## Folha1
Referência | Descrição | PVP | Unid. | Emba. | EAN
1SDA067621R1 | XT2H160 Disj 160 TMA R63 Im630 4p FF | 745.19 | UN | 1 | 8015644015176
1SDA067622R1 | XT2H160 Disj 160 TMA R80 Im800 4p FF | 795.95 | UN | 1 | 8015644015183
1SDA067623R1 | XT2H160 Disj 160 TMA R100 Im1000 4p FF | 801.61 | UN | 1 | 8015644015190
1SDA067624R1 | XT2H160 TMA R125 Im1250 4P F F N50% | 868.72 | UN | 1 | 8015644015206
1SDA067625R1 | XT2H160 TMA R160 Im1600 4P F F N50% | 1080.13 | UN | 1 | 8015644015213
1SDA067626R1 | XT2H160 Disj 160 T R125 Im1250 4p N100 | 868.18 | UN | 1 | 8015644015220
1SDA067627R1 | XT2H160 Disj 160 T R160 Im1600 4p N100% | 1079.45 | UN | 1 | 8015644015237
1SDA067628R1 | XT2L 160 TMD 1,6-16 3p F F | 580.31 | UN | 1 | 8015644015244
1SDA067629R1 | XT2L 160 TMD 2-20 3p F F | 580.31 | UN | 1 | 8015644015251
1SDA067630R1 | XT2L 160 TMD 2,5-25 3p F F | 580.31 | UN | 1 | 8015644015268
1SDA067631R1 | XT2L 160 TMD 3,2-32 3p F F | 580.31 | UN | 1 | 8015644695439
1SDA067632R1 | XT2L 160 TMD 4-40 3p F F | 580.31 | UN | 1 | 8015644015282
1SDA067633R1 | XT2L 160 TMD 5-50 3p F F | 580.31 | UN | 1 | 8015644695446
1SDA067634R1 | XT2L 160 TMD 6,3-63 3p F F | 580.31 | UN | 1 | 8015644015305
1SDA067635R1 | XT2L 160 TMD 8-80 3p F F | 580.31 | UN | 1 | 8015644695453
1SDA067636R1 | XT2L 160 TMD 10-100 3p F F | 580.31 | UN | 1 | 8015644015329
1SDA067637R1 | XT2L 160 TMD 12,5-125 3p F F | 580.31 | UN | 1 | 8015644695460
1SDA067638R1 | XT2L160 Disj 160 TMD R16 Im300 3p FF | 706.24 | UN | 1 | 8015644015343
1SDA067639R1 | XT2L160 Disj 160 TMD R20 Im300 3p FF | 706.24 | UN | 1 | 8015644695477
1SDA067640R1 | XT2L160 Disj 160 TMD R25 Im300 3p FF | 706.24 | UN | 1 | 8015644015367
1SDA067641R1 | XT2L160 Disj 160 TMD R32 Im320 3p FF | 714.04 | UN | 1 | 8015644695484
1SDA067642R1 | XT2L160 Disj 160 TMA R40 Im400 3p FF | 714.04 | UN | 1 | 8015644015381
1SDA067643R1 | XT2L160 Disj 160 TMA R50 Im500 3p FF | 714.04 | UN | 1 | 8015644695491
1SDA067644R1 | XT2L160 Disj 160 TMA R63 Im630 3p FF | 729.71 | UN | 1 | 8015644015404
1SDA067645R1 | XT2L160 Disj 160 TMA R80 Im800 3p FF | 770.46 | UN | 1 | 8015644695507
1SDA067646R1 | XT2L160 Disj 160 TMA R100 Im1000 3p FF | 788.5 | UN | 1 | 8015644015428
1SDA067647R1 | XT2L160 Disj 160 TMA R125 Im1250 3p FF | 963.91 | UN | 1 | 8015644695514
1SDA067648R1 | XT2L160 Disj 160 TMA R160 Im1600 3p FF | 1110.34 | UN | 1 | 8015644015442
1SDA067649R1 | XT2L 160 TMD 1,6-16 4p F F | 735.99 | UN | 1 | 8015644695521
1SDA067650R1 | XT2L 160 TMD 2-20 4p F F | 735.99 | UN | 1 | 8015644015466
1SDA067651R1 | XT2L 160 TMD 2,5-25 4p F F | 735.99 | UN | 1 | 8015644695538
1SDA067652R1 | XT2L 160 TMD 3,2-32 4p F F | 735.99 | UN | 1 | 8015644015480
1SDA067653R1 | XT2L 160 TMD 4-40 4p F F | 735.99 | UN | 1 | 8015644695545
1SDA067654R1 | XT2L 160 TMD 5-50 4p F F | 735.99 | UN | 1 | 8015644015503
1SDA067655R1 | XT2L 160 TMD 6,3-63 4p F F | 735.99 | UN | 1 | 8015644015510
1SDA067656R1 | XT2L 160 TMD 8-80 4p F F | 735.99 | UN | 1 | 8015644015527
1SDA067657R1 | XT2L 160 TMD 10-100 4p F F | 735.99 | UN | 1 | 8015644015534
1SDA067658R1 | XT2L 160 TMD 12,5-125 4p F F | 735.99 | UN | 1 | 8015644015541
1SDA067659R1 | XT2L160 Disj 160 TMD R16 Im300 4p FF | 895.63 | UN | 1 | 8015644015558
1SDA067660R1 | XT2L160 Disj 160 TMD R20 Im300 4p FF | 895.63 | UN | 1 | 8015644015565
1SDA067661R1 | XT2L160 Disj 160 TMD R25 Im300 4p FF | 895.63 | UN | 1 | 8015644015572
1SDA102077R1 | XT2H 125 Ekip Dip LSI In=60A 3p F F UL/CSA | 1060.38 | UN | 1 | 8056221021203
1SDA102078R1 | XT2H 125 Ekip Dip LSI In=100A 3p F F UL/CSA | 1060.38 | UN | 1 | 8056221021210
1SDA102079R1 | XT2H 125 Ekip Dip LSI In=125A 3p F F UL/CSA | 1202.56 | UN | 1 | 8056221021227
1SDA102080R1 | XT2H 125 Ekip Dip LSIG In=10A 3p F F UL/CSA | 1251.36 | UN | 1 | 8056221021234
1SDA102081R1 | XT2H 125 Ekip Dip LSIG In=25A 3p F F UL/CSA | 1251.36 | UN | 1 | 8056221021241
1SDA102082R1 | XT2H 125 Ekip Dip LSIG In=60A 3p F F UL/CSA | 1278.69 | UN | 1 | 8056221021258
1SDA102083R1 | XT2H 125 Ekip Dip LSIG In=100A 3p F F UL/CSA | 1278.69 | UN | 1 | 8056221021265
1SDA102084R1 | XT2H 125 Ekip Dip LSIG In=125A 3p F F UL/CSA | 1443.23 | UN | 1 | 8056221021272
1SDA102102R1 | XT2N 125 Ekip Dip LSI In=10A 4p F F UL/CSA | 866.37 | UN | 1 | 8056221021456
1SDA102103R1 | XT2N 125 Ekip Dip LSI In=25A 4p F F UL/CSA | 866.37 | UN | 1 | 8015644026141
1SDA102104R1 | XT2N 125 Ekip Dip LSI In=60A 4p F F UL/CSA | 906.71 | UN | 1 | 8015644026158
1SDA102105R1 | XT2N 125 Ekip Dip LSI In=100A 4p F F UL/CSA | 906.71 | UN | 1 | 8015644026165
1SDA102106R1 | XT2N 125 Ekip Dip LSI In=125A 4p F F UL/CSA | 1136.19 | UN | 1 | 8015644026172
1SDA102107R1 | XT2N 125 Ekip Dip LSIG In=10A 4p F F UL/CSA | 1039.63 | UN | 1 | 8015644026189
1SDA102108R1 | XT2N 125 Ekip Dip LSIG In=25A 4p F F UL/CSA | 1039.63 | UN | 1 | 8015644026196
1SDA102109R1 | XT2N 125 Ekip Dip LSIG In=60A 4p F F UL/CSA | 1088.05 | UN | 1 | 8015644026202
1SDA102110R1 | XT2N 125 Ekip Dip LSIG In=100A 4p F F UL/CSA | 1088.05 | UN | 1 | 8015644026219
1SDA102111R1 | XT2N 125 Ekip Dip LSIG In=125A 4p F F UL/CSA | 1363.36 | UN | 1 | 8015644026226
1SDA102117R1 | XT2S 125 Ekip Dip LSI In=10A 4p F F UL/CSA | 924.11 | UN | 1 | 8015644026288
1SDA102118R1 | XT2S 125 Ekip Dip LSI In=25A 4p F F UL/CSA | 924.11 | UN | 1 | 8015644026295
1SDA102119R1 | XT2S 125 Ekip Dip LSI In=60A 4p F F UL/CSA | 964.35 | UN | 1 | 8015644026301
1SDA102120R1 | XT2S 125 Ekip Dip LSI In=100A 4p F F UL/CSA | 964.35 | UN | 1 | 8015644026318
1SDA102121R1 | XT2S 125 Ekip Dip LSI In=125A 4p F F UL/CSA | 1191.98 | UN | 1 | 8015644026325
1SDA102122R1 | XT2S 125 Ekip Dip LSIG In=10A 4p F F UL/CSA | 1108.83 | UN | 1 | 8015644026332
1SDA102123R1 | XT2S 125 Ekip Dip LSIG In=25A 4p F F UL/CSA | 1108.83 | UN | 1 | 8015644026349
1SDA102124R1 | XT2S 125 Ekip Dip LSIG In=60A 4p F F UL/CSA | 1157.24 | UN | 1 | 8015644026356
1SDA102125R1 | XT2S 125 Ekip Dip LSIG In=100A 4p F F UL/CSA | 1157.24 | UN | 1 | 8015644026363
1SDA102126R1 | XT2S 125 Ekip Dip LSIG In=125A 4p F F UL/CSA | 1430.21 | UN | 1 | 8015644026370
1SDA102132R1 | XT2H 125 Ekip Dip LSI In=10A 4p F F UL/CSA | 1155.45 | UN | 1 | 8015644026431
1SDA102133R1 | XT2H 125 Ekip Dip LSI In=25A 4p F F UL/CSA | 1155.45 | UN | 1 | 8015644026448
1SDA102134R1 | XT2H 125 Ekip Dip LSI In=60A 4p F F UL/CSA | 1195.76 | UN | 1 | 8015644026455
1SDA102135R1 | XT2H 125 Ekip Dip LSI In=100A 4p F F UL/CSA | 1195.76 | UN | 1 | 8015644026462
1SDA102136R1 | XT2H 125 Ekip Dip LSI In=125A 4p F F UL/CSA | 1387.02 | UN | 1 | 8015644026479
1SDA102137R1 | XT2H 125 Ekip Dip LSIG In=10A 4p F F UL/CSA | 1386.42 | UN | 1 | 8015644026486
1SDA102138R1 | XT2H 125 Ekip Dip LSIG In=25A 4p F F UL/CSA | 1393.55 | UN | 1 | 8015644026493
1SDA102139R1 | XT2H 125 Ekip Dip LSIG In=60A 4p F F UL/CSA | 1434.74 | UN | 1 | 8015644026509
1SDA102140R1 | XT2H 125 Ekip Dip LSIG In=100A 4p F F UL/CSA | 1434.74 | UN | 1 | 8015644026516
1SDA102141R1 | XT2H 125 Ekip Dip LSIG In=125A 4p F F UL/CSA | 1664.4 | UN | 1 | 8056221021463
1SDA102148R1 | Ekip Dip LSI In=60A XT2 3p UL/CSA | 350.26 | UN | 1 | 8015644026592
1STQ008919A0000 | PRBS8240 Compartimentação vertical post | 59.58 | UN | 1 | 8015646797063
1STQ008920A0000 | PRBS1240 Compartimentação vertical post | 74.4 | UN | 1 | 8015646797070
1STQ008923A0000 | PSHS1400 Divisória horizontal para cubíc | 29.84 | UN | 1 | 8015646792839
1STQ008924A0000 | PSHS1600 Divisória horizontal para cubíc | 31.48 | UN | 1 | 8015646792846
1STQ008925A0000 | PSHS1800 Divisória horizontal para cubíc | 41.27 | UN | 1 | 8015646792853
1STQ008927A0000 | PSHS2400 Divisória horizontal para cubíc | 45.49 | UN | 1 | 8015646792860
1STQ008928A0000 | PSHS2600 Divisória horizontal para cubíc | 48.05 | UN | 1 | 8015646792877
1STQ008929A0000 | PSHS2800 Divisória horizontal para cubíc | 62.98 | UN | 1 | 8015646792884
1STQ008931A0000 | PCVS0204 Peça angular e P vertical em Le | 54.39 | UN | 1 | 8015646792891
1STQ008932A0000 | PCVS0254 Peça angular e P vertical em Le | 64.42 | UN | 1 | 8015646792907
1STQ008933A0000 | PCVS0304 Peça angular e P vertical em Le | 73.26 | UN | 1 | 8015646793515
1STQ008934A0000 | PCVS0354 Peça angular e P vertical em Le | 78.97 | UN | 1 | 8015646793522
1STQ008935A0000 | PCVS0404 Peça angular e P vertical em Le | 85.69 | UN | 1 | 8015646793539
1STQ008937A0000 | PCVS0504 Peça angular e P vertical em Le | 93.81 | UN | 1 | 8015646793553
1STQ008938A0000 | PCVS0604 Peça angular e P vertical em Le | 98.63 | UN | 1 | 8015646793560
1STQ008939A0000 | PCVS0206 Peça angular e P vertical em Le | 64.42 | UN | 1 | 8015646793577
1STQ008940A0000 | PCVS0256 Peça angular e P vertical em Le | 74.68 | UN | 1 | 8015646793584
1STQ008941A0000 | PCVS0306 Peça angular e P vertical em Le | 82.58 | UN | 1 | 8015646793591
1STQ008942A0000 | PCVS0356 Peça angular e P vertical em Le | 89.58 | UN | 1 | 8015646793607
1STQ008943A0000 | PCVS0406 Peça angular e P vertical em Le | 94.98 | UN | 1 | 8015646793614
1STQ008945A0000 | PCVS0506 Peça angular e P vertical em Le | 104.58 | UN | 1 | 8015646793638
1STQ008946A0000 | PCVS0606 Peça angular e P vertical em Le | 108.66 | UN | 1 | 8015646793645
1STQ008947A0000 | PCVS0208 Peça angular e P vertical em Le | 77.14 | UN | 1 | 8015646793652
1STQ008948A0000 | PCVS0258 Peça angular e P vertical em Le | 87.43 | UN | 1 | 8015646793669
1STQ008949A0000 | PCVS0308 Peça angular e P vertical em Le | 94.95 | UN | 1 | 8015646793676
1STQ008950A0000 | PCVS0358 Peça angular e P vertical em Le | 102.05 | UN | 1 | 8015646793683
1STQ008951A0000 | PCVS0408 Peça angular e P vertical em Le | 108.06 | UN | 1 | 8015646793690
1STQ008953A0000 | PCVS0508 Peça angular e P vertical em Le | 117.41 | UN | 1 | 8015646793713
1STQ008954A0000 | PCVS0608 Peça angular e P vertical em Le | 121.88 | UN | 1 | 8015646793720
1STQ008963A0000 | PCVS1204 Cubículo post posição 1 200 P40 | 106.54 | UN | 1 | 8015646793737
1STQ008964A0000 | PCVS1254 Cubículo post posição 1 250 P40 | 116.54 | UN | 1 | 8015646793744
1STQ008965A0000 | PCVS1304 Cubículo post posição 1 300 P40 | 125.4 | UN | 1 | 8015646793751
1STQ008966A0000 | PCVS1354 Cubículo post posição 1 350 P40 | 131.06 | UN | 1 | 8015646793768
1STQ008967A0000 | PCVS1404 Cubículo post posição 1 400 P40 | 137.81 | UN | 1 | 8015646793775
1STQ008969A0000 | PCVS1504 Cubículo post posição 1 500 P40 | 149.12 | UN | 1 | 8015646793799
1STQ008970A0000 | PCVS1604 Cubículo post posição 1 600 P40 | 160.14 | UN | 1 | 8015646793805
1STQ008971A0000 | PCVS1206 Cubículo post posição 1 200 P60 | 118.16 | UN | 1 | 8015646793812
1STQ008972A0000 | PCVS1256 Cubículo post posição 1 250 P60 | 128.41 | UN | 1 | 8015646793829
1STQ008973A0000 | PCVS1306 Cubículo post posição 1 300 P60 | 136.39 | UN | 1 | 8015646793836
1SDA067662R1 | XT2L160 Disj 160 TMD R32 Im320 4p FF | 895.63 | UN | 1 | 8015644015589
1SDA067663R1 | XT2L160 Disj 160 TMA R40 Im400 4p FF | 895.63 | UN | 1 | 8015644015596
1SDA067664R1 | XT2L160 Disj 160 TMA R50 Im500 4p FF | 915.79 | UN | 1 | 8015644015602
1SDA067665R1 | XT2L160 Disj 160 TMA R63 Im630 4p FF | 967.99 | UN | 1 | 8015644015619
1SDA067666R1 | XT2L160 Disj 160 TMA R80 Im800 4p FF | 1002.78 | UN | 1 | 8015644015626
1SDA067667R1 | XT2L160 Disj 160 TMA R100 Im1000 4p FF | 1023.96 | UN | 1 | 8015644015633
1SDA067668R1 | XT2L160 TMA R125 Im1250 4P F F N50% | 1291.62 | UN | 1 | 8015644015640
1SDA067669R1 | XT2L160 TMA R160 Im1600 4P F F N50% | 1488.58 | UN | 1 | 8015644015657
1SDA067670R1 | XT2L160 Disj 160 T R125 Im1250 4p N100% | 1275.95 | UN | 1 | 8015644015664
1SDA067671R1 | XT2L160 Disj 160 T R160 Im1600 4p N100% | 1470.39 | UN | 1 | 8015644015671
1SDA067672R1 | XT2V 160 TMD 1,6-16 3p F F | 611.96 | UN | 1 | 8015644015688
1SDA067673R1 | XT2V 160 TMD 2-20 3p F F | 611.96 | UN | 1 | 8015644015695
1SDA067674R1 | XT2V 160 TMD 2,5-25 3p F F | 611.96 | UN | 1 | 8015644015701
1SDA067675R1 | XT2V 160 TMD 3,2-32 3p F F | 611.96 | UN | 1 | 8015644015718
1SDA067676R1 | XT2V 160 TMD 4-40 3p F F | 611.96 | UN | 1 | 8015644015725
1SDA067677R1 | XT2V 160 TMD 5-50 3p F F | 611.96 | UN | 1 | 8015644015732
1SDA067678R1 | XT2V 160 TMD 6,3-63 3p F F | 611.96 | UN | 1 | 8015644015749
1SDA067679R1 | XT2V 160 TMD 8-80 3p F F | 611.96 | UN | 1 | 8015644015756
1SDA067680R1 | XT2V 160 TMD 10-100 3p F F | 611.96 | UN | 1 | 8015644015763
1SDA067681R1 | XT2V 160 TMD 12,5-125 3p F F | 611.96 | UN | 1 | 8015644015770
1SDA067682R1 | XT2V160 Disj 160 TMD R16 Im300 3p FF | 744.68 | UN | 1 | 8015644015787
1SDA067683R1 | XT2V160 Disj 160 TMD R20 Im300 3p FF | 752.94 | UN | 1 | 8015644015794
1SDA067684R1 | XT2V160 Disj 160 TMD R25 Im300 3p FF | 761.08 | UN | 1 | 8015644015800
1SDA067685R1 | XT2V160 Disj 160 TMD R32 Im320 3p FF | 777.43 | UN | 1 | 8015644015817
1SDA067686R1 | XT2V160 Disj 160 TMA R40 Im400 3p FF | 789.7 | UN | 1 | 8015644015824
1SDA067687R1 | XT2V160 Disj 160 TMA R50 Im500 3p FF | 785.65 | UN | 1 | 8015644015831
1SDA067688R1 | XT2V160 Disj 160 TMA R63 Im630 3p FF | 785.65 | UN | 1 | 8015644015848
1SDA067689R1 | XT2V160 Disj 160 TMA R80 Im800 3p FF | 801.57 | UN | 1 | 8015644015855
1SDA067690R1 | XT2V160 Disj 160 TMA R100 Im1000 3p FF | 837.27 | UN | 1 | 8015644015862
1SDA067691R1 | XT2V160 Disj 160 TMA R125 Im1250 3p FF | 994.33 | UN | 1 | 8015644015879
1SDA067692R1 | XT2V160 Disj 160 TMA R160 Im1600 3p FF | 1139.01 | UN | 1 | 8015644015886
1SDA067693R1 | XT2V 160 TMD 1,6-16 4p F F | 796.4 | UN | 1 | 8015644015893
1SDA067694R1 | XT2V 160 TMD 2-20 4p F F | 796.4 | UN | 1 | 8015644015909
1SDA067695R1 | XT2V 160 TMD 2,5-25 4p F F | 796.4 | UN | 1 | 8015644015916
1SDA067696R1 | XT2V 160 TMD 3,2-32 4p F F | 796.4 | UN | 1 | 8015644015923
1SDA067697R1 | XT2V 160 TMD 4-40 4p F F | 796.4 | UN | 1 | 8015644015930
1SDA067698R1 | XT2V 160 TMD 5-50 4p F F | 796.4 | UN | 1 | 8015644015947
1SDA067699R1 | XT2V 160 TMD 6,3-63 4p F F | 796.4 | UN | 1 | 8015644015954
1SDA067700R1 | XT2V 160 TMD 8-80 4p F F | 796.4 | UN | 1 | 8015644015961
1SDA067701R1 | XT2V 160 TMD 10-100 4p F F | 796.4 | UN | 1 | 8015644015978
1SDA067702R1 | XT2V 160 TMD 12,5-125 4p F F | 796.4 | UN | 1 | 8015644015985
1SDA102149R1 | Ekip Dip LSI In=100A XT2 3p UL/CSA | 350.26 | UN | 1 | 8056221021500
1SDA102150R1 | Ekip Dip LSI In=125A XT2 3p UL/CSA | 350.26 | UN | 1 | 8015644026615
1SDA102154R1 | Ekip Dip LSIG In=60A XT2 3p UL/CSA | 420.34 | UN | 1 | 8015644026653
1SDA102155R1 | Ekip Dip LSIG In=100A XT2 3p UL/CSA | 420.34 | UN | 1 | 8056221021531
1SDA102156R1 | Ekip Dip LSIG In=125A XT2 3p UL/CSA | 420.34 | UN | 1 | 8015644026677
1SDA102170R1 | Ekip Touch Meas.LSI In125 XT2 3p UL/CSA | 4413.37 | UN | 1 | 8056221021609
1SDA102194R1 | Ekip Dip LSI In=60A XT2 4p UL/CSA | 437.84 | UN | 1 | 8015644027056
1SDA102195R1 | Ekip Dip LSI In=100A XT2 4p UL/CSA | 437.84 | UN | 1 | 8015644027063
1SDA102196R1 | Ekip Dip LSI In=125A XT2 4p UL/CSA | 437.84 | UN | 1 | 8015644027070
1SDA102200R1 | Ekip Dip LSIG In=60A XT2 4p UL/CSA | 525.43 | UN | 1 | 8015644027117
1SDA102201R1 | Ekip Dip LSIG In=100A XT2 4p UL/CSA | 525.43 | UN | 1 | 8015644027124
1SDA102202R1 | Ekip Dip LSIG In=125A XT2 4p UL/CSA | 525.43 | UN | 1 | 8015644027131
1SDA102235R1 | XT4N 250 Ekip Dip LSI In=40A 3p F F UL/CSA | 968.78 | UN | 1 | 8015644027469
1SDA102236R1 | XT4N 250 Ekip Dip LSI In=60A 3p F F UL/CSA | 968.78 | UN | 1 | 8015644027476
1SDA102237R1 | XT4N 250 Ekip Dip LSI In=100A 3p F F UL/CSA | 968.78 | UN | 1 | 8015644027483
1SDA102238R1 | XT4N 250 Ekip Dip LSI In=150A 3p F F UL/CSA | 1139.79 | UN | 1 | 8015644027490
1SDA102239R1 | XT4N 250 Ekip Dip LSI In=225A 3p F F UL/CSA | 1253.53 | UN | 1 | 8015644027506
1SDA102240R1 | XT4N 250 Ekip Dip LSI In=250A 3p F F UL/CSA | 1253.53 | UN | 1 | 8015644027513
1SDA102241R1 | XT4N 250 Ekip Dip LSIG In=40A 3p F F UL/CSA | 1065.3 | UN | 1 | 8015644027520
1SDA102242R1 | XT4N 250 Ekip Dip LSIG In=60A 3p F F UL/CSA | 1065.3 | UN | 1 | 8015644027537
1SDA102243R1 | XT4N 250 Ekip Dip LSIG In=100A 3p F F UL/CSA | 1065.3 | UN | 1 | 8015644027544
1SDA102244R1 | XT4N 250 Ekip Dip LSIG In=150A 3p F F UL/CSA | 1253.28 | UN | 1 | 8015644027551
1SDA102245R1 | XT4N 250 Ekip Dip LSIG In=225A 3p F F UL/CSA | 1265 | UN | 1 | 8015644027568
1SDA102246R1 | XT4N 250 Ekip Dip LSIG In=250A 3p F F UL/CSA | 1265 | UN | 1 | 8015644027575
1SDA102256R1 | XT4S 250 Ekip Dip LSI In=40A 3p F F UL/CSA | 982.58 | UN | 1 | 8015644027674
1SDA102257R1 | XT4S 250 Ekip Dip LSI In=60A 3p F F UL/CSA | 982.58 | UN | 1 | 8015644027681
1SDA102258R1 | XT4S 250 Ekip Dip LSI In=100A 3p F F UL/CSA | 982.58 | UN | 1 | 8015644027698
1SDA102259R1 | XT4S 250 Ekip Dip LSI In=150A 3p F F UL/CSA | 1155.87 | UN | 1 | 8015644027704
1SDA102260R1 | XT4S 250 Ekip Dip LSI In=250A 3p F F UL/CSA | 1271.47 | UN | 1 | 8015644027711
1SDA102261R1 | XT4S 250 Ekip Dip LSIG In=40A 3p F F UL/CSA | 1079.03 | UN | 1 | 8015644027728
1SDA102262R1 | XT4S 250 Ekip Dip LSIG In=60A 3p F F UL/CSA | 1079.03 | UN | 1 | 8015644027735
1SDA102263R1 | XT4S 250 Ekip Dip LSIG In=100A 3p F F UL/CSA | 1079.03 | UN | 1 | 8015644027742
1SDA102264R1 | XT4S 250 Ekip Dip LSIG In=150A 3p F F UL/CSA | 1269.59 | UN | 1 | 8015644027759
1SDA102274R1 | XT4H 250 Ekip Dip LSI In=40A 3p F F UL/CSA | 1005.96 | UN | 1 | 8015644027858
1SDA102275R1 | XT4H 250 Ekip Dip LSI In=60A 3p F F UL/CSA | 1005.96 | UN | 1 | 8015644027865
1SDA102276R1 | XT4H 250 Ekip Dip LSI In=100A 3p F F UL/CSA | 1005.96 | UN | 1 | 8015644027872
1SDA102277R1 | XT4H 250 Ekip Dip LSI In=150A 3p F F UL/CSA | 1183.53 | UN | 1 | 8015644027889
1SDA102278R1 | XT4H 250 Ekip Dip LSI In=250A 3p F F UL/CSA | 1308.38 | UN | 1 | 8015644027896
1SDA102279R1 | XT4H 250 Ekip Dip LSIG In=40A 3p F F UL/CSA | 1398.26 | UN | 1 | 8015644027902
2CKA001751A3198 | Rocker | 16.62 | UN | 1 | 4011395227282
2CKA001751A3199 | Rocker | 9.8 | UN | 1 | 4011395227299
2CKA001751A3201 | Rocker | 16.2 | UN | 1 | 4011395227428
2CKA001751A3202 | Rocker | 16.62 | UN | 1 | 4011395227435
2CKA001751A3205 | Rocker | 22.26 | UN | 1 | 4011395228456
2CKA001751A3207 | Rocker | 14.7 | UN | 1 | 4011395228470
2CKA001751A3209 | Rocker DND/MUR | 23.42 | UN | 1 | 4011395282724
2CKA001751A3210 | Rocker DND/MUR | 29.05 | UN | 1 | 4011395282731
2CKA001751A3211 | Rocker DND/MUR | 28.32 | UN | 1 | 4011395282748
2CKA001751A3212 | Rocker DND/MUR | 28.1 | UN | 1 | 4011395282755
2CKA001751A3213 | Rocker DND/MUR | 29.05 | UN | 1 | 4011395282762
2CKA001751A3240 | Bell push-switch DND/MUR | 115.82 | UN | 1 | 4011395283035
2CKA001751A3258 | Rocker el. push-switch | 11.24 | UN | 1 | 4011395283219
2CKA001751A3259 | Rocker el. push-switch | 17.57 | UN | 1 | 4011395283226
2CKA001751A3260 | Rocker el. push-switch | 17.11 | UN | 1 | 4011395283233
2CKA001751A3261 | Rocker el. push-switch | 16.14 | UN | 1 | 4011395283240
2CKA001751A3262 | Rocker el. push-switch | 17.57 | UN | 1 | 4011395283257
2CKA001751A3269 | Rocker 2g el. push-switch | 15.89 | UN | 1 | 4011395283325
2CKA001751A3270 | Rocker 2g el. push-switch | 22.54 | UN | 1 | 4011395283332
2CKA001751A3271 | Rocker 2g el. push-switch | 21.91 | UN | 1 | 4011395283349
2CKA001751A3272 | Rocker 2g el. push-switch | 21.1 | UN | 1 | 4011395283356
2CKA001751A3273 | Rocker 2g el. push-switch | 22.54 | UN | 1 | 4011395283363
2CKA001753A0310 | c-plate pull-cord | 21.6 | UN | 1 | 4011395228364
2CKA001753A0311 | c-plate pull-cord | 14.24 | UN | 1 | 4011395228371
2CKA001753A0313 | c-plate pull-cord | 21.6 | UN | 1 | 4011395228395
2CKA001753A0314 | c-plate pull-cord | 21.6 | UN | 1 | 4011395228616
2CKA001753A0400 | c-plate ModJack 1gang | 24.96 | UN | 1 | 4011395228258
2CKA001753A0402 | Cover plate Modular Jack 1 gang aluminium silver - | 26.62 | UN | 1 | 4011395228272
2CKA001753A0403 | Cover plate Modular Jack 1 gang studio white - Pla | 20.96 | UN | 1 | 4011395228180
2CKA001753A0405 | c-plate ModJack 1gang | 25.06 | UN | 1 | 4011395228296
2CKA001753A0406 | c-plate ModJack 1gang | 25.83 | UN | 1 | 4011395228302
2CKA001753A8056 | MOUNTING GRID Lex. | 10.92 | UN | 1 | 4011395132333
2CKA001753A8057 | Mounting Plate Modular Jack Straight version 2gang | 11.25 | UN | 1 | 4011395132340
2CKA001753A9972 | 1812-500 Supporting Frame | 10.68 | UN | 1 | 4011395174456
2CKA001753A9973 | 1814-500 Placa de Montagem | 10.18 | UN | 1 | 4011395174463
2CKA001753A9974 | 1810-500 Chassi de suporte | 10.18 | UN | 1 | 4011395174470
2CKA001754A4235 | Espelho, 1 canal | 6.28 | UN | 1 | 4011395050750
2CKA001754A4238 | Cover frame 4gang studio white - future linear | 25.96 | UN | 1 | 4011395050781
2CKA001754A4240 | Cover Frame 1-gang | 8.92 | UN | 1 | 4011395050804
2CKA001754A4241 | Cover Frame 2-gang | 14.66 | UN | 1 | 4011395050811
2CKA001754A4242 | Cover Frame 3-gang | 23.34 | UN | 1 | 4011395050828
2CKA001754A4243 | Cover Frame 4-gang | 35.8 | UN | 1 | 4011395050835
2CKA001754A4244 | Cover Frame 5-gang | 50.16 | UN | 1 | 4011395050842
1SDA067703R1 | XT2V160 TMD R16 Im300 4P F F | 969.14 | UN | 1 | 8015644015992
1SDA067704R1 | XT2V160 TMD R20 Im300 4P F F | 969.14 | UN | 1 | 8015644016005
1SDA067705R1 | XT2V160 TMD R25 Im300 4P F F | 969.14 | UN | 1 | 8015644016012
1SDA067706R1 | XT2V160 TMD R32 Im320 4P F F | 969.14 | UN | 1 | 8015644016029
1SDA067707R1 | XT2V160 TMA R40 Im400 4P F F | 989.97 | UN | 1 | 8015644016036
1SDA067708R1 | XT2V160 TMA R50 Im500 4P F F | 1000.42 | UN | 1 | 8015644016043
1SDA067709R1 | XT2V160 TMA R63 Im630 4P F F | 1005.6 | UN | 1 | 8015644016050
1SDA067710R1 | XT2V160 TMA R80 Im800 4P F F | 1025.41 | UN | 1 | 8015644016067
1SDA067711R1 | XT2V160 TMA R100 Im1000 4P F F | 1068.9 | UN | 1 | 8015644016074
1SDA067712R1 | XT2V160 TMA R125 Im1250 4P F F N50% | 1377.15 | UN | 1 | 8015644016081
1SDA067713R1 | XT2V160 TMA R160 Im1600 4P F F N50% | 1578.47 | UN | 1 | 8015644016098
1SDA067714R1 | XT2V160 TMA R125 Im1250 4P F F | 1346.12 | UN | 1 | 8015644016104
1SDA067715R1 | XT2V160 TMA R160 Im1600 4P F F | 1542.82 | UN | 1 | 8015644016111
1SDA067716R1 | XT2N 160 TMG 16-160 3p F F | 313.9 | UN | 1 | 8015644016128
1SDA067717R1 | XT2N 160 TMG 20-160 3p F F | 301.46 | UN | 1 | 8015644016135
1SDA067718R1 | XT2N 160 TMG 25-160 3p F F | 313.9 | UN | 1 | 8015644016142
1SDA067719R1 | XT2N 160 TMG 32-160 3p F F | 313.9 | UN | 1 | 8015644016159
1SDA067720R1 | XT2N 160 TMG 40-200 3p F F | 313.9 | UN | 1 | 8015644016166
1SDA067721R1 | XT2N 160 TMG 50-200 3p F F | 328.15 | UN | 1 | 8015644016173
1SDA067722R1 | XT2N 160 TMG 63-200 3p F F | 328.15 | UN | 1 | 8015644016180
1SDA067723R1 | XT2N 160 TMG 80-240 3p F F | 340.26 | UN | 1 | 8015644016197
1SDA067724R1 | XT2N 160 TMG 100-300 3p F F | 340.26 | UN | 1 | 8015644016203
1SDA067725R1 | XT2N 160 TMG 125-375 3p F F | 436.58 | UN | 1 | 8015644016210
1SDA067726R1 | XT2N 160 TMG 160-480 3p F F | 589.18 | UN | 1 | 8015644016227
1SDA067727R1 | XT2N 160 TMG 16-160 4p F F | 436.98 | UN | 1 | 8015644016234
1SDA067728R1 | XT2N 160 TMG 20-160 4p F F | 436.98 | UN | 1 | 8015644016241
1SDA067729R1 | XT2N 160 TMG 25-160 4p F F | 436.98 | UN | 1 | 8015644016258
1SDA067730R1 | XT2N 160 TMG 32-160 4p F F | 436.98 | UN | 1 | 8015644016265
1SDA067731R1 | XT2N 160 TMG 40-200 4p F F | 436.98 | UN | 1 | 8015644016272
1SDA067732R1 | XT2N 160 TMG 50-200 4p F F | 456.82 | UN | 1 | 8015644016289
1SDA067733R1 | XT2N 160 TMG 63-200 4p F F | 456.82 | UN | 1 | 8015644016296
1SDA067734R1 | XT2N 160 TMG 80-240 4p F F | 469.58 | UN | 1 | 8015644016302
1SDA067735R1 | XT2N 160 TMG 100-300 4p F F | 469.58 | UN | 1 | 8015644016319
1SDA067736R1 | XT2N 160 TMG 125-375 4p F F InN=100% | 563.73 | UN | 1 | 8015644016326
1SDA067737R1 | XT2N 160 TMG 160-480 4p F F InN=100% | 761.38 | UN | 1 | 8015644016333
1SDA067738R1 | XT2S 160 TMG 16-160 3p F F | 330.42 | UN | 1 | 8015644016340
1SDA067739R1 | XT2S 160 TMG 20-160 3p F F | 330.42 | UN | 1 | 8015644016357
1SDA067740R1 | XT2S 160 TMG 25-160 3p F F | 330.42 | UN | 1 | 8015644016364
1SDA067741R1 | XT2S 160 TMG 32-160 3p F F | 330.42 | UN | 1 | 8015644016371
1SDA067742R1 | XT2S 160 TMG 40-200 3p F F | 330.42 | UN | 1 | 8015644016388
1SDA067743R1 | XT2S 160 TMG 50-200 3p F F | 345.41 | UN | 1 | 8015644016395
1SDA067744R1 | XT2S 160 TMG 63-200 3p F F | 345.41 | UN | 1 | 8015644016401
1STQ008974A0000 | PCVS1356 Cubículo post posição 1 350 P60 | 143.4 | UN | 1 | 8015646793843
1STQ008975A0000 | PCVS1406 Cubículo post posição 1 400 P60 | 148.76 | UN | 1 | 8015646793850
1STQ008977A0000 | PCVS1506 Cubículo post posição 1 500 P60 | 161.47 | UN | 1 | 8015646793874
1STQ008978A0000 | PCVS1606 Cubículo post posição 1 600 P60 | 171.88 | UN | 1 | 8015646793881
1STQ008979A0000 | PCVS1208 Cubículo post posição 1 200 P80 | 140.78 | UN | 1 | 8015646793898
1STQ008980A0000 | PCVS1258 Cubículo post posição 1 250 P80 | 151.05 | UN | 1 | 8015646793904
1STQ008981A0000 | PCVS1308 Cubículo post posição 1 300 P80 | 158.58 | UN | 1 | 8015646793911
1STQ008982A0000 | PCVS1358 Cubículo post posição 1 350 P80 | 165.72 | UN | 1 | 8015646793928
1STQ008983A0000 | PCVS1408 Cubículo post posição 1 400 P80 | 171.73 | UN | 1 | 8015646793935
1STQ008985A0000 | PCVS1508 Cubículo post posição 1 500 P80 | 184.19 | UN | 1 | 8015646793959
1STQ008986A0000 | PCVS1608 Cubículo post posição 1 600 P80 | 195.03 | UN | 1 | 8015646793966
1STQ008995A0000 | PCVS2204 Cubículo post posição 2 200 P40 | 122.27 | UN | 1 | 8015646793973
1STQ008996A0000 | PCVS2254 Cubículo post posição 2 250 P40 | 132.3 | UN | 1 | 8015646793980
1STQ008997A0000 | PCVS2304 Cubículo post posição 2 300 P40 | 141.17 | UN | 1 | 8015646793997
1STQ008998A0000 | PCVS2354 Cubículo post posição 2 350 P40 | 146.9 | UN | 1 | 8015646794000
1STQ008999A0000 | PCVS2404 Cubículo post posição 2 400 P40 | 153.62 | UN | 1 | 8015646794017
1STQ009001A0000 | PCVS2504 Cubículo post posição 2 500 P40 | 164.96 | UN | 1 | 8015646794031
1STQ009002A0000 | PCVS2604 Cubículo post posição 2 600 P40 | 175.99 | UN | 1 | 8015646794048
1STQ009003A0000 | PCVS2206 Cubículo post posição 2 200 P60 | 134.87 | UN | 1 | 8015646794055
1STQ009004A0000 | PCVS2256 Cubículo post posição 2 250 P60 | 145.22 | UN | 1 | 8015646794062
1STQ009005A0000 | PCVS2306 Cubículo post posição 2 300 P60 | 153.05 | UN | 1 | 8015646794079
1STQ009006A0000 | PCVS2356 Cubículo post posição 2 350 P60 | 160.1 | UN | 1 | 8015646794086
1STQ009007A0000 | PCVS2406 Cubículo post posição 2 400 P60 | 165.48 | UN | 1 | 8015646794093
1STQ009009A0000 | PCVS2506 Cubículo post posição 2 500 P60 | 178.15 | UN | 1 | 8015646794116
1STQ009010A0000 | PCVS2606 Cubículo post posição 2 600 P60 | 188.56 | UN | 1 | 8015646794123
1STQ009011A0000 | PCVS2208 Cubículo post posição 2 200 P80 | 162.68 | UN | 1 | 8015646794130
1STQ009012A0000 | PCVS2258 Cubículo post posição 2 250 P80 | 172.98 | UN | 1 | 8015646794147
1STQ009013A0000 | PCVS2308 Cubículo post posição 2 300 P80 | 180.55 | UN | 1 | 8015646794154
1STQ009014A0000 | PCVS2358 Cubículo post posição 2 350 P80 | 187.63 | UN | 1 | 8015646794161
1STQ009015A0000 | PCVS2408 Cubículo post posição 2 400 P80 | 193.65 | UN | 1 | 8015646794178
1STQ009017A0000 | PCVS2508 Cubículo post posição 2 500 P80 | 206.12 | UN | 1 | 8015646794192
1STQ009018A0000 | PCVS2608 Cubículo post posição 2 600 P80 | 216.92 | UN | 1 | 8015646794208
1STQ009027A0000 | PCBS3040 Cela cega para compartimentação | 67.98 | UN | 1 | 8015646793225
1STQ009028A0000 | PCBS3060 Cela cega para compartimentação | 73.93 | UN | 1 | 8015646793287
1STQ009029A0000 | PCBS3080 Cela cega para compartimentação | 79.84 | UN | 1 | 8015646793348
1STQ009030A0000 | PCBS3010 Cela cega para compartimentação | 84.38 | UN | 1 | 8015646793409
1STQ009031A0000 | PSHW6051 Compartimentação para Emax E1.2 | 90.83 | UN | 1 | 8015646797308
1STQ009032A0000 | PSHW6071 Compartimentação para Emax E1.2 | 97.07 | UN | 1 | 8015646797315
1STQ009033A0000 | PSHW8051 Compartimentação para Emax E1.2 | 94.74 | UN | 1 | 8015646797322
1SDA067745R1 | XT2S 160 TMG 80-240 3p F F | 375.74 | UN | 1 | 8015644016418
1SDA067746R1 | XT2S 160 TMG 100-300 3p F F | 403.96 | UN | 1 | 8015644016425
1SDA067747R1 | XT2S 160 TMG 125-375 3p F F | 449.63 | UN | 1 | 8015644016432
1SDA067748R1 | XT2S 160 TMG 160-480 3p F F | 606.89 | UN | 1 | 8015644016449
1SDA067749R1 | XT2S 160 TMG 16-160 4p F F | 460.05 | UN | 1 | 8015644016456
1SDA067750R1 | XT2S 160 TMG 20-160 4p F F | 460.05 | UN | 1 | 8015644016463
1SDA067751R1 | XT2S 160 TMG 25-160 4p F F | 460.05 | UN | 1 | 8015644016470
1SDA067752R1 | XT2S 160 TMG 32-160 4p F F | 460.05 | UN | 1 | 8015644016487
1SDA067753R1 | XT2S 160 TMG 40-200 4p F F | 460.05 | UN | 1 | 8015644016494
1SDA067754R1 | XT2S 160 TMG 50-200 4p F F | 480.91 | UN | 1 | 8015644016500
1SDA067755R1 | XT2S 160 TMG 63-200 4p F F | 480.91 | UN | 1 | 8015644016517
1SDA067756R1 | XT2S 160 TMG 80-240 4p F F | 524.32 | UN | 1 | 8015644016524
1SDA067757R1 | XT2S 160 TMG 100-300 4p F F | 557.5 | UN | 1 | 8015644016531
1SDA067758R1 | XT2S 160 TMG 125-375 4p F F InN=100% | 586.29 | UN | 1 | 8015644016548
1SDA067759R1 | XT2S 160 TMG 160-480 4p F F InN=100% | 791.75 | UN | 1 | 8015644016555
1SDA067760R1 | XT2S 160 MF 1 Im=14 3p F F | 393.94 | UN | 1 | 8015644016562
1SDA067761R1 | XT2S 160 MF 2 Im=28 3p F F | 393.94 | UN | 1 | 8015644016579
1SDA067762R1 | XT2S 160 MF 4 Im=56 3p F F | 393.94 | UN | 1 | 8015644016586
1SDA067763R1 | XT2S 160 MF 8,5 Im=120 3p F F | 393.94 | UN | 1 | 8015644016593
1SDA067764R1 | XT2S160 Disj 160 MF R12,5 Im175 3p FF | 393.94 | UN | 1 | 8015644016609
1SDA067765R1 | XT2S160 Disj 160 MA R20 Im120-280 3p FF | 346.56 | UN | 1 | 8015644016616
1SDA067766R1 | XT2S160 Disj 160 MA R32 Im192-448 3p FF | 346.56 | UN | 1 | 8015644016623
1SDA067767R1 | XT2S160 Disj 160 MA R52 Im314-728 3p FF | 346.56 | UN | 1 | 8015644016630
1SDA067768R1 | XT2S160 Disj 160 MA R80 Im480-1120 3p FF | 356.76 | UN | 1 | 8015644016647
1SDA067769R1 | XT2S160 Disj 160 MA R100 Im600-1400 3p | 356.76 | UN | 1 | 8015644016654
1SDA067770R1 | XT2H 160 MF 1 Im=14 3p F F | 480.5 | UN | 1 | 8015644016661
1SDA067771R1 | XT2H 160 MF 2 Im=28 3p F F | 480.5 | UN | 1 | 8015644016678
1SDA067772R1 | XT2H 160 MF 4 Im=56 3p F F | 480.5 | UN | 1 | 8015644016685
1SDA067773R1 | XT2H 160 MF 8,5 Im=120 3p F F | 480.5 | UN | 1 | 8015644016692
1SDA067774R1 | XT2H160 Disj 160 MF R12,5 Im175 3p FF | 584.7 | UN | 1 | 8015644016708
1SDA067775R1 | XT2H160 Disj 160 MA R20 Im120-280 3p FF | 584.7 | UN | 1 | 8015644016715
1SDA067776R1 | XT2H160 Disj 160 MA R32 Im192-448 3p FF | 584.7 | UN | 1 | 8015644016722
1SDA067777R1 | XT2H160 Disj 160 MA R52 Im314-728 3p FF | 584.7 | UN | 1 | 8015644016739
1SDA067778R1 | XT2H160 Disj 160 MA R80 Im480-1120 3p FF | 584.7 | UN | 1 | 8015644016746
1SDA067779R1 | XT2H160 Disj 160 MA R100 Im600-1400 3p | 584.7 | UN | 1 | 8015644016753
1SDA067780R1 | XT2L 160 MF 1 Im=14 3p F F | 587.13 | UN | 1 | 8015644016760
1SDA067781R1 | XT2L 160 MF 2 Im=28 3p F F | 587.13 | UN | 1 | 8015644695552
1SDA067782R1 | XT2L 160 MF 4 Im=56 3p F F | 587.13 | UN | 1 | 8015644016784
1SDA067783R1 | XT2L 160 MF 8,5 Im=120 3p F F | 587.13 | UN | 1 | 8015644695569
1SDA067784R1 | XT2L160 Disj 160 MF R12,5 Im175 3p FF | 714.54 | UN | 1 | 8015644016807
1SDA067785R1 | XT2L160 Disj 160 MA R20 Im120-280 3p FF | 747.86 | UN | 1 | 8015644695576
1STQ009034A0000 | PSHW8071 Compartimentação para Emax E1.2 | 104.09 | UN | 1 | 8015646797339
1STQ009035A0000 | PSHF6072 Compartimentação para Emax E2.2 | 97.49 | UN | 1 | 8015646797346
1STQ009036A0000 | PSHF6092 Compartimentação para Emax E2.2 | 108.95 | UN | 1 | 8015646797353
1STQ009037A0000 | PSHF8072 Compartimentação para Emax E2.2 | 104.34 | UN | 1 | 8015646797360
1STQ009038A0000 | PSHF8092 Compartimentação para Emax E2.2 | 111.42 | UN | 1 | 8015646797377
1STQ009039A0000 | PSHW6072 Compartimentação para Emax E2.2 | 97.49 | UN | 1 | 8015646797384
1STQ009040A0000 | PSHW6092 Compartimentação para Emax E2.2 | 109.67 | UN | 1 | 8015646797391
1STQ009041A0000 | PSHW8072 Compartimentação para Emax E2.2 | 104.46 | UN | 1 | 8015646797407
1STQ009042A0000 | PSHW8092 Compartimentação para Emax E2.2 | 111.77 | UN | 1 | 8015646797414
1STQ009047A0000 | PSHW6074 Compartimentação para Emax E4.2 | 97.72 | UN | 1 | 8015646797469
1STQ009048A0000 | PSHW6094 Compartimentação para Emax E4.2 | 109.54 | UN | 1 | 8015646797476
1STQ009049A0000 | PSHW8074 Compartimentação para Emax E4.2 | 105.91 | UN | 1 | 8015646797483
1STQ009050A0000 | PSHW8094 Compartimentação para Emax E4.2 | 111.61 | UN | 1 | 8015646797490
1STQ009051A0000 | PSHF1096 Compartimentação para Emax E6.2 | 118.88 | UN | 1 | 8015646797506
1STQ009052A0000 | PSHF1296 Compartimentação para Emax E6.2 | 122.63 | UN | 1 | 8015646797513
1STQ009053A0000 | PSHW1096 Compartimentação para Emax E6.2 | 119.13 | UN | 1 | 8015646797520
1STQ009054A0000 | PSHW1296 Compartimentação para Emax E6.2 | 122.57 | UN | 1 | 8015646797537
1STQ009055A0000 | PSVW5061 Compartimentação para Emax E1.2 | 387.11 | UN | 1 | 8015646793041
1STQ009056A0000 | PSVW5081 Compartimentação para Emax E1.2 | 392.79 | UN | 1 | 8015646793058
1STQ009057A0000 | PSVF6062 Compartimentação para Emax E2.2 | 402.88 | UN | 1 | 8015646793065
1STQ009058A0000 | PSVF6082 Compartimentação para Emax E2.2 | 415.51 | UN | 1 | 8015646793072
1STQ009059A0000 | PSVW6062 Compartimentação para Emax E2.2 | 402.88 | UN | 1 | 8015646793089
1STQ009060A0000 | PSVW6082 Compartimentação para Emax E2.2 | 415.51 | UN | 1 | 8015646793096
1STQ009061A0000 | PSVF6064 Compartimentação para Emax E4.2 | 402.88 | UN | 1 | 8015646793102
1STQ009062A0000 | PSVF6084 Compartimentação para Emax E4.2 | 415.51 | UN | 1 | 8015646796912
1STQ009063A0000 | PSVW6064 Compartimentação para Emax E4.2 | 402.88 | UN | 1 | 8015646796929
1STQ009064A0000 | PSVW6084 Compartimentação para Emax E4.2 | 415.51 | UN | 1 | 8015646796936
1STQ009065A0000 | PSVF7016 Compartimentação para Emax E6.2 | 425.81 | UN | 1 | 8015646796943
1STQ009066A0000 | PSVF7126 Compartimentação para Emax E6.2 | 432.74 | UN | 1 | 8015646796950
1STQ009067A0000 | PSVW7016 Compartimentação para Emax E6.2 | 425.81 | UN | 1 | 8015646796967
1STQ009068A0000 | PSVW7126 Compartimentação para Emax E6.2 | 432.74 | UN | 1 | 8015646796974
1STQ009070A0000 | PTVS8020 Compartimentação vertical lat c | 76.76 | UN | 1 | 8015646795953
1STQ009071A0000 | PTVS1020 Compartimentação vertical lat c | 79.08 | UN | 1 | 8015646795960
1STQ009072A0000 | PTBS8020 Compartimentação vertical lat c | 49.22 | UN | 1 | 8015646795977
1STQ009073A0000 | PTBS1020 Compartimentação vertical lat c | 50.14 | UN | 1 | 8015646795984
1STQ009074A0000 | PTHS1292 Compartimentação horizontal de | 151.17 | UN | 1 | 8015646795991
1STQ009075A0000 | PFVS2122 Compartimentação frontal de bar | 87.15 | UN | 1 | 8015646796004
1STQ009076A0000 | PFVS3122 Compartimentação frontal de bar | 74.89 | UN | 1 | 8015646796011
1STQ009077A0000 | PTHS3090 Compartimentação horizontal de | 121.15 | UN | 1 | 8015646796028
2CKA001754A4309 | Cover frame 4gang aluminium silver - future linear | 37.14 | UN | 1 | 4011395074831
2CKA001754A4310 | Cover frame 5gang aluminium silver - future linear | 52.95 | UN | 1 | 4011395074848
2CKA001754A4366 | Cover Frame, 3-gang | 29.4 | UN | 1 | 4011395124321
2CKA001754A4367 | Cover Frame, 4-gang | 45.01 | UN | 1 | 4011395124338
2CKA001754A4368 | Cover Frame, 2-gang | 16.8 | UN | 1 | 4011395124345
2CKA001754A4369 | Cover Frame, 3-gang | 29.4 | UN | 1 | 4011395124352
2CKA001754A4370 | Cover Frame, 4-gang | 45.01 | UN | 1 | 4011395124369
2CKA001754A4414 | Espelho, 1 canal | 11.72 | UN | 1 | 4011395128244
2CKA001754A4415 | Espelho, 2 canales, Future Linear | 15.96 | UN | 1 | 4011395128251
2CKA001754A4416 | Cover Frame 3-gang | 24.96 | UN | 1 | 4011395128268
2CKA001754A4417 | Cover Frame 4-gang | 37.14 | UN | 1 | 4011395128275
2CKA001754A4418 | Cover Frame 5-gang | 51.62 | UN | 1 | 4011395128282
2CKA001754A4421 | Cover Frame 3-gang | 25.62 | UN | 1 | 4011395128329
2CKA001754A4422 | 1724-885K Espelho Quad Future Mate | 35.59 | UN | 1 | 4011395128336
2CKA001754A4423 | Cover Frame 5-gang | 53.1 | UN | 1 | 4011395128343
2CKA001754A4498 | Espelho, 1 canal, Future Linear | 6.28 | UN | 1 | 4011395174524
2CKA001754A4499 | Espelho, 2 canales, Future Linear | 7.08 | UN | 1 | 4011395174531
2CKA001754A4502 | Cover frame 3gang studio white - future linear | 14.97 | UN | 1 | 4011395174562
2CKA001754A4517 | Cover frame 5gang studio white - future linear | 41.92 | UN | 1 | 4011395174722
2CKA001754A4527 | 1721-184 NSK-500 Cover Frame 1-gang | 11.06 | UN | 1 | 4011395174944
2CKA001754A4529 | Cover frame 1gang aluminium silver - future linear | 11.74 | UN | 1 | 4011395175941
2CKA001754A4530 | Cover frame 2gang aluminium silver - future linear | 16 | UN | 1 | 4011395175958
2CKA001754A4531 | Espelho, 1 canal, Future Linear | 11.72 | UN | 1 | 4011395175965
2CKA001754A4532 | Cover Frame 1-gang | 11.76 | UN | 1 | 4011395175972
2CKA001754A4533 | Cover frame 3gang aluminium silver - future linear | 25.7 | UN | 1 | 4011395175996
2CKA001754A4534 | 1722-885K-500 Cover Frame 2-gang | 16.03 | UN | 1 | 4011395176009
2CKA002011A6207 | 20EUC-84-500SocketOutlet | 12.34 | UN | 1 | 4011395173251
2CKA002011A6208 | 20 EUC-884-500 Socket Outlet | 20.51 | UN | 1 | 4011395173275
2CKA002011A6211 | 20 EUC-885-500 Socket Outlet | 21.14 | UN | 1 | 4011395173510
2CKA002011A6213 | 20 EUC-83-500 Tom. Schu AL Silver Future | 19.7 | UN | 1 | 4011395173541
2CKA002011A6215 | Socket Outlet | 17.11 | UN | 1 | 4011395173565
2CKA002011A6307 | Socket insert Safety Shutter with USB A/C studio w | 138.04 | UN | 1 | 4011395329344
2CKA002013A5265 | Socket Outlet | 20.2 | UN | 1 | 4011395056189
2CKA002013A5324 | Socket Outlet | 24.5 | UN | 1 | 4011395125144
2CKA002013A5333 | 20 EUCKS-885 Tomada Schuko | 22.43 | UN | 1 | 4011395130049
2CKA002013A5372 | Socket insert Safety Shutter studio white - Platfo | 14.9 | UN | 1 | 4011395173268
2CKA002013A5373 | Socket Outlet | 23.42 | UN | 1 | 4011395173299
2CKA002013A5375 | Socket Outlets Safety Shutter aluminium silver - P | 24.79 | UN | 1 | 4011395173633
2CKA002013A5423 | Socket Outlet | 32.76 | UN | 1 | 4011395228876
2CKA002013A5424 | Socket Outlet | 32.76 | UN | 1 | 4011395228883
2CKA002013A5425 | Socket Outlet | 32.76 | UN | 1 | 4011395228890
1SDA067786R1 | XT2L160 Disj 160 MA R32 Im192-448 3p FF | 747.86 | UN | 1 | 8015644016821
1SDA067787R1 | XT2L160 Disj 160 MA R52 Im314-728 3p FF | 747.86 | UN | 1 | 8015644695583
1SDA067788R1 | XT2L160 Disj 160 MA R80 Im480-1120 3p FF | 748.56 | UN | 1 | 8015644016845
1SDA067789R1 | XT2L160 Disj 160 MA R100 Im600-1400 3p | 748.56 | UN | 1 | 8015644695590
1SDA067790R1 | XT2V 160 MF 1 Im=14 3p F F | 625.03 | UN | 1 | 8015644016869
1SDA067791R1 | XT2V 160 MF 2 Im=28 3p F F | 625.03 | UN | 1 | 8015644695606
1SDA067792R1 | XT2V 160 MF 4 Im=56 3p F F | 625.03 | UN | 1 | 8015644016883
1SDA067793R1 | XT2V 160 MF 8,5 Im=120 3p F F | 625.03 | UN | 1 | 8015644695613
1SDA067794R1 | XT2V160 Disj 160 MF R12,5 Im175 3p FF | 760.55 | UN | 1 | 8015644016906
1SDA067795R1 | XT2V160 Disj 160 MA R20 Im120-280 3p FF | 760.55 | UN | 1 | 8015644695620
1SDA067796R1 | XT2V160 Disj 160 MA R32 Im192-448 3p FF | 786.51 | UN | 1 | 8015644016920
1SDA067797R1 | XT2V160 Disj 160 MA R52 Im314-728 3p FF | 786.51 | UN | 1 | 8015644695637
1SDA067798R1 | XT2V160 Disj 160 MA R80 Im480-1120 3p FF | 787.24 | UN | 1 | 8015644016944
1SDA067799R1 | XT2V160 Disj 160 MA R100 Im600-1400 3p | 787.24 | UN | 1 | 8015644695644
1SDA067800R1 | XT2S160 Disj 160 Ekip LS/I R10 3p FF | 456.81 | UN | 1 | 8015644016968
1SDA067801R1 | XT2S160 Disj 160 Ekip LS/I R25 3p FF | 456.81 | UN | 1 | 8015644695651
1SDA067802R1 | XT2S160 Disj 160 Ekip LS/I R63 3p FF | 463.47 | UN | 1 | 8015644016982
1SDA067803R1 | XT2S160 Disj 160 Ekip LS/I R100 3p FF | 463.47 | UN | 1 | 8015644695668
1SDA067804R1 | XT2S160 Disj 160 Ekip LS/I R160 3p FF | 573.93 | UN | 1 | 8015644017002
1SDA067805R1 | XT2S 160 Ekip I In=10A 3p F F | 321.06 | UN | 1 | 8015644017019
1SDA067806R1 | XT2S 160 Ekip I In=25A 3p F F | 321.06 | UN | 1 | 8015644017026
1SDA067807R1 | XT2S 160 Ekip I In=63A 3p F F | 344.84 | UN | 1 | 8015644017033
1SDA067808R1 | XT2S 160 Ekip I In=100A 3p F F | 344.84 | UN | 1 | 8015644017040
1SDA067809R1 | XT2S 160 Ekip I In=160A 3p F F | 435.17 | UN | 1 | 8015644017057
1SDA067810R1 | XT2S160 Disj 160 Ekip LSI R10 3p FF | 828.44 | UN | 1 | 8015644017064
1SDA067811R1 | XT2S160 Disj 160 Ekip LSI R25 3p FF | 828.44 | UN | 1 | 8015644017071
1SDA067812R1 | XT2S160 Disj 160 Ekip LSI R63 3p FF | 851.99 | UN | 1 | 8015644017088
1SDA067813R1 | XT2S160 Disj 160 Ekip LSI R100 3p FF | 851.99 | UN | 1 | 8015644017095
1SDA067814R1 | XT2S160 Disj 160 Ekip LSI R160 3p FF | 1058.61 | UN | 1 | 8015644017101
1SDA067815R1 | XT2S 160 Ekip LSIG In=10A 3p F F | 816.96 | UN | 1 | 8015644017118
1SDA067816R1 | XT2S 160 Ekip LSIG In=25A 3p F F | 816.96 | UN | 1 | 8015644017125
1SDA067817R1 | XT2S 160 Ekip LSIG In=63A 3p F F | 840.1 | UN | 1 | 8015644017132
1SDA067818R1 | XT2S 160 Ekip LSIG In=100A 3p F F | 840.1 | UN | 1 | 8015644017149
1SDA067819R1 | XT2S 160 Ekip LSIG In=160A 3p F F | 1044.03 | UN | 1 | 8015644017156
1SDA067829R1 | XT2S160 Disj 160 Ekip M-I R20 3p FF | 507.5 | UN | 1 | 8015644017255
1SDA067830R1 | XT2S160 Disj 160 Ekip M-I R32 3p FF | 507.5 | UN | 1 | 8015644017262
1SDA067831R1 | XT2S160 Disj 160 Ekip M-I R52 3p FF | 518.62 | UN | 1 | 8015644017279
1SDA067832R1 | XT2S160 Disj 160 Ekip M-I R100 3p FF | 544.96 | UN | 1 | 8015644017286
1SDA067833R1 | XT2S160 Disj 160 Ekip LS/I R10 4p FF | 608.14 | UN | 1 | 8015644017293
1SDA067834R1 | XT2S160 Disj 160 Ekip LS/I R25 4p FF | 608.14 | UN | 1 | 8015644017309
1SDA067835R1 | XT2S160 Disj 160 Ekip LS/I R63 4p FF | 622.23 | UN | 1 | 8015644017316
1STQ009078A0000 | PTHS4190 Compartimentação horizontal de | 134.84 | UN | 1 | 8015646796035
1STQ009079A0000 | PTHS2090 Compartimentação horizontal de | 121.15 | UN | 1 | 8015646796042
1STQ009080A0000 | PPDS0200 Cobertura para fecho lat do com | 40.25 | UN | 1 | 8015646793416
1STQ009081A0000 | PTHS4290 Compartimentação horizontal de | 125.8 | UN | 1 | 8015646796059
1STQ009082A0000 | PFVS2223 Compartimentação frontal de bar | 57.23 | UN | 1 | 8015646796066
1STQ009083A0000 | PFVS2243 Compartimentação frontal de bar | 61.94 | UN | 1 | 8015646796073
1STQ009084A0000 | PFVS3223 Compartimentação frontal de bar | 64.12 | UN | 1 | 8015646796080
1STQ009085A0000 | PFVS3243 Compartimentação frontal de bar | 68.43 | UN | 1 | 8015646796097
1STQ009086A0000 | PSVS0505 Separador post para cela cega c | 33.28 | UN | 1 | 8015646794253
1STQ009087A0000 | PSVS0105 Separador post para cela cega c | 34.74 | UN | 1 | 8015646794260
1STQ009088A0000 | PSVS0155 Separador post para cela cega c | 38.51 | UN | 1 | 8015646794277
1STQ009089A0000 | PSVS0205 Separador post para cela cega c | 39.75 | UN | 1 | 8015646794284
1STQ009090A0000 | PSVS0255 Separador post para cela cega c | 40.88 | UN | 1 | 8015646794291
1STQ009091A0000 | PSVS0305 Separador post para cela cega c | 42.43 | UN | 1 | 8015646794307
1STQ009092A0000 | PSVS0507 Separador post para cela cega c | 36.04 | UN | 1 | 8015646794314
1STQ009093A0000 | PSVS0107 Separador post para cela cega c | 37.4 | UN | 1 | 8015646794321
1STQ009094A0000 | PSVS0157 Separador post para cela cega c | 41.12 | UN | 1 | 8015646794338
1STQ009095A0000 | PSVS0207 Separador post para cela cega c | 42.43 | UN | 1 | 8015646794345
1STQ009096A0000 | PSVS0257 Separador post para cela cega c | 43.59 | UN | 1 | 8015646794369
1STQ009097A0000 | PSVS0307 Separador post para cela cega c | 45.14 | UN | 1 | 8015646794376
1STQ009098A0000 | PSVS0509 Separador post para cela cega c | 39.62 | UN | 1 | 8015646794383
1STQ009099A0000 | PSVS0109 Separador post para cela cega c | 40.98 | UN | 1 | 8015646794406
1STQ009100A0000 | PSVS0159 Separador post para cela cega c | 44.76 | UN | 1 | 8015646794413
1STQ009101A0000 | PSVS0209 Separador post para cela cega c | 46.03 | UN | 1 | 8015646794420
1STQ009102A0000 | PSVS0259 Separador post para cela cega c | 47.25 | UN | 1 | 8015646794437
1STQ009103A0000 | PSVS0309 Separador post para cela cega c | 48.77 | UN | 1 | 8015646794444
1STQ009104A0000 | PRVS7062 Compartimentação post lado da s | 63.07 | UN | 1 | 8015646796158
1STQ009105A0000 | PRVS8062 Compartimentação post lado da s | 65.39 | UN | 1 | 8015646796165
1STQ009106A0000 | PRVS1062 Compartimentação post lado da s | 68.47 | UN | 1 | 8015646796172
1STQ009107A0000 | PRVS7082 Compartimentação post lado da s | 68.79 | UN | 1 | 8015646796233
1STQ009108A0000 | PRVS8082 Compartimentação post lado da s | 70.23 | UN | 1 | 8015646796240
1STQ009109A0000 | PRVS1082 Compartimentação post lado da s | 73.38 | UN | 1 | 8015646796257
1STQ009110A0000 | PRVS7040 Compartimentação post a toda a | 100.05 | UN | 1 | 8015646796318
1STQ009111A0000 | PRVS8040 Compartimentação post a toda a | 104.34 | UN | 1 | 8015646796325
1STQ009112A0000 | PRVS1040 Compartimentação post a toda a | 111.48 | UN | 1 | 8015646796332
1STQ009113A0000 | PRVS7060 Compartimentação post a toda a | 109.63 | UN | 1 | 8015646796394
1STQ009114A0000 | PRVS8060 Compartimentação post a toda a | 113.85 | UN | 1 | 8015646796400
1STQ009115A0000 | PRVS1060 Compartimentação post a toda a | 121.05 | UN | 1 | 8015646796417
1STQ009116A0000 | PRVS7080 Compartimentação post a toda a | 121.56 | UN | 1 | 8015646796479
1SAE231111R0104 | Contact. ESB25-04N-01 4NC 24AC/DC | 44.53 | UN | 1 | 4013614523915
1SAE231111R0113 | Contact. ESB25-13N-01 1NA 3NC 24AC/DC | 56.17 | UN | 1 | 4013614523922
1SAE231111R0120 | Contact. ESB25-20N-01 2NA 24AC/DC | 44.29 | UN | 1 | 4013614523939
1SAE231111R0122 | Contact. ESB25-22N-01 2NA 2NC 24AC/DC | 44.43 | UN | 1 | 4013614523946
1SAE231111R0131 | Contact. ESB25-31N-01 3NA 1NC 24AC/DC | 44.64 | UN | 1 | 4013614523960
1SAE231111R0140 | Contact. ESB25-40N-01 4NA 24AC/DC | 44.29 | UN | 1 | 4013614523977
1SAE231111R0204 | Contact. ESB25-04N-02 4NC 42AC/DC | 56.17 | UN | 1 | 4013614523984
1SAE231111R0213 | Contact. ESB25-13N-02 1NA 3NC 42AC/DC | 56.17 | UN | 1 | 4013614523991
1SAE231111R0222 | Contact. ESB25-22N-02 2NA 2NC 42AC/DC | 55.09 | UN | 1 | 4013614524011
1SAE231111R0231 | Contact. ESB25-31N-02 3NA 1NC 42AC/DC | 53.59 | UN | 1 | 4013614524035
1SAE231111R0240 | Contact. ESB25-40N-02 4NA 42AC/DC | 50.64 | UN | 1 | 4013614524042
1SAE231111R0304 | Contact. ESB25-04N-03 4NC 48AC/DC | 44.53 | UN | 1 | 4013614524059
1SAE231111R0313 | Contact. ESB25-13N-03 1NA 3NC 48AC/DC | 56.17 | UN | 1 | 4013614524066
1SAE231111R0322 | Contact. ESB25-22N-03 2NA 2NC 48AC/DC | 44.43 | UN | 1 | 4013614524080
1SAE231111R0331 | Contact. ESB25-31N-03 3NA 1NC 48AC/DC | 53.59 | UN | 1 | 4013614524103
1SAE231111R0340 | Contact. ESB25-40N-03 4NA 48AC/DC | 44.29 | UN | 1 | 4013614524110
1SAE231111R0404 | Contact. ESB25-04N-04 4NC 110AC/DC | 56.17 | UN | 1 | 4013614524127
1SAE231111R0413 | Contact. ESB25-13N-04 1NA 3NC 110AC/DC | 56.17 | UN | 1 | 4013614524134
1SAE231111R0422 | Contact. ESB25-22N-04 2NA 2NC 110AC/DC | 44.43 | UN | 1 | 4013614524158
1SAE231111R0431 | Contact. ESB25-31N-04 3NA 1NC 110AC/DC | 44.64 | UN | 1 | 4013614524172
1SAE231111R0440 | Contact. ESB25-40N-04 4NA 110AC/DC | 44.29 | UN | 1 | 4013614524189
1SAE231111R0604 | Contact. ESB25-04N-06 4NC 230AC/DC | 44.32 | UN | 1 | 4013614524196
1SAE231111R0613 | Contact. ESB25-13N-06 1NA 3NC 230AC/DC | 47.62 | UN | 1 | 4013614524202
1SAE231111R0620 | Contact. ESB25-20N-06 2NA 230AC/DC | 44.32 | UN | 1 | 4013614524219
1SAE231111R0622 | Contact. ESB25-22N-06 2NA 2NC 230AC/DC | 44.29 | UN | 1 | 4013614524226
1SAE231111R0630 | Contact. ESB25-30N-06 3NA 230AC/DC | 43.99 | UN | 1 | 4013614524233
1SAE231111R0631 | Contact. ESB25-31N-06 3NA 1NC 230AC/DC | 44.29 | UN | 1 | 4013614524240
1SAE231111R0640 | Contact. ESB25-40N-06 4NA 230AC/DC | 44.24 | UN | 1 | 4013614524257
1SAE231111R0704 | Contact. ESB25-04N-07 4NC 400AC/DC | 56.17 | UN | 1 | 4013614524264
1SAE231111R0713 | Contact. ESB25-13N-07 1NA 3NC 400AC/DC | 56.17 | UN | 1 | 4013614524271
1SAE231111R0722 | Contact. ESB25-22N-07 2NA 2NC 400AC/DC | 44.43 | UN | 1 | 4013614524295
1SAE231111R0731 | Contact. ESB25-31N-07 3NA 1NC 400AC/DC | 54.07 | UN | 1 | 4013614524318
1SAE231111R0740 | Contact. ESB25-40N-07 4NA 400AC/DC | 50.64 | UN | 1 | 4013614524325
1SAE231111R1404 | Contact. ESB25-04N-14 4NC 12AC/DC | 56.17 | UN | 1 | 4013614524332
1SAE231111R1413 | Contact. ESB25-13N-14 1NA 3NC 12AC/DC | 56.17 | UN | 1 | 4013614524349
1SAE231111R1422 | Contact. ESB25-22N-14 2NA 2NC 12AC/DC | 55.09 | UN | 1 | 4013614524363
1SAE231111R1431 | Contact. ESB25-31N-14 3NA 1NC 12AC/DC | 54.07 | UN | 1 | 4013614524394
1SAE231111R1440 | Contact. ESB25-40N-14 4NA 12AC/DC | 44.29 | UN | 1 | 4013614524400
1SAE232111R0131 | Contact. EN25-31N-01 3NA 1NC 24AC/DC | 80.55 | UN | 1 | 4013614524424
2CKA002013A5427 | Socket Outlet | 28.63 | UN | 1 | 4011395228913
2CKA002013A5429 | SCHUKO® Socket insert with labelling field Safety | 33.75 | UN | 1 | 4011395228944
2CKA002013A5431 | Socket Outlets Safety Shutter with label space stu | 24.02 | UN | 1 | 4011395228968
2CKA002013A5433 | Socket Outlet | 32.76 | UN | 1 | 4011395228982
2CKA002013A5434 | Socket Outlet | 32.76 | UN | 1 | 4011395228999
2CKA002013A5464 | SCHUKO® socket insert Safety Shutter red - Platfor | 25.22 | UN | 1 | 4011395260043
2CKA002018A1517 | Socket Outlet | 30.76 | UN | 1 | 4011395229187
2CKA002018A1519 | SCHUKO® socket insert Safety Shutter with Hinged L | 36.08 | UN | 1 | 4011395229200
2CKA002018A1520 | 20 EUKB-84 Tomada de corrente | 24.16 | UN | 1 | 4011395229217
2CKA002018A1522 | Socket Outlet | 35.03 | UN | 1 | 4011395229248
2CKA002018A1523 | 20 EUKB-885 Tomada schuko | 32.65 | UN | 1 | 4011395229255
2CKA002018A1533 | Socket Outlet | 40.78 | UN | 1 | 4011395229354
2CKA002018A1534 | Socket Outlet | 40.78 | UN | 1 | 4011395229361
2CKA002018A1535 | Socket Outlet | 40.78 | UN | 1 | 4011395229378
2CKA002018A1537 | Socket Outlet | 36.08 | UN | 1 | 4011395229392
2CKA002018A1539 | Socket Outlet | 40.04 | UN | 1 | 4011395229415
2CKA002018A1540 | Socket Outlet | 30.76 | UN | 1 | 4011395229422
2CKA002018A1541 | Socket Outlet | 40.04 | UN | 1 | 4011395229439
2CKA002018A1542 | Socket Outlet | 40.04 | UN | 1 | 4011395229446
2CKA002083A0816 | 20/20 EWSL-53 Tomada schuk dup, saliente | 170.76 | UN | 1 | 4011395993132
2CKA002083A0832 | 20 EWSL-54 Tomada, SM | 84.48 | UN | 1 | 4011395079621
2CKA002083A0834 | 20 EW-54 Tomada Schuko IP54 Ocean Branca | 17.8 | UN | 1 | 4011395083727
2CKA002495A0084 | Equipotential Socket Outlet,FM | 58.35 | UN | 1 | 4011395065532
2CKA002495A0086 | Equipotential socket insert studio white - Platfor | 56.33 | UN | 1 | 4011395065570
2CKA002495A0089 | Equipotential socket insert aluminium silver - Pla | 61.92 | UN | 1 | 4011395074985
2CKA002495A0091 | Equipotential Socket Outlet | 58.45 | UN | 1 | 4011395129968
2CKA002495A0092 | Equipotential Socket Outlet | 60.13 | UN | 1 | 4011395130070
2CKA006115A0444 | 6125/98-509 Botão de pressão KNX 1 / 2 c | 185.54 | UN | 1 | 4011395157824
2CKA006115A0454 | Bus Coupling Units / Push Button Coupling Units 24 | 241.85 | UN | 1 | 4011395210147
2CKA006115A0483 | Coverplate f. CE | 18.55 | UN | 1 | 4011395210024
2CKA006115A0485 | Coverplate f. CE | 19.93 | UN | 1 | 4011395210048
2CKA006115A0486 | Coverplate f. CE | 12.06 | UN | 1 | 4011395210055
2CKA006115A0487 | Coverplate f. CE | 19.36 | UN | 1 | 4011395210062
2CKA006115A0488 | Coverplate f. CE | 19.36 | UN | 1 | 4011395210079
2CKA006115A0492 | Coverplate f. CE | 28.74 | UN | 1 | 4011395210123
2CKA006115A0504 | Control element 63 | 120.22 | UN | 1 | 4011395334409
2CKA006115A0506 | Control element 55 | 114.56 | UN | 1 | 4011395334423
2CKA006115A0510 | Control element 70 | 127.75 | UN | 1 | 4011395337776
2CKA006116A0219 | 6126/98-509 Botão de pressão KNX 2 / 4 c | 206.45 | UN | 1 | 4011395157855
2CKA006118A0105 | 6129/96-509 Botão de pressão KNX 3 / 6 c | 241.15 | UN | 1 | 4011395157886
2CKA006118A0108 | 6129/98-509 Botão de pressão IV KNX 3 / | 303.43 | UN | 1 | 4011395157923
2CKA006120A0072 | 6120/13-500 Acoplador de potência do Bus | 198.04 | UN | 1 | 4011395102275
1STQ009117A0000 | PRVS8080 Compartimentação post a toda a | 123.31 | UN | 1 | 8015646796493
1STQ009118A0000 | PRVS1080 Compartimentação post a toda a | 129.2 | UN | 1 | 8015646796509
1STQ009119A0000 | PRVS7010 Compartimentação post a toda a | 139.29 | UN | 1 | 8015646796578
1STQ009120A0000 | PRVS8010 Compartimentação post a toda a | 144.7 | UN | 1 | 8015646796585
1STQ009121A0000 | PRVS1010 Compartimentação post a toda a | 160.1 | UN | 1 | 8015646796592
1STQ009122A0000 | PRVS7041 Compartimentação post lado das | 57.66 | UN | 1 | 8015646797087
1STQ009123A0000 | PRVS8041 Compartimentação post lado das | 60.79 | UN | 1 | 8015646797094
1STQ009124A0000 | PRVS1041 Compartimentação post lado das | 65.21 | UN | 1 | 8015646797100
1STQ009125A0000 | PRVS7061 Compartimentação post lado das | 61.89 | UN | 1 | 8015646797117
1STQ009126A0000 | PRVS8061 Compartimentação post lado das | 63.37 | UN | 1 | 8015646797124
1STQ009127A0000 | PRVS1061 Compartimentação post lado das | 66.42 | UN | 1 | 8015646797131
1STQ009128A0000 | PRVS7081 Compartimentação post lado das | 66.42 | UN | 1 | 8015646797148
1STQ009129A0000 | PRVS8081 Compartimentação post lado das | 68.43 | UN | 1 | 8015646797155
1STQ009130A0000 | PRVS1081 Compartimentação post lado das | 70.3 | UN | 1 | 8015646797162
1STQ009131A0000 | PLVS7052 Compartimentação lat post 700 p | 58.16 | UN | 1 | 8015646797179
1STQ009132A0000 | PLVS7072 Compartimentação lat post 700 p | 60.74 | UN | 1 | 8015646797186
1STQ009133A0000 | PLVS7092 Compartimentação lat post 700 p | 65.15 | UN | 1 | 8015646797193
1STQ009134A0000 | ZN+AL+MG ALLOY KEY | 14.44 | UN | 1 | 8015646036865
1STQ009137A0000 | FIAT TYPE KEY | 39.32 | UN | 1 | 8015646000125
1STQ009138A0000 | TRIANGULAR IRON KEY | 9.28 | UN | 1 | 8015646000118
1STQ009139A0000 | PRVS2125 Compartimentação post a toda a | 122.48 | UN | 1 | 8015646796608
1STQ009141A0000 | PRVS3501 Compartimentação post a toda a | 157.21 | UN | 1 | 8015646796639
1STQ009142A0000 | PVCX4601 Kit 2 x XT4 3/4p fixo instalaçã | 170.85 | UN | 1 | 8015646792945
1STQ009143A0000 | PVDX4701 Kit 3 x XT4 3/4p fixo instalaçã | 181.01 | UN | 1 | 8015646792952
1STQ009144A0000 | PVCX4607 Kit 2 x XT4 3/4p removível inst | 191.87 | UN | 1 | 8015646792969
1STQ009145A0000 | PVDX4707 Kit 3 x XT4 3/4p removível inst | 200.05 | UN | 1 | 8015646792976
1STQ009146A0000 | PVCX1707 Kit 3 x XT1 3/4p removível inst | 145.65 | UN | 1 | 8015646792983
1STQ009147A0000 | PVDX1807 Kit 4 x XT1 3/4p removível inst | 153.72 | UN | 1 | 8015646792990
1STQ009148A0000 | PVCX3607 Kit 2 x XT3 3/4p removível inst | 175.43 | UN | 1 | 8015646793003
1STQ009149A0000 | PVCX3707 Kit 3 x XT3 3p removível instal | 183.13 | UN | 1 | 8015646793010
1STQ009150A0000 | PVDX3707 Kit 3 x XT3 3/4p removível inst | 184.29 | UN | 1 | 8015646793027
1STQ009151A0000 | PVDX3807 Kit 4 x XT3 3p removível instal | 191.55 | UN | 1 | 8015646793034
1STQ009152A0000 | PTBB1020 Teto/Base IP30/IP40 L1000 P200 | 83.18 | UN | 1 | 8015646797544
1STQ009153A0000 | PTBB1220 Teto/Base IP30/IP40 L1250 P 200 | 87.77 | UN | 1 | 8015646797551
1STQ009154A0000 | PPFB2512 P cego plano 250 L1250 | 80.34 | UN | 1 | 8015646797773
1STQ009155A0000 | PPFB3512 P cego plano 350 L1250 | 92.86 | UN | 1 | 8015646797797
1STQ009156A0000 | PPMB2512 P cego para montante reduzido 3 | 119.08 | UN | 1 | 8015646797810
1STQ009157A0000 | PPMB3512 P cego para montante reduzido 6 | 131.18 | UN | 1 | 8015646797834
1STQ009158A0000 | EV1037 Fechadura com chave tipo Ronis 45 | 99.16 | UN | 1 | 8015646798107
1SDA067836R1 | XT2S160 Disj 160 Ekip LS/I R100 4p FF | 622.23 | UN | 1 | 8015644017323
1SDA067838R1 | XT2S160 Disj 160 Ekip LS/I R160 4p FF | 792 | UN | 1 | 8015644017347
1SDA067839R1 | XT2S 160 Ekip I In=10A 4p F F | 425.45 | UN | 1 | 8015644017354
1SDA067840R1 | XT2S 160 Ekip I In=25A 4p F F | 427.35 | UN | 1 | 8015644017361
1SDA067841R1 | XT2S 160 Ekip I In=63A 4p F F | 427.35 | UN | 1 | 8015644017378
1SDA067842R1 | XT2S 160 Ekip I In=100A 4p F F | 462.93 | UN | 1 | 8015644017385
1SDA067844R1 | XT2S160 Ekip I R160 4P F F | 688.11 | UN | 1 | 8015644017408
1SDA067845R1 | XT2S160 Disj 160 Ekip LSI R10 4p FF | 956.13 | UN | 1 | 8015644017415
1SDA067846R1 | XT2S160 Disj 160 Ekip LSI R25 4p FF | 956.13 | UN | 1 | 8015644017422
1SDA067847R1 | XT2S160 Disj 160 Ekip LSI R63 4p FF | 997.82 | UN | 1 | 8015644017439
1SDA067848R1 | XT2S160 Disj 160 Ekip LSI R100 4p FF | 997.82 | UN | 1 | 8015644017446
1SDA067850R1 | XT2S160 Disj 160 Ekip LSI R160 4p FF | 1233.24 | UN | 1 | 8015644017460
1SDA067851R1 | XT2S 160 Ekip LSIG In=10A 4p F F | 942.86 | UN | 1 | 8015644017477
1SDA067852R1 | XT2S 160 Ekip LSIG In=25A 4p F F | 942.86 | UN | 1 | 8015644017484
1SDA067853R1 | XT2S 160 Ekip LSIG In=63A 4p F F | 984 | UN | 1 | 8015644017491
1SDA067854R1 | XT2S 160 Ekip LSIG In=100A 4p F F | 984 | UN | 1 | 8015644017507
1SDA067856R1 | XT2S 160 Ekip LSIG In=160A 4p FF In=100% | 1216.13 | UN | 1 | 8015644017521
1SDA067857R1 | XT2H160 Disj 160 Ekip LS/I R10 3p FF | 674.81 | UN | 1 | 8015644017538
1SDA067858R1 | XT2H160 Disj 160 Ekip LS/I R25 3p FF | 674.81 | UN | 1 | 8015644017545
1SDA067859R1 | XT2H160 Disj 160 Ekip LS/I R63 3p FF | 679.7 | UN | 1 | 8015644017552
1SDA067860R1 | XT2H160 Disj 160 Ekip LS/I R100 3p FF | 679.7 | UN | 1 | 8015644017569
1SDA067861R1 | XT2H160 Disj 160 Ekip LS/I R160 3p FF | 819.6 | UN | 1 | 8015644017576
1SDA067862R1 | XT2H 160 Ekip I In=10A 3p F F | 490.58 | UN | 1 | 8015644017583
1SDA067863R1 | XT2H 160 Ekip I In=25A 3p F F | 490.58 | UN | 1 | 8015644017590
1SDA067864R1 | XT2H 160 Ekip I In=63A 3p F F | 508.65 | UN | 1 | 8015644017606
1SDA067865R1 | XT2H 160 Ekip I In=100A 3p F F | 508.65 | UN | 1 | 8015644017613
1SDA067866R1 | XT2H 160 Ekip I In=160A 3p F F | 621.53 | UN | 1 | 8015644017620
1SDA067867R1 | XT2H160 Disj 160 Ekip LSI R10 3p FF | 1073.59 | UN | 1 | 8015644017637
1SDA067868R1 | XT2H160 Disj 160 Ekip LSI R25 3p FF | 1073.59 | UN | 1 | 8015644017644
1SDA067869R1 | XT2H160 Disj 160 Ekip LSI R63 3p FF | 1097.13 | UN | 1 | 8015644017651
1SDA067870R1 | XT2H160 Disj 160 Ekip LSI R100 3p FF | 1097.13 | UN | 1 | 8015644017668
1SDA067871R1 | XT2H160 Disj 160 Ekip LSI R160 3p FF | 1244.42 | UN | 1 | 8015644017675
1SDA067872R1 | XT2H 160 Ekip LSIG In=10A 3p F F | 1058.75 | UN | 1 | 8015644017682
1SDA067873R1 | XT2H 160 Ekip LSIG In=25A 3p F F | 1058.75 | UN | 1 | 8015644017699
1SDA067874R1 | XT2H 160 Ekip LSIG In=63A 3p F F | 1063.98 | UN | 1 | 8015644017705
1SDA067875R1 | XT2H 160 Ekip LSIG In=100A 3p F F | 1063.98 | UN | 1 | 8015644017712
1SDA067876R1 | XT2H 160 Ekip LSIG In=160A 3p F F | 1125.18 | UN | 1 | 8015644017729
1SDA067886R1 | XT2H160 Disj 160 Ekip M-I R20 3p FF | 747.86 | UN | 1 | 8015644017828
1SDA067887R1 | XT2H160 Disj 160 Ekip M-I R32 3p FF | 747.86 | UN | 1 | 8015644017835
1SDA067888R1 | XT2H160 Disj 160 Ekip M-I R52 3p FF | 758.97 | UN | 1 | 8015644017842
1SDA067889R1 | XT2H160 Disj 160 Ekip M-I R100 3p FF | 785.33 | UN | 1 | 8015644017859
1SAE232111R0140 | Contact. EN25-40N-01 4NA 24AC/DC | 57.82 | UN | 1 | 4013614524431
1SAE232111R0630 | Contact. EN25-30N-06 3NA 230AC/DC | 65.68 | UN | 1 | 4013614524530
1SAE232111R0631 | Contact. EN25-31N-06 3NA 1NC 230AC/DC | 71.5 | UN | 1 | 4013614524547
1SAE232111R0640 | Contact. EN25-40N-06 4NA 230AC/DC | 58.2 | UN | 1 | 4013614524554
1SAE341111R0120 | Contact. ESB40-20N-01 2NA 24AC/DC | 76.07 | UN | 1 | 4013614524592
1SAE341111R0122 | Contact. ESB40-22N-01 2NA 2NC 24AC/DC | 99.75 | UN | 1 | 4013614524608
1SAE341111R0130 | Contact. ESB40-30N-01 3NA 24AC/DC | 94.57 | UN | 1 | 4013614524615
1SAE341111R0131 | Contact. ESB40-31N-01 3NA 1NC 24AC/DC | 104.96 | UN | 1 | 4013614524622
1SAE341111R0140 | Contact. ESB40-40N-01 4NA 24AC/DC | 90.04 | UN | 1 | 4013614524639
1SAE341111R0240 | Contact. ESB40-40N-02 4NA 42AC/DC | 100.32 | UN | 1 | 4013614524660
1SAE341111R0340 | Contact. ESB40-40N-03 4NA 48AC/DC | 90.04 | UN | 1 | 4013614524691
1SAE341111R0440 | Contact. ESB40-40N-04 4NA 110AC/DC | 90.04 | UN | 1 | 4013614524721
1SAE341111R0540 | Contact. ESB40-40N-05 4NA 240AC/DC | 100.32 | UN | 1 | 4013614524776
1SAE341111R0620 | Contact. ESB40-20N-06 2NA 230AC/DC | 76.2 | UN | 1 | 4013614524783
1SAE341111R0622 | Contact. ESB40-22N-06 2NA 2NC 230AC/DC | 101.85 | UN | 1 | 4013614524790
1SAE341111R0630 | Contact. ESB40-30N-06 3NA 230AC/DC | 91.5 | UN | 1 | 4013614524806
1SAE341111R0631 | Contact. ESB40-31N-06 3NA 1NC 230AC/DC | 98.75 | UN | 1 | 4013614524813
1SAE341111R0640 | Contact. ESB40-40N-06 4NA 230AC/DC | 91.5 | UN | 1 | 4013614524820
1SAE341111R0730 | Contact. ESB40-30N-07 3NA 400AC/DC | 94.57 | UN | 1 | 4013614524844
1SAE341111R0740 | Contact. ESB40-40N-07 4NA 400AC/DC | 90.04 | UN | 1 | 4013614524868
1SAE341111R0840 | Contact. ESB40-40N-08 4NA 415AC/DC | 100.32 | UN | 1 | 4013614524899
1SAE341111R1440 | Contact. ESB40-40N-14 4NA 12AC/DC | 100.32 | UN | 1 | 4013614524905
1SAE342111R0120 | Contact. EN40-20N-01 2NA 24AC/DC | 125.35 | UN | 1 | 4013614524912
1SAE342111R0130 | Contact. EN40-31N-01 3NA 1NC 24AC/DC | 128.02 | UN | 1 | 4013614524929
1SAE342111R0131 | Contact. EN40-31N-01 3NA 1NC 24AC/DC | 140.35 | UN | 1 | 4013614524936
1SAE342111R0140 | Contact. EN40-40N-01 4NA 24AC/DC | 136.42 | UN | 1 | 4013614524943
1SAE342111R0440 | Contact. EN40-40N-04 4NA 110AC/DC | 136.42 | UN | 1 | 4013614525063
1SAE342111R0620 | Contact. EN40-20N-06 2NA 230AC/DC | 125.99 | UN | 1 | 4013614525117
1SAE342111R0630 | Contact. EN40-30N-06 3NA 230AC/DC | 128.02 | UN | 1 | 4013614525124
1SAE342111R0631 | Contact. EN40-31N-06 3NA 1NC 230AC/DC | 135.1 | UN | 1 | 4013614525131
1SAE342111R0640 | Contact. EN40-40N-06 4NA 230AC/DC | 124.94 | UN | 1 | 4013614525148
1SAE351111R0120 | Contact. ESB63-20N-01 2NA 24AC/DC | 143.26 | UN | 1 | 4013614525247
1SAE351111R0140 | Contact. ESB63-40N-01 4NA 24AC/DC | 90.13 | UN | 1 | 4013614525278
1SAE351111R0240 | Contact. ESB63-40N-02 4NA 42AC/DC | 159.81 | UN | 1 | 4013614525322
1SAE351111R0340 | Contact. ESB63-40N-03 4NA 48AC/DC | 101.09 | UN | 1 | 4013614525377
1SAE351111R0431 | Contact. ESB63-31N-04 3NA 1NC 110AC/DC | 163.76 | UN | 1 | 4013614525414
1SAE351111R0440 | Contact. ESB63-40N-04 4NA 110AC/DC | 90.13 | UN | 1 | 4013614525421
1SAE351111R0540 | Contact. ESB63-40N-05 4NA 240AC/DC | 159.81 | UN | 1 | 4013614525483
1SAE351111R0620 | Contact. ESB63-20N-06 2NA 230AC/DC | 100.85 | UN | 1 | 4013614525506
1SAE351111R0622 | Contact. ESB63-22N-06 2NA 2NC 230AC/DC | 163.76 | UN | 1 | 4013614525513
2CKA006120A0075 | 6120/12-101-500 Acoplador Bus, priOn, mo | 139.53 | UN | 1 | 4011395135488
2CKA006120A0080 | BAU KNX | 87.01 | UN | 1 | 4011395334447
2CKA006123A0001 | 6123/20-500 Símbolo para botão de luz KN | 7.14 | UN | 1 | 4011395157978
2CKA006123A0002 | 6123/21-500 Símbolo para botão de estore | 7.14 | UN | 1 | 4011395157985
2CKA006123A0003 | 6123/22-500 Símbolo para botão de cenári | 7.14 | UN | 1 | 4011395157992
2CKA006123A0004 | 6123/23-500 Símbolo para botão de termós | 7.14 | UN | 1 | 4011395158012
2CKA006123A0005 | 6123/24-500 Símbolo para botão de luz de | 7.14 | UN | 1 | 4011395176450
2CKA006123A0006 | 6123/26-500 Símbolo para botão fan coil | 7.14 | UN | 1 | 4011395176467
2CKA006132A0342 | 6131/20-24-500 Detetor presença teto Min | 198.04 | UN | 1 | 4011395185889
2CKA006132A0343 | 6131/20-183-500 Detetor presença teto Mi | 212.83 | UN | 1 | 4011395185896
2CKA006132A0344 | 6131/21-24-500 Detetor presença teto Min | 238.2 | UN | 1 | 4011395185902
2CKA006132A0345 | 6131/21-183-500 Detetor presença teto Mi | 253.67 | UN | 1 | 4011395185919
2CKA006132A0346 | 6131/30-24-500 Detetor presença teto KNX | 233.94 | UN | 1 | 4011395185926
2CKA006132A0347 | 6131/30-183-500 Detetor presença teto KN | 249.45 | UN | 1 | 4011395185933
2CKA006132A0348 | 6131/31-24-500 Detetor presença teto Pre | 291.7 | UN | 1 | 4011395185940
2CKA006132A0349 | 6131/31-183-500 Detetor presença teto Pr | 305.82 | UN | 1 | 4011395185964
2CKA006132A0350 | 6131/40-24-500 Detetor presença teto Sky | 338.22 | UN | 1 | 4011395185971
2CKA006132A0351 | 6131/29-24-500 Caixa de superficie para | 14.69 | UN | 1 | 4011395185988
2CKA006132A0352 | 6131/29-183-500 Caixa de superficie para | 21.99 | UN | 1 | 4011395185995
2CKA006132A0353 | 6131/39-24-500 Caixa de superficie para | 14.69 | UN | 1 | 4011395186008
2CKA006132A0354 | 6131/39-183-500 Caixa de superficie para | 21.99 | UN | 1 | 4011395186015
2CKA006132A0376 | BW standard | 210 | UN | 1 | 4011395211267
2CKA006132A0378 | 6122/10-83-500 BW standard | 205.12 | UN | 1 | 4011395211281
2CKA006132A0379 | 6122/10-84-500 Det Mov 180 KNX bus integ | 194.13 | UN | 1 | 4011395211298
2CKA006132A0380 | BW standard | 213.32 | UN | 1 | 4011395211311
2CKA006132A0381 | BW standard | 213.32 | UN | 1 | 4011395211328
2CKA006132A0399 | Detector presença corredor branco | 280.44 | UN | 1 | 4011395216446
2CKA006132A0400 | Detector presença corredor prata | 294.55 | UN | 1 | 4011395216453
2CKA006132A0403 | Intermediate ring fm box W | 12.39 | UN | 1 | 4011395216552
2CKA006132A0404 | Intermediate ring fm box S | 19.93 | UN | 1 | 4011395216583
2CKA006132A0413 | Detector presença corredor Premium branc | 336.8 | UN | 1 | 4011395222294
2CKA006132A0414 | Detector presença corredor Premium prata | 350.9 | UN | 1 | 4011395222317
2CKA006132A0425 | Busch-Watchdog 280° KNX -131 | 317.69 | UN | 1 | 4011395319338
2CKA006132A0426 | Busch-Watchdog 280° KNX -133 | 328.41 | UN | 1 | 4011395319345
2CKA006132A0427 | Busch-Watchdog 280° KNX -134 | 317.69 | UN | 1 | 4011395319352
2CKA006132A0428 | Busch-Watchdog 280° KNX -135 | 317.69 | UN | 1 | 4011395319369
2CKA006132A0429 | Busch-Watchdog 280° KNX -136 | 328.41 | UN | 1 | 4011395319376
2CKA006132A0436 | KNX Presence Mini B | 212.94 | UN | 1 | 4011395352465
2CKA006132A0438 | KNX Presence Mini Pre B | 254.84 | UN | 1 | 4011395348321
2CKA006132A0440 | KNX Presence Normal B | 249.8 | UN | 1 | 4011395348345
1SDA102280R1 | XT4H 250 Ekip Dip LSIG In=60A 3p F F UL/CSA | 1398.26 | UN | 1 | 8015644027919
1SDA102281R1 | XT4H 250 Ekip Dip LSIG In=100A 3p F F UL/CSA | 1398.26 | UN | 1 | 8015644027926
1SDA102282R1 | XT4H 250 Ekip Dip LSIG In=150A 3p F F UL/CSA | 1634.72 | UN | 1 | 8015644027933
1SDA102301R1 | XT4N 250 Ekip Dip LSI In=40A 4p F F UL/CSA | 1210.89 | UN | 1 | 8015644028121
1SDA102302R1 | XT4N 250 Ekip Dip LSI In=60A 4p F F UL/CSA | 1210.89 | UN | 1 | 8015644028138
1SDA102303R1 | XT4N 250 Ekip Dip LSI In=100A 4p F F UL/CSA | 1210.89 | UN | 1 | 8015644028145
1SDA102304R1 | XT4N 250 Ekip Dip LSI In=150A 4p F F UL/CSA | 1424.66 | UN | 1 | 8015644028152
1SDA102305R1 | XT4N 250 Ekip Dip LSI In=250A 4p F F UL/CSA | 1567.04 | UN | 1 | 8015644028169
1SDA102306R1 | XT4N 250 Ekip Dip LSIG In=40A 4p F F UL/CSA | 1331.61 | UN | 1 | 8015644028176
1SDA102307R1 | XT4N 250 Ekip Dip LSIG In=60A 4p F F UL/CSA | 1331.61 | UN | 1 | 8015644028183
1SDA102308R1 | XT4N 250 Ekip Dip LSIG In=100A 4p F F UL/CSA | 1331.61 | UN | 1 | 8015644028190
1SDA102309R1 | XT4N 250 Ekip Dip LSIG In=150A 4p F F UL/CSA | 1566.66 | UN | 1 | 8015644028206
1SDA102316R1 | XT4S 250 Ekip Dip LSI In=40A 4p F F UL/CSA | 1228.14 | UN | 1 | 8015644028275
1SDA102317R1 | XT4S 250 Ekip Dip LSI In=60A 4p F F UL/CSA | 1228.14 | UN | 1 | 8015644028282
1SDA102318R1 | XT4S 250 Ekip Dip LSI In=100A 4p F F UL/CSA | 1228.14 | UN | 1 | 8015644028299
1SDA102319R1 | XT4S 250 Ekip Dip LSI In=150A 4p F F UL/CSA | 1444.88 | UN | 1 | 8015644028305
1SDA102320R1 | XT4S 250 Ekip Dip LSI In=250A 4p F F UL/CSA | 1589.4 | UN | 1 | 8015644028312
1SDA102321R1 | XT4S 250 Ekip Dip LSIG In=40A 4p F F UL/CSA | 1348.88 | UN | 1 | 8015644028329
1SDA102322R1 | XT4S 250 Ekip Dip LSIG In=60A 4p F F UL/CSA | 1348.88 | UN | 1 | 8015644028336
1SDA102323R1 | XT4S 250 Ekip Dip LSIG In=100A 4p F F UL/CSA | 1348.88 | UN | 1 | 8015644028343
1SDA102324R1 | XT4S 250 Ekip Dip LSIG In=150A 4p F F UL/CSA | 1586.96 | UN | 1 | 8015644028350
1SDA102331R1 | XT4H 250 Ekip Dip LSI In=40A 4p F F UL/CSA | 1257.4 | UN | 1 | 8015644028428
1SDA102332R1 | XT4H 250 Ekip Dip LSI In=60A 4p F F UL/CSA | 1257.4 | UN | 1 | 8015644028435
1SDA102333R1 | XT4H 250 Ekip Dip LSI In=100A 4p F F UL/CSA | 1257.4 | UN | 1 | 8015644028442
1SDA102334R1 | XT4H 250 Ekip Dip LSI In=150A 4p F F UL/CSA | 1479.53 | UN | 1 | 8015644028459
1SDA102335R1 | XT4H 250 Ekip Dip LSI In=250A 4p F F UL/CSA | 1627.26 | UN | 1 | 8015644028466
1SDA102336R1 | XT4H 250 Ekip Dip LSIG In=40A 4p F F UL/CSA | 1686.61 | UN | 1 | 8015644028473
1SDA102337R1 | XT4H 250 Ekip Dip LSIG In=60A 4p F F UL/CSA | 1686.61 | UN | 1 | 8015644028480
1SDA102338R1 | XT4H 250 Ekip Dip LSIG In=100A 4p F F UL/CSA | 1686.61 | UN | 1 | 8015644028497
1SDA102339R1 | XT4H 250 Ekip Dip LSIG In=150A 4p F F UL/CSA | 1967.58 | UN | 1 | 8015644028503
1SDA102350R1 | Ekip Dip LSI In=40A XT4 3p UL/CSA | 830.26 | UN | 1 | 8015644028619
1SDA102351R1 | Ekip Dip LSI In=60A XT4 3p UL/CSA | 830.26 | UN | 1 | 8015644028626
1SDA102352R1 | Ekip Dip LSI In=100A XT4 3p UL/CSA | 830.26 | UN | 1 | 8015644028633
1SDA102353R1 | Ekip Dip LSI In=150A XT4 3p UL/CSA | 830.26 | UN | 1 | 8015644028640
1SDA102354R1 | Ekip Dip LSI In=225A XT4 3p UL/CSA | 830.26 | UN | 1 | 8015644028657
1SDA102355R1 | Ekip Dip LSI In=250A XT4 3p UL/CSA | 830.26 | UN | 1 | 8015644028664
1SDA102356R1 | Ekip Dip LSIG In=40A XT4 3p UL/CSA | 996.37 | UN | 1 | 8015644028671
1SDA102357R1 | Ekip Dip LSIG In=60A XT4 3p UL/CSA | 996.37 | UN | 1 | 8015644028688
1SDA102358R1 | Ekip Dip LSIG In=100A XT4 3p UL/CSA | 996.37 | UN | 1 | 8015644028695
1STQ009159A0000 | PHDR0004 Dobradiça para Prt normalizada | 70.18 | UN | 1 | 8015646798114
1STQ009160A0000 | PSVS0055 Separador de terminais com MPI | 124.97 | UN | 1 | 8015646797209
1STQ009161A0000 | PSVS0057 Separador de terminais com MPI | 128.02 | UN | 1 | 8015646797216
1STQ009162A0000 | PCVS5060 Cubículo Forma 4b para E1.2 e T | 181.22 | UN | 1 | 8015646794215
1STQ009163A0000 | PCVS5080 Cubículo Forma 4b para E1.2 e T | 207.49 | UN | 1 | 8015646794222
1STQ009164A0000 | PSRM1515 Suporte reduzido metálico para | 12.74 | UN | 1 | 8015646798121
1STQ009165A0000 | PCIS0500 Travessa intermédia para montan | 33.96 | UN | 1 | 8015646797223
1STQ009166A0000 | PCIS0700 Travessa intermédia para montan | 37.96 | UN | 1 | 8015646797230
1STQ009167A0000 | PCIS0900 Travessa intermédia para montan | 42.57 | UN | 1 | 8015646797247
1STQ009168A0000 | PPBS0050 Compartimentação lat para cela | 20.63 | UN | 1 | 8015646797254
1STQ009169A0000 | PPBS0100 Compartimentação lat para cela | 27.54 | UN | 1 | 8015646797261
1STQ009170A0000 | PPBS0200 Compartimentação lat para cela | 32.02 | UN | 1 | 8015646797278
1STQ009171A0000 | PPBS0250 Compartimentação lat para cela | 32.88 | UN | 1 | 8015646797285
1STQ009172A0000 | PPBS0300 Compartimentação lat para cela | 33.28 | UN | 1 | 8015646797292
1STQ009173A0000 | N.10 COV.DIN CUT-OUT L=2000MM RAL7035 | 201.31 | UN | 1 | 8015646682383
1STQ009175A0000 | PBFC0160 Barra flexível In 160 A secção | 242.82 | UN | 1 | 8015646798336
1STQ009178A0000 | PTBB1026 Teto/Base IP65 L1000 P200 | 97.68 | UN | 1 | 8015646798152
1STQ009179A0000 | PTBB5050 Teto/Base IP65 canto L500 P500 | 123.46 | UN | 1 | 8015646798169
1STQ009180A0000 | PTBB7070 Teto/Base IP65 canto L700 P700 | 155.51 | UN | 1 | 8015646798176
1STQ009181A0000 | PTBB9090 Teto/Base IP65 canto L900 P900 | 208 | UN | 1 | 8015646798183
1STQ009182A0000 | PSCP0024 Parafusos para painéis laterais | 31.73 | UN | 1 | 8015646798343
1STQ009183A0000 | PCSS0024 Parafusos de 1/4 de volta com a | 35.57 | UN | 1 | 8015646798350
1STQ009184A0000 | PBRF3453 Suporte para fixação do kit de | 14.98 | UN | 1 | 8015646798190
1STQ009185A0000 | PSCS0579 Kit de união para estrutura em | 120.99 | UN | 1 | 8015646798206
1STQ009186A0000 | PBCB0002 Suporte para apoio do barrament | 41.97 | UN | 1 | 8015646798213
1STQ009200A0000 | PMCS1755 Módulo de conexão lat 175 P500 | 134.37 | UN | 1 | 8015646804150
1STQ009201A0000 | PMCS2050 Módulo de conexão lat 200 P500 | 138.23 | UN | 1 | 8015646804167
1STQ009202A0000 | PMCS2255 Módulo de conexão lat 225 P500 | 146.66 | UN | 1 | 8015646804174
1STQ009203A0000 | PMCS2550 Módulo de conexão lat 250 P500 | 150.43 | UN | 1 | 8015646804181
1STQ009204A0000 | PMCS3050 Módulo de conexão lat 300 P500 | 154.22 | UN | 1 | 8015646804198
1STQ009205A0000 | PMCS1757 Módulo de conexão lat 175 P700 | 145.75 | UN | 1 | 8015646804204
1STQ009206A0000 | PMCS2070 Módulo de conexão lat 200 P700 | 148.96 | UN | 1 | 8015646804211
1STQ009207A0000 | PMCS2257 Módulo de conexão lat 225 P700 | 157.26 | UN | 1 | 8015646804228
1STQ009208A0000 | PMCS2570 Módulo de conexão lat 250 P700 | 161.5 | UN | 1 | 8015646804235
1STQ009209A0000 | PMCS3070 Módulo de conexão lat 300 P700 | 164.41 | UN | 1 | 8015646804242
1STQ009210A0000 | PMCS1759 Módulo de conexão lat 175 P900 | 159.26 | UN | 1 | 8015646804259
1STQ009211A0000 | PMCS2090 Módulo de conexão lat 200 P900 | 161.08 | UN | 1 | 8015646804273
1STQ009212A0000 | PMCS2259 Módulo de conexão lat 225 P900 | 164.79 | UN | 1 | 8015646804280
1STQ009213A0000 | PMCS2590 Módulo de conexão lat 250 P900 | 169.84 | UN | 1 | 8015646804297
1SDA067890R1 | XT2H160 Disj 160 Ekip LS/I R10 4p FF | 806.1 | UN | 1 | 8015644017866
1SDA067891R1 | XT2H160 Disj 160 Ekip LS/I R25 4p FF | 806.1 | UN | 1 | 8015644017873
1SDA067892R1 | XT2H160 Disj 160 Ekip LS/I R63 4p FF | 825.28 | UN | 1 | 8015644017880
1SDA067893R1 | XT2H160 Disj 160 Ekip LS/I R100 4p FF | 825.28 | UN | 1 | 8015644017897
1SDA067895R1 | XT2H160 Disj 160 Ekip LS/I R160 4p FF | 1002.37 | UN | 1 | 8015644017910
1SDA067896R1 | XT2H 160 Ekip I In=10A 4p F F | 585.96 | UN | 1 | 8015644017927
1SDA067897R1 | XT2H 160 Ekip I In=25A 4p F F | 585.96 | UN | 1 | 8015644017934
1SDA067898R1 | XT2H 160 Ekip I In=63A 4p F F | 617.62 | UN | 1 | 8015644017941
1SDA067899R1 | XT2H 160 Ekip I In=100A 4p F F | 617.62 | UN | 1 | 8015644017958
1SDA067901R1 | XT2H160 Ekip I R160 4P F F | 924.88 | UN | 1 | 8015644017972
1SDA067902R1 | XT2H160 Disj 160 Ekip LSI R10 4p FF | 1195.53 | UN | 1 | 8015644017989
1SDA067903R1 | XT2H160 Disj 160 Ekip LSI R25 4p FF | 1195.53 | UN | 1 | 8015644017996
1SDA067904R1 | XT2H160 Disj 160 Ekip LSI R63 4p FF | 1237.18 | UN | 1 | 8015644018009
1SDA067905R1 | XT2H160 Disj 160 Ekip LSI R100 4p FF | 1237.18 | UN | 1 | 8015644018016
1SDA067907R1 | XT2H160 Disj 160 Ekip LSI R160 4p FF | 1435.07 | UN | 1 | 8015644018030
1SDA067908R1 | XT2H 160 Ekip LSIG In=10A 4p F F | 1178.92 | UN | 1 | 8015644018047
1SDA067909R1 | XT2H 160 Ekip LSIG In=25A 4p F F | 1178.92 | UN | 1 | 8015644018054
1SDA067910R1 | XT2H 160 Ekip LSIG In=63A 4p F F | 1219.98 | UN | 1 | 8015644018061
1SDA067911R1 | XT2H 160 Ekip LSIG In=100A 4p F F | 1219.98 | UN | 1 | 8015644018078
1SDA067913R1 | XT2H 160 Ekip LSIG In=160A 4p FF In=100% | 1415.13 | UN | 1 | 8015644018092
1SDA067914R1 | XT2L160 Disj 160 Ekip LS/I R10 3p FF | 859.4 | UN | 1 | 8015644018108
1SDA067915R1 | XT2L160 Disj 160 Ekip LS/I R25 3p FF | 859.4 | UN | 1 | 8015644018115
1SDA067916R1 | XT2L160 Disj 160 Ekip LS/I R63 3p FF | 875.88 | UN | 1 | 8015644018122
1SDA067917R1 | XT2L160 Disj 160 Ekip LS/I R100 3p FF | 875.88 | UN | 1 | 8015644018139
1SDA067918R1 | XT2L160 Disj 160 Ekip LS/I R160 3p FF | 1075.72 | UN | 1 | 8015644018146
1SDA067919R1 | XT2L 160 Ekip I In=10A 3p F F | 635.71 | UN | 1 | 8015644018153
1SDA067924R1 | XT2L160 Disj 160 Ekip LSI R10 3p FF | 1222.43 | UN | 1 | 8015644018207
1SDA067925R1 | XT2L160 Disj 160 Ekip LSI R25 3p FF | 1222.43 | UN | 1 | 8015644018214
1SDA067926R1 | XT2L160 Disj 160 Ekip LSI R63 3p FF | 1247.07 | UN | 1 | 8015644018221
1SDA067927R1 | XT2L160 Disj 160 Ekip LSI R100 3p FF | 1247.07 | UN | 1 | 8015644018238
1SDA067928R1 | XT2L160 Disj 160 Ekip LSI R160 3p FF | 1504.86 | UN | 1 | 8015644018245
1SDA067929R1 | XT2L 160 Ekip LSIG In=10A 3p F F | 1205.47 | UN | 1 | 8015644018252
1SDA067943R1 | XT2L160 Disj 160 Ekip M-I R20 3p FF | 972.17 | UN | 1 | 8015644695736
1SDA067944R1 | XT2L160 Disj 160 Ekip M-I R32 3p FF | 972.17 | UN | 1 | 8015644018405
1SDA067945R1 | XT2L160 Disj 160 Ekip M-I R52 3p FF | 986.64 | UN | 1 | 8015644695743
1SDA067946R1 | XT2L160 Disj 160 Ekip M-I R100 3p FF | 1020.82 | UN | 1 | 8015644018429
1SDA067947R1 | XT2L160 Disj 160 Ekip LS/I R10 4p FF | 1127.02 | UN | 1 | 8015644695750
1SDA067948R1 | XT2L160 Disj 160 Ekip LS/I R25 4p FF | 1127.02 | UN | 1 | 8015644018443
1SDA067949R1 | XT2L160 Disj 160 Ekip LS/I R63 4p FF | 1144.55 | UN | 1 | 8015644695767
1SDA067950R1 | XT2L160 Disj 160 Ekip LS/I R100 4p FF | 1144.55 | UN | 1 | 8015644018467
1SDA067952R1 | XT2L160 Disj 160 Ekip LS/I R160 4p FF | 2020.71 | UN | 1 | 8015644018481
1SAE351111R0630 | Contact. ESB63-30N-06 3NA 230AC/DC | 148.05 | UN | 1 | 4013614525520
1SAE351111R0631 | Contact. ESB63-31N-06 3NA 1NC 230AC/DC | 146.79 | UN | 1 | 4013614525537
1SAE351111R0640 | Contact. ESB63-40N-06 4NA 230AC/DC | 146.79 | UN | 1 | 4013614525544
1SAE351111R0722 | Contact. ESB63-22N-07 2NA 2NC 400AC/DC | 163.76 | UN | 1 | 4013614525575
1SAE351111R0730 | Contact. ESB63-30N-07 3NA 400AC/DC | 163.76 | UN | 1 | 4013614525582
1SAE351111R0740 | Contact. ESB63-40N-07 4NA 400AC/DC | 146.26 | UN | 1 | 4013614525605
1SAE351111R0840 | Contact. ESB63-40N-08 4NA 415AC/DC | 159.81 | UN | 1 | 4013614525650
1SAE351111R1440 | Contact. ESB63-40N-14 4NA 12AC/DC | 159.81 | UN | 1 | 4013614525667
1SAE361111R0120 | Contact. ESB100-20N-01 2NA 24AC/DC | 298.56 | UN | 1 | 4013614533013
1SAE361111R0620 | Contact. ESB100-20N-06 2NA 230AC/DC | 201.62 | UN | 1 | 4013614533037
1SAE661111R0140 | Contact. ESB100-40N-01 4NA 24AC/DC | 314.23 | UN | 1 | 4013614533112
1SAE661111R0640 | Contact. ESB100-40N-06 4NA 230AC/DC | 293.58 | UN | 1 | 4013614533211
1SAE901901R1011 | Con. Aux. EH04-11N 1NA 1NC | 8.91 | UN | 1 | 4013614527814
1SAE901901R1020 | Con. Aux. EH04-20N 2NA | 8.91 | UN | 1 | 4013614527821
1SAH100000R9900 | MCRC040ATB Mini Contactor Relay | 45.12 | UN | 1 | 4013614546891
1SAH100003R9900 | MCRA040ATJ Mini Contactor Relay | 38.68 | UN | 1 | 4013614545849
1SAH100004R9900 | MCRA040ATN Mini Contactor Relay | 38.68 | UN | 1 | 4013614545863
1SAH100005R9900 | MCRA040ATU Mini Contactor Relay | 38.68 | UN | 1 | 4013614545870
1SAH100006R9900 | MCRC040ATD Mini Contactor Relay | 45.12 | UN | 1 | 4013614546907
1SAH100010R9900 | MCRC031ATB Mini Contactor Relay | 45.12 | UN | 1 | 4013614546990
1SAH100013R9900 | MCRA031ATJ Mini Contactor Relay | 38.68 | UN | 1 | 4013614545955
1SAH100014R9900 | MCRA031ATN Mini Contactor Relay | 38.68 | UN | 1 | 4013614545979
1SAH100015R9900 | MCRA031ATU Mini Contactor Relay | 38.68 | UN | 1 | 4013614545986
1SAH100016R9900 | MCRC031ATD Mini Contactor Relay | 45.12 | UN | 1 | 4013614547003
1SAH100020R9900 | MCRC022ATB Mini Contactor Relay | 45.12 | UN | 1 | 4013614547096
1SAH100023R9900 | MCRA022ATJ Mini Contactor Relay | 38.68 | UN | 1 | 4013614546068
1SAH100024R9900 | MCRA022ATN Mini Contactor Relay | 38.68 | UN | 1 | 4013614546082
1SAH100025R9900 | MCRA022ATU Mini Contactor Relay | 38.68 | UN | 1 | 4013614546099
1SAH100026R9900 | MCRC022ATD Mini Contactor Relay | 45.12 | UN | 1 | 4013614547102
1SAH100070R9900 | MCRC031ATWG Mini Contactor Relay | 45.12 | UN | 1 | 4013614547058
1SAH100082R9900 | MCRC022ATWG Mini Contactor Relay | 45.12 | UN | 1 | 4013614547157
1SAH100485R9900 | MCRA022ARJ Mini Contactor Relay | 44.45 | UN | 1 | 4013614547782
1SAH100530R9900 | MCRI040ATD Mini Contactor Relay | 52.88 | UN | 1 | 4013614546914
1SAH100531R9900 | MCRI031ATD Mini Contactor Relay | 52.88 | UN | 1 | 4013614547010
1SAH100532R9900 | MCRI022ATD Mini Contactor Relay | 52.88 | UN | 1 | 4013614547119
1SAH100533R9900 | MCRK040ATD Mini Contactor Relay | 52.88 | UN | 1 | 4013614546921
1SAH100534R9900 | MCRK031ATD Mini Contactor Relay | 52.88 | UN | 1 | 4013614547027
1SAH100535R9900 | MCRK022ATD Mini Contactor Relay | 52.88 | UN | 1 | 4013614547126
1SAH100540R9900 | MCRK022ARD Mini Contactor Relay | 60.8 | UN | 1 | 4013614547935
1SAH101994R9900 | MCRC040ARB Mini Contactor Relay | 52.01 | UN | 1 | 4013614547881
2CKA006132A0443 | KNX Presence Premium B | 306.78 | UN | 1 | 4011395348376
2CKA006132A0446 | KNX Motion Detector Sky B | 366.34 | UN | 1 | 4011395352472
2CKA006132A0449 | KNX Presence Cor. B | 293.4 | UN | 1 | 4011395348437
2CKA006132A0452 | KNX Presence Cor. Prem. B | 350.42 | UN | 1 | 4011395348468
2CKA006132A0454 | SM box Mini B | 25.58 | UN | 1 | 4011395348482
2CKA006132A0455 | SM box Normal B | 25.55 | UN | 1 | 4011395348499
2CKA006132A0459 | Intermediate ring fm box B | 21.91 | UN | 1 | 4011395348536
2CKA006133A0221 | Push-button coupler 2gang | 116.54 | UN | 1 | 4011395210925
2CKA006133A0223 | Bus Coupling Units / Push Button Coupling Units - | 133.18 | UN | 1 | 4011395210949
2CKA006133A0225 | Sensor interface para mecanismo, 1 canal | 107.85 | UN | 1 | 4011395210963
2CKA006133A0227 | Sensor interface para mecanismo, 2 canai | 124.18 | UN | 1 | 4011395210987
2CKA006134A0310 | 6124/88-509 Termostato KNX | 382.39 | UN | 1 | 4011395189139
2CKA006134A0313 | Bus Coupling Units / Push Button Coupling Units 24 | 234.87 | UN | 1 | 4011395208755
2CKA006134A0315 | 6109/18-500 Termostato max 5E binaria | 356.66 | UN | 1 | 4011395208779
2CKA006134A0317 | Bus Coupling Units / Push Button Coupling Units CO | 481.96 | UN | 1 | 4011395208793
2CKA006134A0319 | Termostato KNX SKY | 287.51 | UN | 1 | 4011395211014
2CKA006134A0346 | Termostato ClimaECO com ruleta | 93.39 | UN | 1 | 4011395252093
2CKA006134A0348 | Termostato Fan Coil ClimaECO com ruleta | 117.12 | UN | 1 | 4011395252116
2CKA006136A0212 | Caixa de encastrar para Smart Touch 7" | 77.54 | UN | 1 | 4011395223529
2CKA006136A0218 | KNX APP-Control Server | 1347.41 | UN | 1 | 4011395310168
2CKA006136A0220 | Busch-VoiceControl_2 | 1802.85 | UN | 1 | 4011395310182
2CKA006138A0003 | 6138/11-84-500 Termóstato de divisão com | 324.12 | UN | 1 | 4011395116098
2CKA006138A0005 | 6138/11-83-500 Termóstato de divisão com | 326.97 | UN | 1 | 4011395116135
2CKA006151A0280 | Switchactuator 1f, FM | 214.3 | UN | 1 | 4011395309865
2CKA006152A0042 | Switch/shutter 2f/1f, FM | 234.08 | UN | 1 | 4011395309889
2CKA006155A0051 | 6109/03-212-500 tampa Termostato | 7.16 | UN | 1 | 4011395209035
2CKA006155A0060 | Coverplate f. RTC | 18.55 | UN | 1 | 4011395209219
2CKA006155A0062 | Coverplate f. RTC | 19.93 | UN | 1 | 4011395209233
2CKA006155A0063 | 6109/03-84-500 Tampa RTC | 11.14 | UN | 1 | 4011395209240
2CKA006155A0064 | Coverplate f. RTC | 19.08 | UN | 1 | 4011395209257
2CKA006155A0065 | Coverplate f. RTC | 19.08 | UN | 1 | 4011395209264
2CKA006181A0013 | RTC con 5 entradas, FM | 146.35 | UN | 1 | 4011395208731
2CKA006197A0047 | Actuador Regulador Universal LED, 4 can. | 695.44 | UN | 1 | 4011395251867
2CKA006197A0049 | Actuador Regulador Universal LED, 6 can. | 918.42 | UN | 1 | 4011395251881
2CKA006197A0053 | LED-Dim actuator 2x315W | 573.12 | UN | 1 | 4011395251928
2CKA006197A0057 | LED-Dim actuator 4x315W | 986.64 | UN | 1 | 4011395251966
2CKA006197A0061 | LED-Dim actuator 6x315W | 1309.19 | UN | 1 | 4011395252000
2CKA006199A0025 | Cover customized | 33.07 | UN | 1 | 4011395337790
2CKA006199A0435 | Cover 1-fold | 20.89 | UN | 1 | 4011395338445
2CKA006199A0436 | Cover 2-fold | 23.16 | UN | 1 | 4011395338452
2CKA006199A0437 | Cover 3-fold | 23.16 | UN | 1 | 4011395338469
2CKA006199A0438 | Cover 4-fold | 23.16 | UN | 1 | 4011395338476
1SDA102359R1 | Ekip Dip LSIG In=150A XT4 3p UL/CSA | 996.37 | UN | 1 | 8015644028701
1SDA102360R1 | Ekip Dip LSIG In=225A XT4 3p UL/CSA | 996.37 | UN | 1 | 8015644028718
1SDA102361R1 | Ekip Dip LSIG In=250A XT4 3p UL/CSA | 996.37 | UN | 1 | 8015644028725
1SDA102398R1 | Ekip Dip LSI In=40A XT4 4p UL/CSA | 1038.02 | UN | 1 | 8015644029098
1SDA102399R1 | Ekip Dip LSI In=60A XT4 4p UL/CSA | 1038.02 | UN | 1 | 8015644029104
1SDA102400R1 | Ekip Dip LSI In=100A XT4 4p UL/CSA | 1038.02 | UN | 1 | 8015644029111
1SDA102401R1 | Ekip Dip LSI In=150A XT4 4p UL/CSA | 1038.02 | UN | 1 | 8015644029128
1SDA102402R1 | Ekip Dip LSI In=225A XT4 4p UL/CSA | 1038.02 | UN | 1 | 8015644029135
1SDA102403R1 | Ekip Dip LSI In=250A XT4 4p UL/CSA | 1038.02 | UN | 1 | 8015644029142
1SDA102404R1 | Ekip Dip LSIG In=40A XT4 4p UL/CSA | 1245.55 | UN | 1 | 8015644029159
1SDA102405R1 | Ekip Dip LSIG In=60A XT4 4p UL/CSA | 1245.55 | UN | 1 | 8015644029166
1SDA102406R1 | Ekip Dip LSIG In=100A XT4 4p UL/CSA | 1245.55 | UN | 1 | 8015644029173
1SDA102407R1 | Ekip Dip LSIG In=150A XT4 4p UL/CSA | 1245.55 | UN | 1 | 8015644029180
1SDA102408R1 | Ekip Dip LSIG In=225A XT4 4p UL/CSA | 1245.55 | UN | 1 | 8015644029197
1SDA102409R1 | Ekip Dip LSIG In=250A XT4 4p UL/CSA | 1245.55 | UN | 1 | 8015644029203
1SDA102449R1 | XT5N 400 Ekip Dip LS/I 400 3p FF UL/CSA | 1194.48 | UN | 1 | 8056221021807
1SDA102453R1 | XT5N 400 Ekip Dip LSI In400 3p FF UL/CSA | 1403.1 | UN | 1 | 8056221021845
1SDA102686R1 | XT5L 600 BREAKING PART 3p F F UL/CSA | 1768.65 | UN | 1 | 8056221023795
1SDA102718R1 | Ekip Dip LSIG In=600 XT5 3p UL/CSA | 769.38 | UN | 1 | 8056221024068
1SDA102840R1 | XT6N 800 Ekip Dip LS/I 800 3p FF UL/CSA | 2469.94 | UN | 1 | 8015644033514
1SDA102901R1 | XT7S 1200 Ekip Dip LS/I In1200A 3p FF UL | 3234.2 | UN | 1 | 8015644034122
1SDA103001R1 | XT7L 800 Ekip Dip LSIG In=800A 3p F F UL | 4638.3 | UN | 1 | 8015644035129
1SDA103602R1 | XT7S M 800 Ekip Hi-TouchLSI 800 4p FF UL | 10150.21 | UN | 1 | 8015644041137
1SDA103651R1 | XT7H M 1000 Ekip G Dip LS/I 1000 4pFF UL | 5956.34 | UN | 1 | 8015644041625
1SDA104051R1 | TruONE Modbus RTU module | 149.57 | UN | 1 | 8015644060633
1SDA104052R1 | Ekip Com Modbus TCP-OX | 539 | UN | 1 | 8015644060640
1SDA104053R1 | Ekip Signalling 2K-1-OX | 494.57 | UN | 1 | 8015644060657
1SDA104054R1 | TruONE Signalling module (2 inputs + 2 outputs) | 557.5 | UN | 1 | 8015644060664
1SDA104055R1 | TruONE Signalling module (2 inputs + 2 outputs) | 557.5 | UN | 1 | 8015644060671
1SDA104274R1 | E1.2N/E9 1250 Ekip Dip LSI 3p F F | 4453.48 | UN | 1 | 8015644063542
1SDA104275R1 | E1.2N/E9 1250 Ekip Dip LSIG 3p F F | 6119.31 | UN | 1 | 8015644063559
1SDA104276R1 | E1.2N/E9 1250 Ekip Touch LSIG 3p F F | 7017.26 | UN | 1 | 8015644063566
1SDA104277R1 | E1.2N/E9 1250 Ekip Hi-Touch LSIG 3p F F | 10272.62 | UN | 1 | 8015644063573
1SDA104278R1 | E1.2N/E9 1250 Ekip Touch LSI 3p F F | 5723.63 | UN | 1 | 8015644063580
1SDA104284R1 | E1.2N/E9 1250 Ekip Dip LSI 4p F F | 6832.71 | UN | 1 | 8056221026079
1SDA104285R1 | E1.2N/E9 1250 Ekip Dip LSIG 4p F F | 7802.79 | UN | 1 | 8015644063658
1SDA104286R1 | E1.2N/E9 1250 Ekip Touch LSIG 4p F F | 8700.62 | UN | 1 | 8015644063665
1SDA104287R1 | E1.2N/E9 1250 Ekip Hi-Touch LSIG 4p F F | 11683.64 | UN | 1 | 8056221026086
1SDA104288R1 | E1.2N/E9 1250 Ekip Touch LSI 4p F F | 7406.98 | UN | 1 | 8015644063689
1SDA104294R1 | E1.2N/E9 1250 Ekip Dip LSI 3p WMP | 5664.42 | UN | 1 | 8015644063740
1STQ009214A0000 | PMCS3090 Módulo de conexão lat 300 P900 | 179.8 | UN | 1 | 8015646804303
1STQ009215A0000 | PBMC0002 Suporte para montar travessas n | 72.69 | UN | 1 | 8015646804310
1STQ009216A0000 | XT1 3P FLANGE RO PLATE-MOUNTING | 4.76 | UN | 1 | 8015646762665
1STQ009217A0000 | XT2 3P FLANGE RO PLATE-MOUNTING | 4.79 | UN | 1 | 8015646762672
1STQ009218A0000 | XT3 3P FLANGE RO PLATE-MOUNTING | 4.79 | UN | 1 | 8015646762689
1STQ009219A0000 | XT4 3P FLANGE RO PLATE-MOUNTING | 4.79 | UN | 1 | 8015646762696
1STQ009224A0000 | PFCB4080 Ligação entre barras perfiladas | 37.24 | UN | 1 | 8015646805348
1STQ009225A0000 | PFCB1016 Ligação entre barras perfiladas | 70.01 | UN | 1 | 8015646805355
1STQ009226A0000 | PFCB2025 Ligação entre barras perfiladas | 84.61 | UN | 1 | 8015646805362
1STQ009227A0000 | PFCC0023 Compensador para configurações | 77.52 | UN | 1 | 8015646805379
1STQ009228A0000 | PPVS2700 Tampa universal para fecho lat | 106.69 | UN | 1 | 8015646797841
1STQ009281A0000 | PSHW5061 Compartimentação para Emax hori | 387.11 | UN | 1 | 8015646797858
1STQ009282A0000 | PSHW5081 Compartimentação para Emax hori | 392.79 | UN | 1 | 8015646797865
1STQ009283A0000 | PFRF1840 Bastidor fixo reduzido para pai | 106.88 | UN | 1 | 8015646792730
1STQ009284A0000 | PFRF2040 Bastidor fixo reduzido para pai | 118.62 | UN | 1 | 8015646792747
1STQ009285A0000 | PRBE1243 Kit E1.2 3/4 pólos extraível - | 246.16 | UN | 1 | 8015646792914
1STQ009286A0000 | PRBE2232 Kit E2.2 3 pólos fixo - Montant | 338.33 | UN | 1 | 8015646792921
1STQ009287A0000 | PRBE2233 Kit E2.2 3 pólos extraível - Mo | 365.45 | UN | 1 | 8015646792938
1STQ009288A0000 | PBRP1040 P cego para bastidor reduzido A | 24.39 | UN | 1 | 8015646792754
1STQ009289A0000 | PBRP2040 P cego para bastidor reduzido A | 36.59 | UN | 1 | 8015646792761
1STQ009290A0000 | PBRP3040 P cego para montante reduzido 3 | 44 | UN | 1 | 8015646792778
1STQ009291A0000 | PBRP6040 P cego para montante reduzido 6 | 73.44 | UN | 1 | 8015646792785
1STQ009292A0000 | PMRP2040 P 12 mód DIN para bastidor redu | 27.8 | UN | 1 | 8015646792792
1STQ009293A0000 | PIRP2040 P para 2 instrumentos de medida | 52.7 | UN | 1 | 8015646792808
1STQ009294A0000 | PPCV1800 Perfil vertical IP30 1800 para | 90.87 | UN | 1 | 8015646797902
1STQ009295A0000 | PPCV2000 Perfil vertical IP30 2000 para | 102.07 | UN | 1 | 8015646798411
1STQ009917A0000 | PSHW6091 Compartimentação para Emax E1.2 | 109.73 | UN | 1 | 8015646798466
1STQ009918A0000 | PSHW8091 Compartimentação para Emax E1.2 | 112.11 | UN | 1 | 8015646798473
1STQ009991A0000 | PVCE4350 Kit E4.2 3p extraível - Encrava | 453.53 | UN | 1 | 8015646806864
1SVM120012R0000 | SFM1 Advanced Function Module with X2X | 217.58 | UN | 1 | 4053546041811
1SVM310010R0000 | SC10-40 Currentsensor | 353 | UN | 1 | 4053546050011
1SVM320010R0000 | SCV10-40 Current-Voltsensor 40A,690VAC | 381.34 | UN | 1 | 4053546041828
1SVM400000R0000 | SGWX20-OUA.1 Smart Gateway X20-OPCUA | 1803.74 | UN | 1 | 4053546053517
1SVM410000R0000 | SGWMB-OUA.1 Smart Comm Modbus-OPC UA | 1119.05 | UN | 1 | 4013614571121
1SVM811000R0025 | Connection cable SFM to Sensor 0,25m | 32.24 | UN | 1 | 4053546047615
1SVM811000R0050 | Connection cable SFM to Sensor 0,5m | 38.66 | UN | 1 | 4053546047622
1SVM823000R0500 | Connection cable SFM RJ45-X20TB 5m | 225.33 | UN | 1 | 4053546047714
1SVR320361R1000 | CP-S.1 24/3.0 Fonte de alimentação | 161.3 | UN | 1 | 4013614561092
1SVR320561R1000 | CP-S.1 24/5.0 Fonte de alimentação | 225.8 | UN | 1 | 4013614561108
1SAH101995R9900 | MCRK040ARD Mini Contactor Relay | 60.8 | UN | 1 | 4013614547898
1SAH101996R9900 | MCRC031ARB Mini Contactor Relay | 52.01 | UN | 1 | 4013614547904
1SAH101997R9900 | MCRK031ARD Mini Contactor Relay | 60.8 | UN | 1 | 4013614547911
1SAH101998R9900 | MCRC022ARB Mini Contactor Relay | 52.01 | UN | 1 | 4013614547928
1SAH102007R9900 | MCRA040ATM Mini Contactor Relay | 38.68 | UN | 1 | 4013614545856
1SAH102011R9900 | MCRA040ATW Mini Contactor Relay | 38.68 | UN | 1 | 4013614545887
1SAH102012R9900 | MCRA040ATY Mini Contactor Relay | 38.68 | UN | 1 | 4013614545894
1SAH102013R9900 | MCRA040AT1 Mini Contactor Relay | 38.68 | UN | 1 | 4013614545795
1SAH102016R9900 | MCRA040AT4 Mini Contactor Relay | 38.68 | UN | 1 | 4013614545801
1SAH102018R9900 | MCRA040AT6 Mini Contactor Relay | 38.68 | UN | 1 | 4013614545818
1SAH102028R9900 | MCRA031ATM Mini Contactor Relay | 38.68 | UN | 1 | 4013614545962
1SAH102032R9900 | MCRA031ATW Mini Contactor Relay | 38.68 | UN | 1 | 4013614545993
1SAH102033R9900 | MCRA031ATY Mini Contactor Relay | 38.68 | UN | 1 | 4013614546006
1SAH102034R9900 | MCRA031AT1 Mini Contactor Relay | 38.68 | UN | 1 | 4013614545900
1SAH102037R9900 | MCRA031AT4 Mini Contactor Relay | 38.68 | UN | 1 | 4013614545917
1SAH102039R9900 | MCRA031AT6 Mini Contactor Relay | 38.68 | UN | 1 | 4013614545924
1SAH102049R9900 | MCRA022ATM Mini Contactor Relay | 38.68 | UN | 1 | 4013614546075
1SAH102053R9900 | MCRA022ATW Mini Contactor Relay | 38.68 | UN | 1 | 4013614546105
1SAH102054R9900 | MCRA022ATY Mini Contactor Relay | 38.68 | UN | 1 | 4013614546112
1SAH102058R9900 | MCRA022AT4 Mini Contactor Relay | 38.68 | UN | 1 | 4013614546020
1SAH102060R9900 | MCRA022AT6 Mini Contactor Relay | 38.68 | UN | 1 | 4013614546037
1SAH102061R9900 | MCRA022AT7 Mini Contactor Relay | 38.68 | UN | 1 | 4013614546044
1SAH102177R9900 | MCRA040AR1 Mini Contactor Relay | 44.45 | UN | 1 | 4013614547706
1SAH102178R9900 | MCRA040AR6 Mini Contactor Relay | 44.45 | UN | 1 | 4013614547713
1SAH102179R9900 | MCRA040ARJ Mini Contactor Relay | 44.45 | UN | 1 | 4013614547720
1SAH102180R9900 | MCRA031AR1 Mini Contactor Relay | 44.45 | UN | 1 | 4013614547737
1SAH102181R9900 | MCRA031AR6 Mini Contactor Relay | 44.45 | UN | 1 | 4013614547744
1SAH102182R9900 | MCRA031ARJ Mini Contactor Relay | 44.45 | UN | 1 | 4013614547751
1SAH102183R9900 | MCRA022AR1 Mini Contactor Relay | 44.45 | UN | 1 | 4013614547768
1SAH102184R9900 | MCRA022AR6 Mini Contactor Relay | 44.45 | UN | 1 | 4013614547775
1SAH103105R9900 | MCRA031AT7 Mini Contactor Relay | 38.68 | UN | 1 | 4013614545931
1SAH103106R9900 | MCRA040AT7 Mini Contactor Relay | 38.68 | UN | 1 | 4013614545825
1SAH107171R9900 | MCRC022ATWJ Mini Contactor Relay | 45.12 | UN | 1 | 4013614547164
1SAH108236R9900 | MCRA022AT9 Mini Contactor Relay | 38.68 | UN | 1 | 4013614546051
1SAH108237R9900 | MCRA040AT9 Mini Contactor Relay | 38.68 | UN | 1 | 4013614545832
1SAH108238R9900 | MCRA031AT9 Mini Contactor Relay | 38.68 | UN | 1 | 4013614545948
1SAH113311R9900 | MCRC040ATDD Mini Contactor Relay | 45.12 | UN | 1 | 4013614546938
1SAH113324R9900 | MCRC022ATDD Mini Contactor Relay | 45.12 | UN | 1 | 4013614547133
1SAH113325R9900 | MCRC031ATDD Mini Contactor Relay | 45.12 | UN | 1 | 4013614547034
1SAH220402R9900 | MCRC022ATWN Mini Contactor Relay | 45.12 | UN | 1 | 4013614547188
1SAH220403R9900 | MCRC031ATWN Mini Contactor Relay | 45.12 | UN | 1 | 4013614547089
1SAH220404R9900 | MCRC040ATWN Mini Contactor Relay | 45.12 | UN | 1 | 4013614546983
1SAH220406R9900 | MCRC031ATWJ Mini Contactor Relay | 45.12 | UN | 1 | 4013614547065
1SAH220407R9900 | MCRC040ATWJ Mini Contactor Relay | 45.12 | UN | 1 | 4013614546969
1SAH220408R9900 | MCRC022ATWD Mini Contactor Relay | 45.12 | UN | 1 | 4013614547140
1SAH220409R9900 | MCRC031ATWD Mini Contactor Relay | 45.12 | UN | 1 | 4013614547041
1SAH220410R9900 | MCRC040ATWD Mini Contactor Relay | 45.12 | UN | 1 | 4013614546945
1SAH220438R9900 | MCRA022AT1 Mini Contactor Relay | 38.68 | UN | 1 | 4013614546013
1SAH220456R9900 | MCRC022ATWL Mini Contactor Relay | 45.12 | UN | 1 | 4013614547171
1SAH220457R9900 | MCRC031ATWL Mini Contactor Relay | 45.12 | UN | 1 | 4013614547072
1SAH220458R9900 | MCRC040ATWL Mini Contactor Relay | 45.12 | UN | 1 | 4013614546976
1SAH220463R9900 | MCRC040ATWG Mini Contactor Relay | 45.12 | UN | 1 | 4013614546952
1SAJ242000R0001 | PDP32 PROFIBUS DP Interface | 504.98 | UN | 1 | 4013614496998
1SAJ243000R0001 | PDR31.0 PROFIBUS Termination Unit | 224.46 | UN | 1 | 4013614499647
1SAJ251000R0001 | MRP31.0 Modbus RTU Interface | 462.87 | UN | 1 | 4013614496981
1SAJ260000R0100 | MTQ22-FBP.0 ModbusTCP Interface | 1262.32 | UN | 1 | 4013614480317
1SAJ261000R0100 | PNQ22-FBP.0 Profinet interface | 1262.32 | UN | 1 | 4013614493218
1SAJ262000R0100 | EIU32.0 EtherNet/IP Interface | 612.51 | UN | 1 | 4013614515811
1SAJ263000R0100 | PNU32.0 Profinet Interface | 825.8 | UN | 1 | 4053546049817
1SAJ510002R0002 | UMCPAN-CAB.300 | 125.57 | UN | 1 | 4013614499616
1SAJ510003R0002 | UMCPAN-CAB.070 | 86.3 | UN | 1 | 4013614499630
1SAJ510004R0002 | UMCPAN-CAB.150 | 110.86 | UN | 1 | 4013614499623
1SAJ510005R0001 | UMC100-PAN CAP Protection Cap IP54 | 27.04 | UN | 1 | 4013614539305
1SAJ530000R0100 | UMC100.3 DC, Supply 24 V DC, | 831.75 | UN | 1 | 4013614496912
1SAJ530000R0200 | UMC100.3 DC, Supply 24 V DC, ATEX, | 882.41 | UN | 1 | 4013614496936
1SAJ530000R0210 | UMC100.3 DC, Supply 24 V DC, ATEX, | 904.12 | UN | 1 | 4013614527210
1SAJ530000R1100 | UMC100.3 UC, Supply 110-240 V AC/DC, | 831.75 | UN | 1 | 4013614496929
1SAJ530000R1200 | UMC100.3 UC, Supply 110-240 V AC/DC, | 882.41 | UN | 1 | 4013614496943
1SAJ530000R1210 | UMC100.3 UC, Supply 110-240 V AC/DC, | 930.82 | UN | 1 | 4013614526817
1SAJ590000R0103 | UMC100-PAN LCD Panel with USB Interface | 368.94 | UN | 1 | 4013614496950
1SAJ611000R0102 | DX111.0 I/O-module for UMC100 | 550.75 | UN | 1 | 4013614566226
1SAJ613000R0102 | AI111.0 Analog inp.-module for UMC100.3 | 550.75 | UN | 1 | 4013614566219
1SAJ622000R0102 | DX122.0 I/O-module for UMC100 | 667.13 | UN | 1 | 4013614566240
1SAJ650000R0101 | VI150.0 Volt.-module for UMC100 | 382.27 | UN | 1 | 4013614566233
1SAJ655000R0101 | VI155.0 Volt.-module for UMC100 | 482.52 | UN | 1 | 4013614566257
1SAJ691000R0001 | UMCIO-CAB.030 | 23.32 | UN | 1 | 4013614404160
1SAJ692000R0001 | IOIO-CAB.030 | 23.32 | UN | 1 | 4013614404238
1SAJ924013R0001 | USB Interface for Profibus Networks | 5144.61 | UN | 1 | 4013614393426
1SAJ929160R0001 | UMCTB-FBP.0 | 38.15 | UN | 1 | 4013614404153
1SAJ929160R0002 | UMCTB.1 Set of terminal blocks | 42.13 | UN | 1 | 4013614496455
1SAJ929180R0015 | CDP18-FBP.150 Cable ETH-X1/X4-open wire | 47.74 | UN | 1 | 4016779906593
1SAJ929200R0001 | ETHTB-FBP.4 Terminal blocks | 15.82 | UN | 1 | 4013614540219
1SAJ929200R0002 | ETHTB-FBP.50 Terminal blocks, 50 pcs | 11.64 | UN | 1 | 4013614540226
1SAJ929200R0020 | CEM11-FBP.20 Earth Leakage Monitor | 394.22 | UN | 1 | 4013614383533
1SAJ929200R0035 | CEM11-FBP.35 Earth Leakage Monitor | 410.97 | UN | 1 | 4013614388613
1SAJ929200R0060 | CEM11-FBP.60 Earth Leakage Monitor | 427.79 | UN | 1 | 4013614388620
1SAJ929200R0120 | CEM11-FBP.120 Earth Leakage Monitor | 879.43 | UN | 1 | 4013614398421
1SAJ929230R0015 | CDP23.150 Cable ETH-X1/X4-UMC100.3 | 87.01 | UN | 1 | 4013614496424
1SAJ929230R0030 | CDP23.300 Cable ETH-X1/X4-UMC100.3 | 94.03 | UN | 1 | 4013614496431
1SAJ929240R0015 | CDP24.150 Cable SMK3.0 - Drawer | 49.12 | UN | 1 | 4013614496448
1SAJ929500R0185 | CT4L185R/4, 3-Phase Current Transformer | 416.62 | UN | 1 | 4013614482113
1SAJ929500R0310 | CT4L310R/4, 3-Phase Current Transformer | 499.37 | UN | 1 | 4013614482120
1SAJ929501R0500 | CT5L500R/4, 3-Phase Current Transformer | 688.69 | UN | 1 | 4013614482137
1SAJ929501R0850 | CT5L850R/4, 3-Phase Current Transformer | 743.39 | UN | 1 | 4013614482144
1SAJ929600R0001 | SMK3.0 Single Mounting Kit | 70.2 | UN | 1 | 4013614496417
1SAJ929610R0001 | SMK3-X2.10 Terminal blocks for supply | 8.48 | UN | 1 | 4013614540233
1SAJ929620R0001 | SMK3-X1.10 Terminal blocks communication | 15.03 | UN | 1 | 4013614540240
1SAL100046R9902 | MC2A301ATM Mini Contactor | 44.42 | UN | 1 | 4013614544255
1SAL100175R9901 | MC1A301ARJ Mini Contactor | 45.22 | UN | 1 | 4013614543722
1SAL100182R9901 | MC1A310ARJ Mini Contactor | 45.22 | UN | 1 | 4013614543692
1SAL100210R9901 | MC1C310ATB Mini Contactor | 44.06 | UN | 1 | 4013614542718
1SAL100213R9901 | MC1A310ATJ Mini Contactor | 39.32 | UN | 1 | 4013614541360
1SAL100214R9901 | MC1A310ATN Mini Contactor | 39.32 | UN | 1 | 4013614541384
1SAL100215R9901 | MC1A310ATU Mini Contactor | 39.32 | UN | 1 | 4013614541391
1SAL100216R9901 | MC1C310ATD Mini Contactor | 44.06 | UN | 1 | 4013614542725
1SAL100220R9901 | MC1C301ATB Mini Contactor | 44.06 | UN | 1 | 4013614542817
1SAL100223R9901 | MC1A301ATJ Mini Contactor | 39.32 | UN | 1 | 4013614541476
1SAL100224R9901 | MC1A301ATN Mini Contactor | 39.32 | UN | 1 | 4013614541490
1SAL100225R9901 | MC1A301ATU Mini Contactor | 39.32 | UN | 1 | 4013614541506
1SAL100226R9901 | MC1C301ATD Mini Contactor | 44.06 | UN | 1 | 4013614542824
1SAL100296R9901 | MC1A400AT9 Mini Contactor | 40.49 | UN | 1 | 4013614541575
1SAL100298R9901 | MC1A310AT9 Mini Contactor | 39.32 | UN | 1 | 4013614541353
1SAL100308R9901 | MC1AA00ATW Mini Contactor | 42.48 | UN | 1 | 4013614541735
1SAL100320R9901 | MC1A301AT9 Mini Contactor | 39.32 | UN | 1 | 4013614541469
1SAL100360R9901 | MC1C400ATB Mini Contactor | 44.53 | UN | 1 | 4013614542916
1SAL100363R9901 | MC1A400ATJ Mini Contactor | 40.49 | UN | 1 | 4013614541582
1SAL100364R9901 | MC1A400ATN Mini Contactor | 40.49 | UN | 1 | 4013614541605
1SAL100365R9901 | MC1A400ATU Mini Contactor | 40.49 | UN | 1 | 4013614541612
1SAL100366R9901 | MC1C400ATD Mini Contactor | 44.53 | UN | 1 | 4013614542923
1SAL100373R9901 | MC1AB00ATJ Mini Contactor | 40.49 | UN | 1 | 4013614541803
1SAL100374R9901 | MC1AB00ATN Mini Contactor | 40.49 | UN | 1 | 4013614541827
1SAL100375R9901 | MC1AB00ATU Mini Contactor | 40.49 | UN | 1 | 4013614541834
1SAL100380R9901 | MC1C310ATWG Mini Contactor | 44.06 | UN | 1 | 4013614542770
1SAL100383R9901 | MC1AA00ATJ Mini Contactor | 42.48 | UN | 1 | 4013614541698
1SAL100384R9901 | MC1AA00ATN Mini Contactor | 42.48 | UN | 1 | 4013614541711
1SAL100385R9901 | MC1AA00ATU Mini Contactor | 42.48 | UN | 1 | 4013614541728
1SAL100400R9901 | MC1AB00AT9 Mini Contactor | 40.49 | UN | 1 | 4013614541797
1SAL100435R9902 | MC2C301ATWN Mini Contactor | 51.13 | UN | 1 | 4013614545269
1SAL100442R9902 | MC2C310ATWN Mini Contactor | 51.13 | UN | 1 | 4013614545160
1SAL100445R9902 | MC2C400ATWN Mini Contactor | 54.57 | UN | 1 | 4013614545313
1SAL100513R9906 | MARL110AT Auxiliary Contact 1NO | 9 | UN | 1 | 4013614552311
1SAL100514R9906 | MARL101AT Auxiliary Contact 1NC | 9 | UN | 1 | 4013614552328
1SAL100519R9906 | MARL110ATS Auxiliary Contact 1NO | 11.26 | UN | 1 | 4013614550416
1SAL100520R9906 | MARL101ATS Auxiliary Contact 1NC | 11.26 | UN | 1 | 4013614550423
1SAL100536R9906 | MP0DAE4 Surge Suppressor | 13.39 | UN | 1 | 4013614550546
1SAL100538R9902 | MC2I301ATD Mini Contactor | 59.74 | UN | 1 | 4013614545191
1SAL100541R9906 | MREBC10AC2 Electronic Timer | 84.22 | UN | 1 | 4013614550492
1SAL100542R9906 | MREBC20AC2 Electronic Timer | 84.22 | UN | 1 | 4013614550508
1SAL100543R9906 | MVB0R DIN-rail adaptor for timer | 7.89 | UN | 1 | 4013614550607
1SAL100544R9906 | MP0AAE1 Surge Suppressor | 13.39 | UN | 1 | 4013614550515
1SAL100545R9906 | MP0AAE2 Surge Suppressor | 13.39 | UN | 1 | 4013614550522
1SAL100546R9906 | MP0CAE3 Surge Suppressor | 13.39 | UN | 1 | 4013614550539
1SAL100547R9906 | MMH0 Mechanical Interlock | 3.39 | UN | 1 | 4013614550584
1SAL100559R9902 | MC2I310ATD Mini Contactor | 59.74 | UN | 1 | 4013614544996
1SAL100560R9906 | MACL110AT Auxiliary Contact 1NO | 11.26 | UN | 1 | 4013614550393
1SAL100561R9906 | MACL101AT Auxiliary Contact 1NC | 11.26 | UN | 1 | 4013614550409
1SAL100569R9901 | MC1K400ATD Mini Contactor | 55.71 | UN | 1 | 4013614542947
1SAL100572R9901 | MC1I310ATD Mini Contactor | 55.03 | UN | 1 | 4013614542732
1SAL100573R9901 | MC1I301ATD Mini Contactor | 55.03 | UN | 1 | 4013614542831
1SAL100576R9901 | MC1K310ATD Mini Contactor | 55.03 | UN | 1 | 4013614542749
1SAL100577R9901 | MC1K301ATD Mini Contactor | 55.03 | UN | 1 | 4013614542848
1SAL100600R9906 | MVP0C Parallel connecting link | 11.26 | UN | 1 | 4013614550577
1SAL100987R9906 | MARN404AT Auxiliary Contact 4NC | 22.46 | UN | 1 | 4013614550218
1SAL100988R9906 | MARN413AT Auxiliary Contact 1NO/3NC | 22.46 | UN | 1 | 4013614550225
1SAL100989R9906 | MARN422AT Auxiliary Contact 2NO/2NC | 22.46 | UN | 1 | 4013614550232
1SAL100990R9906 | MARN431AT Auxiliary Contact 3NO/1NC | 22.46 | UN | 1 | 4013614550249
1SAL100991R9906 | MARN440AT Auxiliary Contact 4NO | 22.46 | UN | 1 | 4013614550256
1SAL100992R9906 | MARN202AT Auxiliary Contact 2NC | 14.05 | UN | 1 | 4013614550157
1SAL100993R9906 | MARN211AT Auxiliary Contact 1NO/1NC | 14.05 | UN | 1 | 4013614550164
1SAL100994R9906 | MARN220AT Auxiliary Contact 2NO | 14.05 | UN | 1 | 4013614550171
1SAL100995R9906 | MACN413AT Auxiliary Contact 1NO/3NC | 22.46 | UN | 1 | 4013614550188
1SAL100996R9906 | MACN422AT Auxiliary Contact 2NO/2NC | 22.46 | UN | 1 | 4013614550195
1SAL100997R9906 | MACN431AT Auxiliary Contact 3NO/1NC | 22.46 | UN | 1 | 4013614550201
2CKA006199A0439 | Cover Light 1-fold Button | 23.16 | UN | 1 | 4011395338483
2CKA006199A0440 | Cover Blind 1-fold Button | 22.16 | UN | 1 | 4011395338490
2CKA006199A0441 | Cover Scene 1-fold Button | 23.16 | UN | 1 | 4011395338506
2CKA006199A0442 | Cover Dim 1-fold Rocker | 22.16 | UN | 1 | 4011395338513
2CKA006199A0443 | Cover Blind 1-fold Rocker | 23.16 | UN | 1 | 4011395338520
2CKA006199A0444 | Cover Up/Down 1-fold Rocker | 22.16 | UN | 1 | 4011395338537
2CKA006199A0445 | Cover Light 2-fold Button | 22.16 | UN | 1 | 4011395338544
2CKA006199A0446 | Cover Blind 2-fold Button | 22.16 | UN | 1 | 4011395338551
2CKA006199A0447 | Cover Scene 2-fold Button | 22.16 | UN | 1 | 4011395338568
2CKA006199A0448 | Cover Dim/Blind 2-fold Rocker | 23.16 | UN | 1 | 4011395338575
2CKA006199A0449 | Cover Up/Down 2-fold Rocker | 23.16 | UN | 1 | 4011395338582
2CKA006199A0450 | Cover Music 4-fold Button | 22.16 | UN | 1 | 4011395338599
2CKA006199A0451 | Cover 1-fold | 20.89 | UN | 1 | 4011395338605
2CKA006199A0452 | Cover 2-fold | 23.16 | UN | 1 | 4011395338612
2CKA006199A0453 | Cover 3-fold | 23.16 | UN | 1 | 4011395338629
2CKA006199A0454 | Cover 4-fold | 23.16 | UN | 1 | 4011395338636
2CKA006199A0455 | Cover Light 1-fold Button | 19.57 | UN | 1 | 4011395338643
2CKA006199A0456 | Cover Blind 1-fold Button | 22.16 | UN | 1 | 4011395338650
2CKA006199A0457 | Cover Scene 1-fold Button | 23.16 | UN | 1 | 4011395338667
2CKA006199A0458 | Cover Dim 1-fold Rocker | 22.16 | UN | 1 | 4011395338674
2CKA006199A0459 | Cover Blind 1-fold Rocker | 23.16 | UN | 1 | 4011395338681
2CKA006199A0460 | Cover Up/Down 1-fold Rocker | 22.16 | UN | 1 | 4011395338698
2CKA006199A0461 | Cover Light 2-fold Button | 22.16 | UN | 1 | 4011395338704
2CKA006199A0462 | Cover Blind 2-fold Button | 22.16 | UN | 1 | 4011395338711
2CKA006199A0463 | Cover Scene 2-fold Button | 22.16 | UN | 1 | 4011395338728
2CKA006199A0464 | Cover Dim/Blind 2-fold Rocker | 23.16 | UN | 1 | 4011395338735
2CKA006199A0465 | Cover Up/Down 2-fold Rocker | 23.16 | UN | 1 | 4011395338742
2CKA006199A0466 | Cover Music 4-fold Button | 22.16 | UN | 1 | 4011395338759
2CKA006199A0483 | Cover 1-fold | 20.89 | UN | 1 | 4011395338926
2CKA006199A0484 | Cover 2-fold | 23.16 | UN | 1 | 4011395338933
2CKA006199A0485 | Cover 3-fold | 23.16 | UN | 1 | 4011395338940
2CKA006199A0486 | Cover 4-fold | 23.16 | UN | 1 | 4011395338957
2CKA006199A0487 | Cover Light 1-fold Button | 23.16 | UN | 1 | 4011395338964
2CKA006199A0488 | Cover Blind 1-fold Button | 22.16 | UN | 1 | 4011395338971
2CKA006199A0489 | Cover Scene 1-fold Button | 23.16 | UN | 1 | 4011395338988
2CKA006199A0490 | Cover Dim 1-fold Rocker | 22.16 | UN | 1 | 4011395338995
2CKA006199A0491 | Cover Blind 1-fold Rocker | 23.16 | UN | 1 | 4011395339008
2CKA006199A0492 | Cover Up/Down 1-fold Rocker | 22.16 | UN | 1 | 4011395339015
2CKA006199A0493 | Cover Light 2-fold Button | 22.16 | UN | 1 | 4011395339022
2CKA006199A0494 | Cover Blind 2-fold Button | 22.16 | UN | 1 | 4011395339039
2CKA006199A0495 | Cover Scene 2-fold Button | 22.16 | UN | 1 | 4011395339046
2CKA006199A0496 | Cover Dim/Blind 2-fold Rocker | 23.16 | UN | 1 | 4011395339053
2CKA006199A0497 | Cover Up/Down 2-fold Rocker | 23.16 | UN | 1 | 4011395339060
1SVR320661R1000 | CP-S.1 24/10.0 Fonte de alimentação | 380.81 | UN | 1 | 4013614561115
1SVR320761R1000 | CP-S.1 24/20.0 Fonte de alimentação | 582.24 | UN | 1 | 4013614561122
1SVR320766R1000 | CP-S.DC 24/20.0 Fonte de alimentação | 673.75 | UN | 1 | 4053546170214
1SVR320861R1000 | CP-S.1 24/40.0 Fonte de alimentação | 1018.89 | UN | 1 | 4013614561139
1SVR340567R1000 | CP-S.3 24/5.0 Fonte de alimentação | 259.07 | UN | 1 | 4053546170221
1SVR340667R1000 | CP-S.3 24/10.0 Fonte de alimentação | 329.73 | UN | 1 | 4053546170238
1SVR340767R1000 | CP-S.3 24/20.0 Fonte de alimentação | 516.22 | UN | 1 | 4053546170245
1SVR340867R1000 | CP-S.3 24/40.0 Fonte de alimentação | 834.82 | UN | 1 | 4053546170252
1SVR360060R1001 | CP-C.1-A-RU Redundancy unit for | 128.49 | UN | 1 | 4013614523816
1SVR360060R2001 | CP-C.1-A-RU-C Redundancy unit for | 170.06 | UN | 1 | 4013614523748
1SVR360563R1001 | CP-C.1 24/5.0 Fonte de alimentação In:10 | 264.56 | UN | 1 | 4013614503818
1SVR360563R2001 | CP-C.1 24/5.0-C Power supply | 370.27 | UN | 1 | 4013614503849
1SVR360663R1001 | CP-C.1 24/10.0 Fonte de alimentação In:1 | 390.29 | UN | 1 | 4013614503825
1SVR360663R2001 | CP-C.1 24/10.0-C Power supply | 528.23 | UN | 1 | 4013614503856
1SVR360763R1001 | CP-C.1 24/20.0 Fonte de alimentação In:1 | 596.66 | UN | 1 | 4013614503832
1SVR360763R2001 | CP-C.1 24/20.0-C Power supply | 805.72 | UN | 1 | 4013614503863
1SVR361563R1001 | CP-C.1 24/5.0-L Fonte de alimentação | 674.56 | UN | 1 | 4053546028119
1SVR361663R1001 | CP-C.1 24/10.0-L Fonte de alimentação | 313.46 | UN | 1 | 4053546028126
1SVR361763R1001 | CP-C.1 24/20.0-L Fonte de alimentação | 441.21 | UN | 1 | 4053546028133
1SVR366017R0100 | MAR.01 IDENTIFICADOR ETIQUETA ID.RELÉ | 0.41 | UN | 1 | 4016779064200
1SVR402902R0000 | electrodo ELÉCTRODOELECTRODO DE SUSPENSÃ | 24.59 | UN | 1 | 4013614346767
1SVR402902R1000 | CM-HC Suspension electrode | 30.97 | UN | 1 | 4013614509810
1SVR402902R2000 | CM-HCT Suspension electrode | 55.94 | UN | 1 | 4013614509827
1SVR405501R1010 | CR-S005VDC1R Relé de interface encaixáve | 6.2 | UN | 1 | 4013614486418
1SVR405501R1020 | CR-S005VDC1RG Pluggable interface relay | 6.98 | UN | 1 | 4013614486425
1SVR405501R2010 | CR-S012VDC1R Relé de interface encaixáve | 6.2 | UN | 10 | 4013614486432
1SVR405501R2020 | CR-S012VDC1RG relè x zoccolo 6 mm | 7.09 | UN | 1 | 4013614486449
1SVR405501R3010 | CR-S024VDC1R Relé de interface encaixáve | 6.2 | UN | 10 | 4013614486456
1SVR405501R3020 | CR-S024VDC1RG relè x zoccolo 6 mm | 7.09 | UN | 1 | 4013614486463
1SVR405501R4010 | CR-S048VDC1R Relé de interface encaixáve | 7.92 | UN | 10 | 4013614486470
1SVR405501R4020 | CR-S048VDC1RG Pluggable interface relay | 8.69 | UN | 1 | 4013614486487
1SVR405501R5010 | CR-S060VDC1R Relé de interface encaixáve | 10.02 | UN | 10 | 4013614486494
1SVR405501R5020 | CR-S060VDC1RG Pluggable interface relay | 10.35 | UN | 1 | 4013614486500
1SVR405510R3050 | CR-S024VDC1TRA Pluggable optocoupler | 16.05 | UN | 1 | 4013614509179
1SVR405510R3060 | CR-S024VDC1MOS Pluggable optocoupler | 26.81 | UN | 1 | 4013614509193
1SVR405510R3070 | CR-S024VDC1TRI Pluggable optocoupler | 24.74 | UN | 1 | 4013614509216
1SVR405521R1100 | CR-S006/024VDC1SS Base, 6 - 24 V c.c., p | 10.95 | UN | 10 | 4013614486319
1SVR405521R1200 | CR-S006/024VDC1SZ Base, 6 - 24 V c.c., m | 12.18 | UN | 10 | 4013614486326
1SVR405521R3100 | CR-S012/024VADC1SS Base, 12 - 24 V c.a. | 10.95 | UN | 10 | 4013614486333
1SVR405521R3200 | CR-S012/024VADC1SZ Base, 12 - 24 V c.a. | 12.36 | UN | 10 | 4013614486340
1SVR405521R5100 | CR-S048/060VADC1SS Base, 48 - 60 V c.a. | 11.5 | UN | 10 | 4013614486357
1SVR405521R5200 | CR-S048/060VADC1SZ Base, 48 - 60 V c.a. | 12.36 | UN | 10 | 4013614486364
1SVR405521R6100 | CR-S110/125VADC1SS Base, 110 - 125 V c.a | 13.06 | UN | 10 | 4013614486371
1SVR405521R6200 | CR-S110/125VADC1SZ Base, 110 - 125 V c.a | 14.89 | UN | 10 | 4013614486388
1SVR405521R7100 | CR-S220/240VADC1SS Base, 220 - 240 V c.a | 13.06 | UN | 10 | 4013614486395
1SVR405521R7200 | CR-S220/240VADC1SZ Base, 220 - 240 V c.a | 14.89 | UN | 10 | 4013614486401
1SVR405541R2110 | CR-S012VADC1CRS Interface relay cpl. | 18.19 | UN | 1 | 4053546050844
1SVR405541R2210 | CR-S012VADC1CRZ Interface relay cpl. | 19.47 | UN | 1 | 4053546050820
1SVR405541R3110 | CR-S024VADC1CRS Base + Relé de interface | 18.6 | UN | 10 | 4013614486654
1SVR405541R3120 | Borne relé CR-S024VADC1CRGS | 19.93 | UN | 1 | 4013614486661
1SVR405541R3210 | CR-S024VADC1CRZ Base + Relé de interface | 20.01 | UN | 10 | 4013614486678
1SVR405541R3220 | CR-S024VADC1CRGZ Interface relay cpl. | 19.79 | UN | 1 | 4013614486685
1SVR405541R6110 | CR-S110VADC1CRS Base + Relé de interface | 24.07 | UN | 10 | 4013614486692
1SVR405541R6120 | CR-S110VADC1CRGS Interface relay cpl. | 23.82 | UN | 1 | 4013614486708
1SVR405541R6210 | CR-S110VADC1CRZ Base + Relé de interface | 26.02 | UN | 10 | 4013614486715
1SVR405541R6220 | CR-S110VADC1CRGZ Interface relay cpl. | 25.39 | UN | 1 | 4013614486722
1SVR405541R7110 | CR-S230VADC1CRS Base + Relé de interface | 24.07 | UN | 10 | 4013614486739
1SVR405541R7120 | Borne relé CR-S230VADC1CRGS | 25.78 | UN | 1 | 4013614486746
1SVR405541R7210 | CR-S230VADC1CRZ Base + Relé de interface | 26.02 | UN | 10 | 4013614486753
1SVR405541R7220 | CR-S230VADC1CRGZ Interface relay cpl. | 25.39 | UN | 1 | 4013614486760
1SVR405598R0700 | CR-SJB20-BLUE Ponte de ligação, 20 pólos | 4.89 | UN | 10 | 4013614486807
1SVR405598R0800 | CR-SJB20-RED Ponte de ligação, 20 pólos, | 4.89 | UN | 10 | 4013614486814
1SVR405598R0900 | CR-SJB20-BLACK Ponte de ligação, 20 pólo | 4.89 | UN | 10 | 4013614486821
1SVR405599R0000 | CR-SSEP Separador | 2.05 | UN | 10 | 4013614486838
1SVR405600R0000 | CR-P024AC1 Relé de interface encastrável | 4.28 | UN | 1 | 4013614372902
1SVR405600R0010 | CR-P024AC1SS62CV Interface relay cpl. | 20.29 | UN | 1 | 4013614549656
1SVR405600R1000 | CR-P024DC1 Relé de interface encastrável | 3.64 | UN | 1 | 4013614372919
1SVR405600R1010 | CR-P024DC1SS42V Interface relay, cpl. | 16.09 | UN | 1 | 4013614551550
1SVR405600R2000 | CR-P120AC1 Relé de interface encastrável | 5.3 | UN | 1 | 4013614372964
1SVR405600R2010 | CR-P120AC1SS92CV Interface relay cpl. | 22.5 | UN | 1 | 4013614549663
1SVR405600R3000 | CR-P230AC1 Relé de interface encastrável | 7.08 | UN | 1 | 4013614372971
1SVR405600R3011 | CR-P230AC1LS Interface relay, cpl. | 21.11 | UN | 1 | 4013614551482
1SVR405600R3110 | CR-P230AC1SS92CV Interface relay, cpl. | 20.32 | UN | 1 | 4013614551475
1SVR405600R4000 | CR-P012DC1 Relé de interface encastrável | 3.64 | UN | 1 | 4013614372896
1SVR405600R4010 | CR-P012DC1SS42V Interface relay cpl. | 16.99 | UN | 1 | 4013614549670
1SVR405600R5000 | CR-P048AC1 Relé de interface encastrável | 4.42 | UN | 1 | 4013614372926
1SVR405600R6000 | CR-P048DC1 Relé de interface encastrável | 3.79 | UN | 1 | 4013614372933
1SVR405600R7000 | CR-P110AC1 Relé de interface encastrável | 5.3 | UN | 1 | 4013614372940
1SVR405600R8000 | CR-P110DC1 Relé de interface encastrável | 5.02 | UN | 1 | 4013614372957
1SVR405600R8010 | CR-P110DC1SS42CV Interface relay cpl. | 20.39 | UN | 1 | 4013614549687
1SVR405601R0000 | CR-P024AC2 Relé de interface encastrável | 5.08 | UN | 1 | 4013614372995
1SVR405601R0010 | CR-P024AC2SS62CV Interface relay cpl. | 20.59 | UN | 1 | 4013614549694
1SVR405601R0200 | CR-P012AC2 Pluggable interface relay | 6.72 | UN | 1 | 4013614537462
1SVR405601R1000 | CR-P024DC2 Relé de interface encastrável | 4.28 | UN | 1 | 4013614373008
1SVR405601R1010 | CR-P024DC2SS42V Interface relay, cpl. | 16.8 | UN | 1 | 4013614551505
1SVR405601R1011 | CR-P024DC2LS42V Interface-Relais, kpl. | 16.4 | UN | 1 | 4013614551604
1SVR405601R1013 | CR-P024DC2LS Interface relay, cpl. | 17.62 | UN | 1 | 4013614551628
1SVR405601R2000 | CR-P120AC2 Relé de interface encastrável | 6.01 | UN | 1 | 4013614373053
1SVR405601R2010 | CR-P120AC2SS92CV Interface relay cpl. | 22.72 | UN | 1 | 4013614549700
1SVR405601R3000 | CR-P230AC2 Relé de interface encastrável | 7.84 | UN | 1 | 4013614373060
1SVR405601R3011 | CR-P230AC2LS92CV Interface-Relais, kpl. | 23.33 | UN | 1 | 4013614551512
1SVR405601R3110 | CR-P230AC2SS92CV Interface relay, cpl. | 21.11 | UN | 1 | 4013614551659
1SVR405601R4000 | CR-P012DC2 Relé de interface encastrável | 4.28 | UN | 1 | 4013614372988
1SVR405601R4010 | CR-P012DC2SS42V Interface relay cpl. | 17.21 | UN | 1 | 4013614551116
1SVR405601R5000 | CR-P048AC2 Relé de interface encastrável | 5.24 | UN | 1 | 4013614373015
1SVR405601R6000 | CR-P048DC2 Relé de interface encastrável | 4.42 | UN | 1 | 4013614373022
1SVR405601R7000 | CR-P110AC2 Relé de interface encastrável | 6.01 | UN | 1 | 4013614373039
1SVR405601R8000 | CR-P110DC2 Relé de interface encastrável | 5.6 | UN | 1 | 4013614373046
1SVR405601R8010 | CR-P110DC2SS42CV Interface relay cpl. | 20.74 | UN | 1 | 4013614551123
1SVR405606R0000 | Rele enchufable CR-P024AC2G | 8.06 | UN | 1 | 4013614400940
1SVR405606R1000 | Rele enchufable CR-P024DC2G | 7.42 | UN | 1 | 4013614400919
1SVR405606R3000 | Rele enchufable CR-P230AC2G | 10.81 | UN | 1 | 4013614400964
1SVR405606R7000 | Rele enchufable CR-P110AC2G | 9.02 | UN | 1 | 4013614400957
1SVR405610R4060 | CR-P024MOS1 OPTOACOPLADOR ENCHUFABLE | 27.75 | UN | 1 | 4013614509353
1SVR405610R4070 | CR-P024TRI1 OPTOACOPLADOR ENCHUFABLE | 25.9 | UN | 1 | 4013614509377
1SVR405611R0000 | CR-M024AC2 Relé de interface encastrável | 8.34 | UN | 1 | 4013614373138
1SVR405611R0100 | CR-M024AC2L Relé de interface encastráve | 9.93 | UN | 1 | 4013614373220
1SVR405611R0300 | CR-M012AC2L Pluggable interface relay | 10.2 | UN | 1 | 4013614537127
1SVR405611R1000 | CR-M024DC2 Relé de interface encastrável | 7.92 | UN | 1 | 4013614373145
1SVR405611R1100 | CR-M024DC2L Relé de interface encastráve | 9.5 | UN | 1 | 4013614373237
1SVR405611R1400 | CR-M024DC2LD Pluggable interface relay | 10.69 | UN | 1 | 4013614537493
1SVR405611R2000 | CR-M120AC2 Relé de interface encastrável | 8.65 | UN | 1 | 4013614373190
1SVR405611R2100 | CR-M120AC2L Relé de interface encastráve | 10.16 | UN | 1 | 4013614373282
1SVR405611R3000 | CR-M230AC2 Relé de interface encastrável | 9.31 | UN | 1 | 4013614373206
1SVR405611R3100 | CR-M230AC2L Relé de interface encastráve | 10.81 | UN | 1 | 4013614373299
1SVR405611R4000 | CR-M012DC2 Relé de interface encastrável | 7.92 | UN | 1 | 4013614373121
1SVR405611R4100 | CR-M012DC2L Relé de interface encastráve | 9.5 | UN | 1 | 4013614373213
1SVR405611R4200 | CR-M060DC2 Relé de interface encastrável | 8.06 | UN | 1 | 4013614377396
1SVR405611R4300 | CR-M060DC2L Relé de interface encastráve | 9.64 | UN | 1 | 4013614377402
1SVR405611R4400 | CR-M012DC2LD Pluggable interface relay | 10.69 | UN | 1 | 4013614537585
1SVR405611R5000 | CR-M048AC2 Relé de interface encastrável | 8.48 | UN | 1 | 4013614373152
1SVR405611R5100 | CR-M048AC2L Relé de interface encastráve | 10.02 | UN | 1 | 4013614373244
1SVR405611R6000 | CR-M048DC2 Relé de interface encastrável | 8.06 | UN | 1 | 4013614373169
1SVR405611R6100 | CR-M048DC2L Relé de interface encastráve | 9.64 | UN | 1 | 4013614373251
1SVR405611R6400 | CR-M048DC2LD Pluggable interface relay | 11.02 | UN | 1 | 4013614537592
1SVR405611R7000 | CR-M110AC2 Relé de interface encastrável | 8.65 | UN | 1 | 4013614373176
1SVR405611R7100 | CR-M110AC2L Relé de interface encastráve | 10.16 | UN | 1 | 4013614373268
1SVR405611R8000 | CR-M110DC2 Relé de interface encastrável | 9.02 | UN | 1 | 4013614373183
1SVR405611R8100 | CR-M110DC2L Relé de interface encastráve | 10.56 | UN | 1 | 4013614373275
1SVR405611R8200 | CR-M125DC2 Relé de interface encastrável | 9.02 | UN | 1 | 4013614385261
1SVR405611R8300 | CR-M125DC2L Relé de interface encastráve | 10.56 | UN | 1 | 4013614385285
1SVR405611R8400 | CR-M110DC2LD Pluggable interface relay | 12.26 | UN | 1 | 4013614537523
1SVR405611R8500 | CR-M125DC2LD Pluggable interface relay | 11.89 | UN | 1 | 4013614537530
1SVR405611R9000 | CR-M220DC2 Relé de interface encastrável | 9.67 | UN | 1 | 4013614375606
1SVR405611R9100 | CR-M220DC2L Relé de interface encastráve | 11.34 | UN | 1 | 4013614375620
1SVR405611R9400 | CR-M220DC2LD Pluggable interface relay | 15.64 | UN | 1 | 4013614537554
1SVR405612R0000 | CR-M024AC3 Relé de interface encastrável | 8.65 | UN | 1 | 4013614373312
1SVR405612R0100 | CR-M024AC3L Relé de interface encastráve | 10.16 | UN | 1 | 4013614373404
1SVR405612R0300 | CR-M012AC3L Pluggable interface relay | 11.92 | UN | 1 | 4013614551130
1SVR405612R1000 | CR-M024DC3 Relé de interface encastrável | 8.21 | UN | 1 | 4013614373329
1SVR405612R1100 | CR-M024DC3L Relé de interface encastráve | 9.74 | UN | 1 | 4013614373411
1SVR405612R1400 | CR-M024DC3LD Pluggable interface relay | 12.26 | UN | 1 | 4013614537516
1SVR405612R2000 | CR-M120AC3 Relé de interface encastrável | 8.96 | UN | 1 | 4013614373374
1SVR405612R2100 | CR-M120AC3L Relé de interface encastráve | 10.45 | UN | 1 | 4013614373466
1SVR405612R3000 | CR-M230AC3 Relé de interface encastrável | 9.54 | UN | 1 | 4013614373381
1SVR405612R3100 | CR-M230AC3L Relé de interface encastráve | 11.15 | UN | 1 | 4013614373473
1SVR405612R4000 | CR-M012DC3 Relé de interface encastrável | 8.21 | UN | 1 | 4013614373305
1SVR405612R4100 | CR-M012DC3L Relé de interface encastráve | 9.74 | UN | 1 | 4013614373398
1SVR405612R4200 | CR-M060DC3 Relé de interface encastrável | 8.34 | UN | 1 | 4013614377419
1SVR405612R4300 | CR-M060DC3L Relé de interface encastráve | 9.93 | UN | 1 | 4013614377426
1SVR405612R4400 | CR-M012DC3LD Pluggable interface relay | 12.26 | UN | 1 | 4013614537608
1SVR405612R5000 | CR-M048AC3 Relé de interface encastrável | 8.83 | UN | 1 | 4013614373336
1SVR405612R5100 | CR-M048AC3L Relé de interface encastráve | 10.29 | UN | 1 | 4013614373428
1SVR405612R5200 | CR-M060AC3 Pluggable interface relay | 8.25 | UN | 1 | 4013614403835
1SVR405612R6000 | CR-M048DC3 Relé de interface encastrável | 8.34 | UN | 1 | 4013614373343
1SVR405612R6100 | CR-M048DC3L Relé de interface encastráve | 9.93 | UN | 1 | 4013614373435
1SVR405612R6400 | CR-M048DC3LD Pluggable interface relay | 12.26 | UN | 1 | 4013614537615
1SVR405612R7000 | CR-M110AC3 Relé de interface encastrável | 8.96 | UN | 1 | 4013614373350
1SVR405612R7100 | CR-M110AC3L Relé de interface encastráve | 10.45 | UN | 1 | 4013614373442
1SVR405612R8000 | CR-M110DC3 Relé de interface encastrável | 9.31 | UN | 1 | 4013614373367
1SVR405612R8100 | CR-M110DC3L Relé de interface encastráve | 10.81 | UN | 1 | 4013614373459
1SVR405612R8200 | CR-M125DC3 Relé de interface encastrável | 9.31 | UN | 1 | 4013614385292
1SVR405612R8300 | CR-M125DC3L Relé de interface encastráve | 10.81 | UN | 1 | 4013614385308
1SVR405612R8400 | CR-M110DC3LD Pluggable interface relay | 14.09 | UN | 1 | 4013614537622
1SVR405612R8500 | CR-M125DC3LD Pluggable interface relay | 14.09 | UN | 1 | 4013614537547
1SVR405612R9000 | CR-M220DC3 Relé de interface encastrável | 9.98 | UN | 1 | 4013614375637
1SVR405612R9100 | CR-M220DC3L Relé de interface encastráve | 11.6 | UN | 1 | 4013614375651
1SVR405612R9400 | CR-M220DC3LD Pluggable interface relay | 17.33 | UN | 1 | 4013614537561
1SVR405613R0000 | CR-M024AC4 Relé de interface encastrável | 8.96 | UN | 1 | 4013614373497
1SVR405613R0010 | CR-M024AC4LS62CV Interface relay, cpl. | 27.07 | UN | 1 | 4013614551437
1SVR405613R0100 | CR-M024AC4L Relé de interface encastráve | 10.45 | UN | 1 | 4013614373589
1SVR405613R0300 | CR-M012AC4L Pluggable interface relay | 14.22 | UN | 1 | 4013614537431
1SVR405613R1000 | CR-M024DC4 Relé de interface encastrável | 8.48 | UN | 1 | 4013614373503
1SVR405613R1010 | CR-M024DC4SS42V Interface relay, cpl. | 23.47 | UN | 1 | 4013614551338
1SVR405613R1011 | CR-M024DC4LS42V Interface relay, cpl. | 23.69 | UN | 1 | 4013614551406
1SVR405613R1100 | CR-M024DC4L Relé de interface encastráve | 10.02 | UN | 1 | 4013614373596
1SVR405613R2000 | CR-M120AC4 Relé de interface encastrável | 9.17 | UN | 1 | 4013614373558
1SVR405613R2100 | CR-M120AC4L Relé de interface encastráve | 10.74 | UN | 1 | 4013614373640
1SVR405613R3000 | CR-M230AC4 Relé de interface encastrável | 9.86 | UN | 1 | 4013614373565
1SVR405613R3011 | CR-M230AC4LS92CV Interface relay, cpl. | 28.31 | UN | 1 | 4013614551383
1SVR405613R3100 | CR-M230AC4L Relé de interface encastráve | 11.46 | UN | 1 | 4013614373657
1SVR405613R3110 | CR-M230AC4SS92CV Interface relay, cpl. | 24.82 | UN | 1 | 4013614551468
1SVR405613R4000 | CR-M012DC4 Relé de interface encastrável | 8.48 | UN | 1 | 4013614373480
1SVR405613R4100 | CR-M012DC4L Relé de interface encastráve | 10.02 | UN | 1 | 4013614373572
1SVR405613R4200 | CR-M060DC4 Relé de interface encastrável | 8.65 | UN | 1 | 4013614377433
1SVR405613R4300 | CR-M060DC4L Relé de interface encastráve | 10.16 | UN | 1 | 4013614377440
1SVR405613R4400 | CR-M012DC4LD Pluggable interface relay | 14.77 | UN | 1 | 4013614537639
1SVR405613R5000 | CR-M048AC4 Relé de interface encastrável | 9.02 | UN | 1 | 4013614373510
1SVR405613R5100 | CR-M048AC4L Relé de interface encastráve | 10.56 | UN | 1 | 4013614373602
1SVR405613R6000 | CR-M048DC4 Relé de interface encastrável | 8.65 | UN | 1 | 4013614373527
1SVR405613R6100 | CR-M048DC4L Relé de interface encastráve | 10.16 | UN | 1 | 4013614373619
1SVR405613R6400 | CR-M048DC4LD Pluggable interface relay | 11.63 | UN | 1 | 4013614537509
1SVR405613R7000 | CR-M110AC4 Relé de interface encastrável | 9.17 | UN | 1 | 4013614373534
1SVR405613R7100 | CR-M110AC4L Relé de interface encastráve | 10.74 | UN | 1 | 4013614373626
1SVR405613R8000 | CR-M110DC4 Relé de interface encastrável | 9.54 | UN | 1 | 4013614373541
1SVR405613R8100 | CR-M110DC4L Relé de interface encastráve | 11.15 | UN | 1 | 4013614373633
1SVR405613R8200 | CR-M125DC4 Relé de interface encastrável | 9.54 | UN | 1 | 4013614385315
1SVR405613R8300 | CR-M125DC4L Relé de interface encastráve | 11.15 | UN | 1 | 4013614385322
1SVR405613R8400 | CR-M110DC4LD Pluggable interface relay | 13.2 | UN | 1 | 4013614537479
1SVR405613R8500 | CR-M125DC4LD Pluggable interface relay | 14.02 | UN | 1 | 4013614537486
1SVR405613R9000 | CR-M220DC4 Relé de interface encastrável | 10.25 | UN | 1 | 4013614375668
1SVR405613R9100 | CR-M220DC4L Relé de interface encastráve | 11.81 | UN | 1 | 4013614375675
1SVR405613R9400 | CR-M220DC4LD Pluggable interface relay | 17.33 | UN | 1 | 4013614537578
1SVR405614R1100 | CR-M024DC4LD Pluggable interface relay | 9.18 | UN | 10 | 4013614383328
1SVR405618R0000 | CR-M024AC4G Pluggable interface relay | 13.87 | UN | 1 | 4013614400988
1SVR405618R0100 | CR-M024AC4LG Relé de interface encastráv | 16.49 | UN | 1 | 4013614373671
1SVR405618R1000 | CR-M024DC4G Pluggable interface relay | 13.4 | UN | 1 | 4013614400971
1SVR405618R1011 | CR-M024DC4GSS42V Interface relay, cpl. | 30.74 | UN | 1 | 4013614551321
1SVR405618R1100 | CR-M024DC4LG Relé de interface encastráv | 16.14 | UN | 1 | 4013614373688
1SVR405618R1400 | CR-M024DC4LDG Pluggable interface relay | 15.07 | UN | 1 | 4013614401022
1SVR405618R1410 | CR-M024DC4LDGSS Interface relay, cpl. | 29.17 | UN | 1 | 4013614551390
1SVR405618R2100 | CR-M120AC4LG Relé de interface encastráv | 16.72 | UN | 1 | 4013614373732
1SVR405618R3000 | CR-M230AC4G Pluggable interface relay | 14.77 | UN | 1 | 4013614401008
1SVR405618R3100 | CR-M230AC4LG Relé de interface encastráv | 17.61 | UN | 1 | 4013614373749
1SVR405618R3111 | CR-M230AC4LGSS Interface relay, cpl. | 30.51 | UN | 1 | 4013614551444
1SVR405618R3112 | CR-M230AC4GSS92CV Interface relay, cpl. | 32.54 | UN | 1 | 4013614551451
1SVR405618R4100 | CR-M012DC4LG Relé de interface encastráv | 16.14 | UN | 1 | 4013614373664
1SVR405618R4300 | CR-M060DC4LG Relé de interface encastráv | 16.19 | UN | 1 | 4013614377457
1SVR405618R4400 | CR-M012DC4LDG Pluggable interface relay | 15.07 | UN | 1 | 4013614401015
1SVR405618R4410 | CR-M012DC4LDGSS Interface relay, cpl. | 29.17 | UN | 1 | 4013614551376
1SVR405618R5100 | CR-M048AC4LG Relé de interface encastráv | 16.63 | UN | 1 | 4013614373695
1SVR405618R6100 | CR-M048DC4LG Relé de interface encastráv | 16.19 | UN | 1 | 4013614373701
1SVR405618R7000 | CR-M110AC4G Pluggable interface relay | 14.06 | UN | 1 | 4013614400995
1SVR405618R7100 | CR-M110AC4LG Relé de interface encastráv | 16.72 | UN | 1 | 4013614373718
1SVR405618R8100 | CR-M110DC4LG Relé de interface encastráv | 17.21 | UN | 1 | 4013614373725
1SVR405618R8300 | CR-M125DC4LG Pluggable interface relay | 15.82 | UN | 1 | 4013614385339
1SVR405618R9100 | CR-M220DC4LG Relé de interface encastráv | 17.96 | UN | 1 | 4013614375682
1SVR405621R0000 | CR-U024AC2 Relé de interface encastrável | 12.06 | UN | 1 | 4013614374005
1SVR405621R0100 | CR-U024AC2L Relé de interface encastráve | 13.6 | UN | 1 | 4013614374098
1SVR405621R0300 | CR-U012AC2L Pluggable interface relay | 30.07 | UN | 1 | 4013614537448
1SVR405621R1000 | CR-U024DC2 Relé de interface encastrável | 11.95 | UN | 1 | 4013614374012
1SVR405621R1100 | CR-U024DC2L Relé de interface encastráve | 13.47 | UN | 1 | 4013614374104
1SVR405621R1400 | CR-U024DC2LD Pluggable interface relay | 29.99 | UN | 1 | 4013614537646
1SVR405621R2000 | CR-U120AC2 Relé de interface encastrável | 12.3 | UN | 1 | 4013614374067
1SVR405621R2100 | CR-U120AC2L Relé de interface encastráve | 13.85 | UN | 1 | 4013614374159
1SVR405621R3000 | CR-U230AC2 Relé de interface encastrável | 12.62 | UN | 1 | 4013614374074
1SVR405621R3100 | CR-U230AC21 Relé de interface encastráve | 14.07 | UN | 1 | 4013614374166
1SVR405621R4000 | CR-U012DC2 Relé de interface encastrável | 11.95 | UN | 1 | 4013614373992
1SVR405621R4100 | CR-U012DC2L Relé de interface encastráve | 13.47 | UN | 1 | 4013614374081
1SVR405621R4400 | CR-U012DC2LD Pluggable interface relay | 29.76 | UN | 1 | 4013614537653
1SVR405621R5000 | CR-U048AC2 Relé de interface encastrável | 12.18 | UN | 1 | 4013614374029
1SVR405621R5100 | CR-U048AC2L Relé de interface encastráve | 13.73 | UN | 1 | 4013614374111
1SVR405621R6000 | CR-U048DC2 Relé de interface encastrável | 12.06 | UN | 1 | 4013614374036
1SVR405621R6100 | CR-U048DC2L Relé de interface encastráve | 13.6 | UN | 1 | 4013614374128
1SVR405621R6400 | CR-U048DC2LD Pluggable interface relay | 30.57 | UN | 1 | 4013614537660
1SVR405621R7000 | CR-U110AC2 Relé de interface encastrável | 12.3 | UN | 1 | 4013614374043
1SVR405621R7100 | CR-U110AC2L Relé de interface encastráve | 13.85 | UN | 1 | 4013614374135
1SVR405621R8000 | CR-U110DC2 Relé de interface encastrável | 12.74 | UN | 1 | 4013614374050
1SVR405621R8100 | CR-U110DC2L Relé de interface encastráve | 14.23 | UN | 1 | 4013614374142
1SVR405621R8400 | CR-U110DC2LD Pluggable interface relay | 30.57 | UN | 1 | 4013614537707
1SVR405621R9000 | CR-U220DC2 Relé de interface encastrável | 12.97 | UN | 1 | 4013614375699
1SVR405621R9100 | CR-U220DC2L Relé de interface encastráve | 14.58 | UN | 1 | 4013614375705
1SVR405622R0000 | CR-U024AC3 Relé de interface encastrável | 12.49 | UN | 1 | 4013614374180
1SVR405622R0100 | CR-U024AC3L Relé de interface encastráve | 13.99 | UN | 1 | 4013614374272
1SVR405622R0300 | CR-U012AC3L Pluggable interface relay | 29.99 | UN | 1 | 4013614537455
1SVR405622R1000 | CR-U024DC3 Relé de interface encastrável | 12.3 | UN | 1 | 4013614374197
1SVR405622R1100 | CR-U024DC3L Relé de interface encastráve | 13.85 | UN | 1 | 4013614374289
1SVR405622R2000 | CR-U120AC3 Relé de interface encastrável | 12.74 | UN | 1 | 4013614374241
1SVR405622R2100 | CR-U120AC3L Relé de interface encastráve | 14.23 | UN | 1 | 4013614374333
1SVR405622R3000 | CR-U230AC3 Relé de interface encastrável | 13.11 | UN | 1 | 4013614374258
1SVR405622R3100 | CR-U230AC3L Relé de interface encastráve | 14.68 | UN | 1 | 4013614374340
1SVR405622R4000 | CR-U012DC3 Relé de interface encastrável | 12.3 | UN | 1 | 4013614374173
1SVR405622R4100 | CR-U012DC3L Relé de interface encastráve | 13.85 | UN | 1 | 4013614374265
1SVR405622R4400 | CR-U012DC3LD Pluggable interface relay | 32.54 | UN | 1 | 4013614537684
1SVR405622R5000 | CR-U048AC3 Relé de interface encastrável | 12.62 | UN | 1 | 4013614374203
1SVR405622R5100 | CR-U048AC3L Relé de interface encastráve | 14.07 | UN | 1 | 4013614374296
1SVR405622R5200 | CR-U060AC3 Pluggable interface relay | 11.77 | UN | 1 | 4013614403842
1SVR405622R6000 | CR-U048DC3 Relé de interface encastrável | 12.49 | UN | 1 | 4013614374210
1SVR405622R6100 | CR-U048DC3L Relé de interface encastráve | 13.99 | UN | 1 | 4013614374302
1SVR405622R6400 | CR-U048DC3LD Pluggable interface relay | 33.36 | UN | 1 | 4013614537691
1SVR405622R7000 | CR-U110AC3 Relé de interface encastrável | 12.74 | UN | 1 | 4013614374227
1SVR405622R7100 | CR-U110AC3L Relé de interface encastráve | 14.23 | UN | 1 | 4013614374319
1SVR405622R8000 | CR-U110DC3 Relé de interface encastrável | 13.22 | UN | 1 | 4013614374234
1SVR405622R8100 | CR-U110DC3L Relé de interface encastráve | 14.85 | UN | 1 | 4013614374326
1SAL100998R9906 | MACN202AT Auxiliary Contact 2NC | 14.05 | UN | 1 | 4013614550133
1SAL100999R9906 | MACN211AT Auxiliary Contact 1NO/1NC | 14.05 | UN | 1 | 4013614550140
1SAL101421R9906 | WKMIU Reversing Connecting Link | 14.6 | UN | 1 | 4013614550591
1SAL101641R9902 | MC2A301AT4 Mini Contactor | 44.42 | UN | 1 | 4013614544200
1SAL101644R9902 | MC2A310AT4 Mini Contactor | 44.42 | UN | 1 | 4013614544095
1SAL101645R9902 | MC2A400AT1 Mini Contactor | 46.66 | UN | 1 | 4013614544309
1SAL101647R9902 | MC2A400AT4 Mini Contactor | 46.66 | UN | 1 | 4013614544316
1SAL101648R9902 | MC2AB00AT1 Mini Contactor | 48.97 | UN | 1 | 4013614544415
1SAL101650R9902 | MC2AB00AT4 Mini Contactor | 48.97 | UN | 1 | 4013614544422
1SAL101830R9906 | MVB0L Lutze-rail adaptor for contactor | 7.89 | UN | 1 | 4013614550614
1SAL101833R9901 | MC1AA00ATY Mini Contactor | 42.48 | UN | 1 | 4013614541742
1SAL101834R9901 | MC1AB00ATW Mini Contactor | 40.49 | UN | 1 | 4013614541841
1SAL101835R9901 | MC1AC00AT4 Mini Contactor | 40.49 | UN | 1 | 4013614541872
1SAL101836R9901 | MC1AC00ATM Mini Contactor | 40.49 | UN | 1 | 4013614541926
1SAL101837R9901 | MC1AC00ATN Mini Contactor | 40.49 | UN | 1 | 4013614541933
1SAL101838R9901 | MC1AC00ATW Mini Contactor | 40.49 | UN | 1 | 4013614541957
1SAL101839R9901 | MC1AC00ATY Mini Contactor | 40.49 | UN | 1 | 4013614541964
1SAL101840R9901 | MC1I400ATD Mini Contactor | 55.71 | UN | 1 | 4013614542930
1SAL101841R9901 | MC1C400ATDD Mini Contactor | 44.53 | UN | 1 | 4013614542954
1SAL101842R9901 | MC1CA00ATWD Mini Contactor | 46.26 | UN | 1 | 4013614543012
1SAL101843R9901 | MC1CA00ATWL Mini Contactor | 46.26 | UN | 1 | 4013614543043
1SAL101847R9901 | MC1C310ARB Mini Contactor | 50.61 | UN | 1 | 4013614543968
1SAL101848R9901 | MC1C301ARB Mini Contactor | 50.61 | UN | 1 | 4013614543982
1SAL101858R9901 | MC1K301ARD Mini Contactor | 63.24 | UN | 1 | 4013614543999
1SAL101859R9901 | MC1C400ARB Mini Contactor | 51.2 | UN | 1 | 4013614544002
1SAL101860R9901 | MC1K400ARD Mini Contactor | 64.03 | UN | 1 | 4013614544019
1SAL101875R9902 | MC2A310AT7 Mini Contactor | 44.42 | UN | 1 | 4013614544118
1SAL101876R9902 | MC2A310ATY Mini Contactor | 44.42 | UN | 1 | 4013614544187
1SAL101877R9902 | MC2A301AT7 Mini Contactor | 44.42 | UN | 1 | 4013614544224
1SAL101907R9902 | MC2A301ATY Mini Contactor | 44.42 | UN | 1 | 4013614544293
1SAL101910R9902 | MC2A400AT7 Mini Contactor | 46.66 | UN | 1 | 4013614544330
1SAL101912R9902 | MC2A400ATM Mini Contactor | 46.66 | UN | 1 | 4013614544361
1SAL101915R9902 | MC2A400ATY Mini Contactor | 46.66 | UN | 1 | 4013614544408
1SAL101917R9902 | MC2AB00AT7 Mini Contactor | 48.97 | UN | 1 | 4013614544446
1SAL101918R9902 | MC2AB00ATM Mini Contactor | 48.97 | UN | 1 | 4013614544477
1SAL101919R9902 | MC2AB00ATU Mini Contactor | 48.97 | UN | 1 | 4013614544491
1SAL101923R9902 | MC2AB00ATY Mini Contactor | 48.97 | UN | 1 | 4013614544514
1SAL101926R9902 | MC2C310ATDD Mini Contactor | 51.13 | UN | 1 | 4013614545115
1SAL101951R9902 | MC2C310ATWG Mini Contactor | 51.13 | UN | 1 | 4013614545139
1SAL101955R9902 | MC2C301ATDD Mini Contactor | 51.13 | UN | 1 | 4013614545214
1SAL101958R9902 | MC2C301ATWG Mini Contactor | 51.13 | UN | 1 | 4013614545238
1SAL101961R9902 | MC2C400ATWD Mini Contactor | 54.57 | UN | 1 | 4013614545276
1SVR405622R8200 | CR-U125DC3 RELe ENCHUFABLE | 11.8 | UN | 10 | 4013614403859
1SVR405622R8400 | CR-U110DC3LD Pluggable interface relay | 33.36 | UN | 1 | 4013614537677
1SVR405622R9000 | CR-U220DC3 Relé de interface encastrável | 13.47 | UN | 1 | 4013614375712
1SVR405622R9100 | CR-U220DC3L Relé de interface encastráve | 15.07 | UN | 1 | 4013614375729
1SVR405623R1100 | CR-U024DC3LD Relé de interface encaixe | 13.42 | UN | 1 | 4013614383335
1SVR405650R0000 | CR-PLS Base lógica, isolamento segurança | 5.43 | UN | 1 | 4013614373077
1SVR405650R0310 | CR-PLP Push-in socket | 6.04 | UN | 1 | 4053546062120
1SVR405650R1000 | CR-PSS Base standard | 5.24 | UN | 1 | 4013614373084
1SVR405651R0000 | CR-P/M22 Módulo funcional encastrável, d | 1.62 | UN | 1 | 4013614373831
1SVR405651R1000 | CR-M2SS Base standard para relé miniatur | 4.95 | UN | 1 | 4013614373787
1SVR405651R1100 | CR-M2LS Base lógica para relé miniatura, | 5.24 | UN | 1 | 4013614373756
1SVR405651R1300 | CR-M2SF Standard socket, fork type | 4.32 | UN | 1 | 4013614385216
1SVR405651R2000 | CR-M3SS Base standard para relé miniatur | 5.3 | UN | 1 | 4013614373794
1SVR405651R2100 | CR-M3LS Base lógica para relé miniatura, | 5.56 | UN | 1 | 4013614373763
1SVR405651R3000 | CR-M4SS Base standard para relé miniatur | 5.71 | UN | 1 | 4013614373800
1SVR405651R3100 | CR-M4LS Base lógica para relé miniatura, | 6.01 | UN | 1 | 4013614373770
1SVR405651R3300 | CR-M4SF Standard socket, fork type | 5.14 | UN | 1 | 4013614385230
1SVR405651R4100 | CR-M2LSH High performance socket | 6.59 | UN | 1 | 4053546047820
1SVR405651R5100 | CR-M3LSH High performance socket | 8.02 | UN | 1 | 4053546047844
1SVR405651R6010 | CR-M2LP Base p. 2 c/o p. relé CR-M, mola | 5.93 | UN | 1 | 4053546062144
1SVR405651R6110 | CR-M4LP Base p. 4 c/o p. relé CR-M, mola | 6.65 | UN | 10 | 4053546062168
1SVR405652R0000 | CR-P/M42 Módulo funcional encastrável, d | 3.21 | UN | 1 | 4013614373848
1SVR405652R1000 | CR-P/M42V Módulo funcional encastrável, | 3.21 | UN | 1 | 4013614373855
1SVR405652R4000 | CR-P/M42B Módulo funcional encastrável, | 3.21 | UN | 1 | 4013614383847
1SVR405652R4100 | CR-P/M42BV Módulo funcional encastrável, | 3.21 | UN | 1 | 4013614383854
1SVR405652R9000 | CR-P/M42C Módulo funcional encastrável, | 3.21 | UN | 1 | 4013614383861
1SVR405652R9100 | CR-P/M42CV Módulo funcional encastrável, | 3.21 | UN | 1 | 4013614383878
1SVR405653R0000 | CR-P/M52B Módulo funcional encastrável, | 3.54 | UN | 1 | 4013614373862
1SVR405653R1000 | CR-P/M52C Módulo funcional encastrável, | 3.54 | UN | 1 | 4013614373879
1SVR405653R4000 | CR-P/M52D Módulo funcional encastrável, | 3.54 | UN | 1 | 4013614383885
1SVR405654R0000 | CR-P/M62 Módulo funcional encastrável, d | 3.64 | UN | 1 | 4013614373886
1SVR405654R0100 | CR-P/M92 Módulo funcional encastrável, d | 3.64 | UN | 1 | 4013614373909
1SVR405654R1000 | CR-P/M62V Módulo funcional encastrável, | 3.64 | UN | 1 | 4013614373893
1SVR405654R1100 | CR-P/M92V Módulo funcional encastrável, | 3.64 | UN | 1 | 4013614373916
1SVR405654R4000 | CR-P/M62E Módulo funcional encastrável, | 3.64 | UN | 1 | 4013614383892
1SVR405654R4100 | CR-P/M62EV Módulo funcional encastrável, | 3.64 | UN | 1 | 4013614383908
1SVR405655R0000 | CR-P/M62C Módulo funcional encastrável, | 5.08 | UN | 1 | 4013614373923
1SVR405655R0100 | CR-P/M92C Módulo funcional encastrável, | 5.08 | UN | 1 | 4013614373947
1SVR405655R1000 | CR-P/MA62CV Módulo funcional encastrável | 5.56 | UN | 1 | 4013614373930
2CKA006199A0498 | Cover Music 4-fold Button | 22.16 | UN | 1 | 4011395339077
2CKA006199A0519 | Cover customized | 33.25 | UN | 1 | 4011395345221
2CKA006199A0520 | Cover 1-fold | 19.75 | UN | 1 | 4011395345238
2CKA006199A0521 | Cover 2-fold | 19.95 | UN | 1 | 4011395345245
2CKA006199A0522 | Cover 3-fold | 20.14 | UN | 1 | 4011395345252
2CKA006199A0523 | Cover 4-fold | 20.35 | UN | 1 | 4011395345269
2CKA006199A0524 | Cover Light 1-fold Button | 20.54 | UN | 1 | 4011395345276
2CKA006199A0526 | Cover Scene 1-fold Button | 20.54 | UN | 1 | 4011395345290
2CKA006199A0528 | Cover Blind 1-fold Rocker | 20.54 | UN | 1 | 4011395345467
2CKA006199A0533 | Cover Dim/Blind 2-fold Rocker | 20.95 | UN | 1 | 4011395345368
2CKA006199A0534 | Cover Up/Down 2-fold Rocker | 20.95 | UN | 1 | 4011395345375
2CKA006200A0100 | Antena para SAP-S-2 | 63.29 | UN | 1 | 4011395216224
2CKA006200A0101 | Windowcontact Handle | 113.15 | UN | 1 | 4011395215906
2CKA006200A0102 | BI-S-1-64-WL | 114.36 | UN | 1 | 4011395215913
2CKA006200A0103 | WBI-S-1-65-WL | 105.51 | UN | 1 | 4011395215920
2CKA006200A0104 | BI-S-1-65-WL | 115.97 | UN | 1 | 4011395215937
2CKA006200A0106 | Sensor 1 canal, WL ZENIT | 153.14 | UN | 1 | 4011395215951
2CKA006200A0107 | Sensor 2 canais, WL ZENIT | 161.53 | UN | 1 | 4011395215968
2CKA006200A0108 | Sensor/actuador inter. 1can./1act., WL Z | 169.83 | UN | 1 | 4011395215975
2CKA006200A0109 | Sensor/actuador inter. 2can./1act., WL Z | 178.15 | UN | 1 | 4011395215982
2CKA006200A0110 | Sensor/actuador inter. 2can./2act., WL Z | 194.8 | UN | 1 | 4011395215999
2CKA006200A0111 | Sensor/actuador reg. 1can./1act., WL ZEN | 254.76 | UN | 1 | 4011395216002
2CKA006200A0112 | Sensor/actuador reg. 2can./1act., WL ZEN | 263.05 | UN | 1 | 4011395216019
2CKA006200A0113 | Sensor/actuador est. 1can./1act., WL ZEN | 186.45 | UN | 1 | 4011395216026
2CKA006200A0114 | Sensor/actuador est. 2can./1act., WL ZEN | 194.8 | UN | 1 | 4011395216033
2CKA006200A0115 | Termostato de encastrar, WL ZENIT | 297.17 | UN | 1 | 4011395216040
2CKA006200A0116 | Termostato de encastrar/actuador, WL ZEN | 314.66 | UN | 1 | 4011395216057
2CKA006200A0117 | Detector movimento/1act., WL ZENIT | 305.67 | UN | 1 | 4011395216064
2CKA006200A0142 | WBI-S-1-66-WL | 105.51 | UN | 1 | 4011395232484
2CKA006200A0158 | SAP-A1.1 Mounting rail adapter | 16.35 | UN | 1 | 4011395261637
2CKA006200A0166 | 62762-81-WL-500 WD 180 flex comf. sens. WL | 188.9 | UN | 1 | 4011395292211
2CKA006200A0170 | 62762-83-WL-500 WD 180 flex comf. sens. WL | 187.18 | UN | 1 | 4011395292235
2CKA006200A0172 | 62762-84-WL-500 WD 180 flex comf. sens. WL | 182.98 | UN | 1 | 4011395292242
2CKA006200A0176 | 62762-884-WL-500 WD 180 flex comf. sens. WL | 187.18 | UN | 1 | 4011395292266
2CKA006200A0178 | 62762-885-WL-500 WD 180 flex comf. sens. WL | 190.4 | UN | 1 | 4011395292273
2CKA006200A0234 | 62764-81-WL-500 WD 180 flex multi sens. WL | 188.9 | UN | 1 | 4011395292648
2CKA006200A0238 | 62764-83-WL-500 WD 180 flex multi sens. WL | 187.18 | UN | 1 | 4011395292662
2CKA006200A0240 | 62764-84-WL-500 WD 180 flex multi sens. WL | 182.98 | UN | 1 | 4011395292679
2CKA006200A0244 | 62764-884-WL-500 WD 180 flex multi sens. WL | 187.18 | UN | 1 | 4011395292693
2CKA006200A0246 | 62764-885-WL-500 WD 180 flex multi sens. WL | 190.4 | UN | 1 | 4011395292709
2CKA006200A0281 | 62711-WL-500 Control element flex,1g,WL | 77.22 | UN | 1 | 4011395296370
1SAL101962R9902 | MC2C400ATWG Mini Contactor | 54.57 | UN | 1 | 4013614545283
1SAL101963R9902 | MC2C400ATWJ Mini Contactor | 54.57 | UN | 1 | 4013614545290
1SAL101964R9902 | MC2C400ATWL Mini Contactor | 54.57 | UN | 1 | 4013614545306
1SAL101965R9902 | MC2CB00ATWD Mini Contactor | 54.57 | UN | 1 | 4013614545320
1SAL101966R9902 | MC2CB00ATWG Mini Contactor | 54.57 | UN | 1 | 4013614545337
1SAL101967R9902 | MC2CB00ATWJ Mini Contactor | 54.57 | UN | 1 | 4013614545344
1SAL101968R9902 | MC2CB00ATWN Mini Contactor | 54.57 | UN | 1 | 4013614545368
1SAL102000R9911 | MC1C310ATWED-RAIL Mini Contactor | 57.24 | UN | 1 | 4013614548017
1SAL102001R9911 | MC1C310ATWID-RAIL Mini Contactor | 57.24 | UN | 1 | 4013614548024
1SAL102021R9911 | MC1C301ATWED-RAIL Mini Contactor | 57.24 | UN | 1 | 4013614548055
1SAL102022R9912 | MC2C310ATWED-RAIL Mini Contactor | 57.73 | UN | 1 | 4013614548178
1SAL102042R9912 | MC2C301ATWED-RAIL Mini Contactor | 57.73 | UN | 1 | 4013614548215
1SAL102084R9912 | MC2C301ATWID-RAIL Mini Contactor | 57.73 | UN | 1 | 4013614548222
1SAL102106R9912 | MC2C400ATWED-RAIL Mini Contactor | 60.65 | UN | 1 | 4013614548253
1SAL102109R9912 | MC2C400ATWJD-RAIL Mini Contactor | 60.65 | UN | 1 | 4013614548277
1SAL102110R9912 | MC2CB00ATWDD-RAIL Mini Contactor | 60.65 | UN | 1 | 4013614548284
1SAL102111R9912 | MC2CB00ATWED-RAIL Mini Contactor | 60.65 | UN | 1 | 4013614548291
1SAL102119R9911 | MC1C310ARWED-RAIL Mini Contactor | 59.74 | UN | 1 | 4013614548734
1SAL102120R9911 | MC1C310ARWID-RAIL Mini Contactor | 59.74 | UN | 1 | 4013614548741
1SAL102121R9911 | MC1C301ARWDD-RAIL Mini Contactor | 59.74 | UN | 1 | 4013614548765
1SAL102122R9911 | MC1C301ARWED-RAIL Mini Contactor | 59.74 | UN | 1 | 4013614548772
1SAL102123R9911 | MC1C301ARWID-RAIL Mini Contactor | 59.74 | UN | 1 | 4013614548789
1SAL102124R9911 | MC1C400ARWED-RAIL Mini Contactor | 60.65 | UN | 1 | 4013614548819
1SAL102129R9911 | MC1CB00ARWDD-RAIL Mini Contactor | 60.65 | UN | 1 | 4013614548888
1SAL102130R9911 | MC1CB00ARWED-RAIL Mini Contactor | 60.65 | UN | 1 | 4013614548895
1SAL102131R9912 | MC2C310ARWED-RAIL Mini Contactor | 69.73 | UN | 1 | 4013614549229
1SAL102132R9912 | MC2C301ARWDD-RAIL Mini Contactor | 69.73 | UN | 1 | 4013614549250
1SAL102133R9912 | MC2C301ARWED-RAIL Mini Contactor | 69.73 | UN | 1 | 4013614549267
1SAL102134R9912 | MC2C301ARWJD-RAIL Mini Contactor | 69.73 | UN | 1 | 4013614549281
1SAL102157R9901 | MC1A310AR6 Mini Contactor | 45.22 | UN | 1 | 4013614543685
1SAL102158R9901 | MC1A301AR6 Mini Contactor | 45.22 | UN | 1 | 4013614543715
1SAL102160R9901 | MC1A400AR1 Mini Contactor | 46.56 | UN | 1 | 4013614543739
1SAL102164R9901 | MC1A400AR6 Mini Contactor | 46.56 | UN | 1 | 4013614543746
1SAL102166R9901 | MC1A400ARJ Mini Contactor | 46.56 | UN | 1 | 4013614543753
1SAL102167R9901 | MC1AA00AR1 Mini Contactor | 46.56 | UN | 1 | 4013614543760
1SAL102169R9901 | MC1AA00AR6 Mini Contactor | 46.56 | UN | 1 | 4013614543777
1SAL102170R9901 | MC1AA00ARJ Mini Contactor | 46.56 | UN | 1 | 4013614543784
1SAL102172R9901 | MC1AB00AR1 Mini Contactor | 46.56 | UN | 1 | 4013614543791
1SAL102173R9901 | MC1AB00AR6 Mini Contactor | 46.56 | UN | 1 | 4013614543807
1SAL102174R9901 | MC1AB00ARJ Mini Contactor | 46.56 | UN | 1 | 4013614543814
1SAL102175R9902 | MC2A310AR6 Mini Contactor | 51.13 | UN | 1 | 4013614545689
1SAL102176R9902 | MC2A301AR6 Mini Contactor | 51.13 | UN | 1 | 4013614545719
1SAL102378R9902 | MC2C310ATWD Mini Contactor | 51.13 | UN | 1 | 4013614545122
1SAL102379R9902 | MC2C301ATWD Mini Contactor | 51.13 | UN | 1 | 4013614545221
1SAL102381R9902 | MC2C310ATWJ Mini Contactor | 51.13 | UN | 1 | 4013614545146
1SAL102382R9902 | MC2C301ATWJ Mini Contactor | 51.13 | UN | 1 | 4013614545245
1SAL102611R9901 | MC1A310ATM Mini Contactor | 39.32 | UN | 1 | 4013614541377
1SAL102615R9901 | MC1A310ATW Mini Contactor | 39.32 | UN | 1 | 4013614541407
1SAL102616R9901 | MC1A310ATY Mini Contactor | 39.32 | UN | 1 | 4013614541414
1SAL102617R9901 | MC1A310AT1 Mini Contactor | 39.32 | UN | 1 | 4013614541315
1SAL102620R9901 | MC1A310AT4 Mini Contactor | 39.32 | UN | 1 | 4013614541322
1SAL102622R9901 | MC1A310AT6 Mini Contactor | 39.32 | UN | 1 | 4013614541339
1SAL102623R9901 | MC1A310AT7 Mini Contactor | 39.32 | UN | 1 | 4013614541346
1SAL102636R9901 | MC1A301ATW Mini Contactor | 39.32 | UN | 1 | 4013614541513
1SAL102637R9901 | MC1A301ATY Mini Contactor | 39.32 | UN | 1 | 4013614541520
1SAL102638R9901 | MC1A301AT1 Mini Contactor | 39.32 | UN | 1 | 4013614541421
1SAL102641R9901 | MC1A301AT4 Mini Contactor | 39.32 | UN | 1 | 4013614541438
1SAL102643R9901 | MC1A301AT6 Mini Contactor | 39.32 | UN | 1 | 4013614541445
1SAL102701R9901 | MC1A310AI1 Mini Contactor | 45.22 | UN | 1 | 4013614549823
1SAL102980R9901 | MC1A400ATM Mini Contactor | 40.49 | UN | 1 | 4013614541599
1SAL102984R9901 | MC1A400ATW Mini Contactor | 40.49 | UN | 1 | 4013614541629
1SAL102985R9901 | MC1A400ATY Mini Contactor | 40.49 | UN | 1 | 4013614541636
1SAL102986R9901 | MC1A400AT1 Mini Contactor | 40.49 | UN | 1 | 4013614541537
1SAL102989R9901 | MC1A400AT4 Mini Contactor | 40.49 | UN | 1 | 4013614541544
1SAL102991R9901 | MC1A400AT6 Mini Contactor | 40.49 | UN | 1 | 4013614541551
1SAL102995R9901 | MC1A301AT7 Mini Contactor | 39.32 | UN | 1 | 4013614541452
1SAL102998R9901 | MC1CA00ATWN Mini Contactor | 46.26 | UN | 1 | 4013614543050
1SAL103000R9901 | MC1CA00ATWJ Mini Contactor | 46.26 | UN | 1 | 4013614543036
1SAL103001R9901 | MC1AB00ATM Mini Contactor | 40.49 | UN | 1 | 4013614541810
1SAL103004R9901 | MC1AC00AT9 Mini Contactor | 40.49 | UN | 1 | 4013614541902
1SAL103005R9901 | MC1AC00AT1 Mini Contactor | 40.49 | UN | 1 | 4013614541865
1SAL103006R9901 | MC1AB00ATY Mini Contactor | 40.49 | UN | 1 | 4013614541858
1SAL103007R9901 | MC1AB00AT1 Mini Contactor | 40.49 | UN | 1 | 4013614541759
1SAL103010R9901 | MC1AB00AT4 Mini Contactor | 40.49 | UN | 1 | 4013614541766
1SAL103012R9901 | MC1AB00AT6 Mini Contactor | 40.49 | UN | 1 | 4013614541773
1SAL103027R9902 | MC2AB00AT6 Mini Contactor | 48.97 | UN | 1 | 4013614544439
1SAL103028R9901 | MC1AA00AT1 Mini Contactor | 42.48 | UN | 1 | 4013614541643
1SAL103031R9901 | MC1AA00AT4 Mini Contactor | 42.48 | UN | 1 | 4013614541650
1SAL103033R9901 | MC1AA00AT6 Mini Contactor | 42.48 | UN | 1 | 4013614541667
1SAL103079R9901 | MC1AA00AT7 Mini Contactor | 42.48 | UN | 1 | 4013614541674
1SAL103099R9901 | MC1AB00AT7 Mini Contactor | 40.49 | UN | 1 | 4013614541780
1SAL103100R9901 | MC1AC00AT7 Mini Contactor | 40.49 | UN | 1 | 4013614541896
1SAL103101R9901 | MC1A400AT7 Mini Contactor | 40.49 | UN | 1 | 4013614541568
1SAL103102R9901 | MC1CA00ATWG Mini Contactor | 46.26 | UN | 1 | 4013614543029
1SAL103268R9902 | MC2A310AT9 Mini Contactor | 44.42 | UN | 1 | 4013614544125
1SAL103269R9902 | MC2A301AT9 Mini Contactor | 44.42 | UN | 1 | 4013614544231
1SAL103292R9902 | MC2A400ATU Mini Contactor | 46.66 | UN | 1 | 4013614544385
1SAL103298R9906 | MARL101ARS Auxiliary Contact 1NC | 12.93 | UN | 1 | 4013614550454
1SAL103299R9906 | MARL110ARS Auxiliary Contact 1NO | 12.93 | UN | 1 | 4013614550461
1SAL103300R9906 | MARN404AR Auxiliary Contact 4NC | 25.83 | UN | 1 | 4013614550348
1SAL103349R9906 | MARN220AR Auxiliary Contact 2NO | 16.15 | UN | 1 | 4013614550287
1SAL103350R9906 | MARN211AR Auxiliary Contact 1NO/1NC | 16.15 | UN | 1 | 4013614550294
1SAL103351R9906 | MARN202AR Auxiliary Contact 2NC | 16.15 | UN | 1 | 4013614550300
1SAL103352R9906 | MARN440AR Auxiliary Contact 4NO | 25.83 | UN | 1 | 4013614550355
1SAL103353R9906 | MARN431AR Auxiliary Contact 3NO/1NC | 25.83 | UN | 1 | 4013614550362
1SAL103354R9906 | MARN422AR Auxiliary Contact 2NO/2NC | 25.83 | UN | 1 | 4013614550379
1SAL103355R9906 | MARN413AR Auxiliary Contact 1NO/3NC | 25.83 | UN | 1 | 4013614550386
1SAL103356R9906 | MARL110AR Auxiliary Contact 1NO | 9 | UN | 1 | 4013614552335
1SAL103357R9906 | MARL101AR Auxiliary Contact 1NC | 9 | UN | 1 | 4013614552342
1SAL103386R9901 | MC1A310AR1 Mini Contactor | 45.22 | UN | 1 | 4013614543678
1SAL103399R9901 | MC1A301AR1 Mini Contactor | 45.22 | UN | 1 | 4013614543708
1SAL103412R9902 | MC2A310AR1 Mini Contactor | 51.13 | UN | 1 | 4013614545672
1SAL103414R9902 | MC2A310ARJ Mini Contactor | 51.13 | UN | 1 | 4013614545696
1SAL103425R9902 | MC2A301AR1 Mini Contactor | 51.13 | UN | 1 | 4013614545702
1SAL103427R9902 | MC2A301ARJ Mini Contactor | 51.13 | UN | 1 | 4013614545726
1SAL103446R9901 | MC1K310ARD Mini Contactor | 63.24 | UN | 1 | 4013614543975
1SAL103555R9906 | MACL110AR Auxiliary Contact 1NO | 12.93 | UN | 1 | 4013614550430
1SAL103556R9906 | MACL101AR Auxiliary Contact 1NC | 12.93 | UN | 1 | 4013614550447
1SAL103557R9906 | MACN211AR Auxiliary Contact 1NO/1NC | 16.15 | UN | 1 | 4013614550263
1SAL103558R9906 | MACN202AR Auxiliary Contact 2NC | 16.15 | UN | 1 | 4013614550270
1SAL103559R9906 | MACN431AR Auxiliary Contact 3NO/1NC | 25.83 | UN | 1 | 4013614550317
1SAL103560R9906 | MACN422AR Auxiliary Contact 2NO/2NC | 25.83 | UN | 1 | 4013614550324
1SAL103561R9906 | MACN413AR Auxiliary Contact 1NO/3NC | 25.83 | UN | 1 | 4013614550331
1SAL103565R9902 | MC2A301ATJ Mini Contactor | 44.42 | UN | 1 | 4013614544248
1SAL103566R9902 | MC2A301ATN Mini Contactor | 44.42 | UN | 1 | 4013614544262
1SAL103567R9902 | MC2A301ATU Mini Contactor | 44.42 | UN | 1 | 4013614544279
1SAL103569R9902 | MC2A301AT1 Mini Contactor | 44.42 | UN | 1 | 4013614544194
1SAL103571R9902 | MC2A301AT6 Mini Contactor | 44.42 | UN | 1 | 4013614544217
1SAL103573R9902 | MC2A310ATJ Mini Contactor | 44.42 | UN | 1 | 4013614544132
1SAL103574R9902 | MC2A310ATN Mini Contactor | 44.42 | UN | 1 | 4013614544156
1SAL103575R9902 | MC2A310ATU Mini Contactor | 44.42 | UN | 1 | 4013614544163
1SAL103577R9902 | MC2A310AT1 Mini Contactor | 44.42 | UN | 1 | 4013614544088
1SAL103579R9902 | MC2A310AT6 Mini Contactor | 44.42 | UN | 1 | 4013614544101
1SAL103580R9902 | MC2C301ATD Mini Contactor | 51.13 | UN | 1 | 4013614545184
1SAL103584R9902 | MC2C310ATD Mini Contactor | 51.13 | UN | 1 | 4013614544989
1SAL103588R9902 | MC2C310ATB Mini Contactor | 51.13 | UN | 1 | 4013614544972
1SAL103589R9902 | MC2C301ATB Mini Contactor | 51.13 | UN | 1 | 4013614545177
1SAL103590R9902 | MC2K310ATD Mini Contactor | 59.74 | UN | 1 | 4013614545009
1SAL103591R9902 | MC2K301ATD Mini Contactor | 59.74 | UN | 1 | 4013614545207
1SAL103595R9902 | MC2A400AT6 Mini Contactor | 46.66 | UN | 1 | 4013614544323
1SAL103835R9902 | MC2A310ATM Mini Contactor | 44.42 | UN | 1 | 4013614544149
1SAL105219R9911 | MC1C310ATWDD-RAIL Mini Contactor | 57.24 | UN | 1 | 4013614548000
1SAL105220R9911 | MC1C301ATWDD-RAIL Mini Contactor | 57.24 | UN | 1 | 4013614548048
1SAL105221R9911 | MC1C310ATWJD-RAIL Mini Contactor | 57.24 | UN | 1 | 4013614548031
1SAL105222R9911 | MC1C301ATWJD-RAIL Mini Contactor | 57.24 | UN | 1 | 4013614548079
1SAL105226R9912 | MC2C310ATWDD-RAIL Mini Contactor | 57.73 | UN | 1 | 4013614548161
1SAL105227R9912 | MC2C301ATWDD-RAIL Mini Contactor | 57.73 | UN | 1 | 4013614548208
1SAL105228R9912 | MC2C310ATWJD-RAIL Mini Contactor | 57.73 | UN | 1 | 4013614548192
1SAL105229R9912 | MC2C301ATWJD-RAIL Mini Contactor | 57.73 | UN | 1 | 4013614548239
1SAL107167R9901 | MC1A301AI6 Mini Contactor | 55.25 | UN | 1 | 4013614549816
1SAL110548R9902 | MC2AB00ATJ Mini Contactor | 48.97 | UN | 1 | 4013614544460
1SAL113312R9901 | MC1C310ATDD Mini Contactor | 44.06 | UN | 1 | 4013614542756
1SAL113328R9901 | MC1C301ATDD Mini Contactor | 44.06 | UN | 1 | 4013614542855
1SAL116177R9902 | MC2A400ATN Mini Contactor | 46.66 | UN | 1 | 4013614544378
1SAL116184R9902 | MC2A400ATJ Mini Contactor | 46.66 | UN | 1 | 4013614544354
1SAL116193R9902 | MC2A400ATW Mini Contactor | 46.66 | UN | 1 | 4013614544392
1SAL116195R9902 | MC2A400AT9 Mini Contactor | 46.66 | UN | 1 | 4013614544347
1SAL135699R9902 | MC2AB00ATN Mini Contactor | 48.97 | UN | 1 | 4013614544484
1SAL135704R9902 | MC2A310ATW Mini Contactor | 44.42 | UN | 1 | 4013614544170
1SAL135705R9902 | MC2A301ATW Mini Contactor | 44.42 | UN | 1 | 4013614544286
1SAL200795R9901 | MC1C301ATWG Mini Contactor | 44.06 | UN | 1 | 4013614542879
1SAL200796R9901 | MC1CC00ATWG Mini Contactor | 44.53 | UN | 1 | 4013614543128
1SAL200797R9901 | MC1CC00ATWJ Mini Contactor | 44.53 | UN | 1 | 4013614543135
1SAL200798R9901 | MC1CC00ATWL Mini Contactor | 44.53 | UN | 1 | 4013614543142
1SAL200799R9901 | MC1CC00ATWN Mini Contactor | 44.53 | UN | 1 | 4013614543159
1SAL200802R9901 | MC1CC00ATWD Mini Contactor | 44.53 | UN | 1 | 4013614543111
1SAL200803R9901 | MC1AC00ATJ Mini Contactor | 40.49 | UN | 1 | 4013614541919
1SAL200804R9901 | MC1AC00AT6 Mini Contactor | 40.49 | UN | 1 | 4013614541889
1SAL200805R9901 | MC1AC00ATU Mini Contactor | 40.49 | UN | 1 | 4013614541940
1SAL204848R9906 | MP0DAE5 Surge Suppressor | 13.39 | UN | 1 | 4013614550553
1SAL204849R9906 | MP0DAE6 Surge Suppressor | 13.39 | UN | 1 | 4013614550560
1SAL204886R9902 | MC2C301ATWL Mini Contactor | 51.13 | UN | 1 | 4013614545252
1SAL204887R9902 | MC2C310ATWL Mini Contactor | 51.13 | UN | 1 | 4013614545153
1SAL204888R9902 | MC2CB00ATWL Mini Contactor | 54.57 | UN | 1 | 4013614545351
1SAL220340R9901 | MC1C400ATWN Mini Contactor | 44.53 | UN | 1 | 4013614543005
1SAL220341R9901 | MC1CB00ATWN Mini Contactor | 46.26 | UN | 1 | 4013614543104
1SDA067953R1 | XT2L 160 Ekip I In=10A 4p F F | 821.22 | UN | 1 | 8015644695781
1SDA067958R1 | XT2L160 Ekip I R160 4P F F | 1411.12 | UN | 1 | 8015644018542
1SDA067959R1 | XT2L160 Disj 160 Ekip LSI R10 4p FF | 1416.21 | UN | 1 | 8015644018559
1SDA067960R1 | XT2L160 Disj 160 Ekip LSI R25 4p FF | 1416.21 | UN | 1 | 8015644018566
1SDA067961R1 | XT2L160 Disj 160 Ekip LSI R63 4p FF | 1460.1 | UN | 1 | 8015644018573
1SDA067962R1 | XT2L160 Disj 160 Ekip LSI R100 4p FF | 1460.1 | UN | 1 | 8015644018580
1SDA067964R1 | XT2L160 Disj 160 Ekip LSI R160 4p FF | 1862.53 | UN | 1 | 8015644018603
1SDA067965R1 | XT2L 160 Ekip LSIG In=10A 4p F F | 1396.58 | UN | 1 | 8015644018610
1SDA067971R1 | XT2V160 Disj 160 Ekip LS/I R10 3p FF | 889.51 | UN | 1 | 8015644018672
1SDA067972R1 | XT2V160 Disj 160 Ekip LS/I R25 3p FF | 889.51 | UN | 1 | 8015644018689
1SDA067973R1 | XT2V160 Disj 160 Ekip LS/I R63 3p FF | 905.12 | UN | 1 | 8015644018696
1SDA067974R1 | XT2V160 Disj 160 Ekip LS/I R100 3p FF | 905.12 | UN | 1 | 8015644018702
1SDA067975R1 | XT2V160 Disj 160 Ekip LS/I R160 3p FF | 1133.63 | UN | 1 | 8015644018719
1SDA067976R1 | XT2V 160 Ekip I In=10A 3p F F | 657.9 | UN | 1 | 8015644018726
1SDA067981R1 | XT2V160 Disj 160 Ekip LSI R10 3p FF | 1250.92 | UN | 1 | 8015644018771
1SDA067982R1 | XT2V160 Disj 160 Ekip LSI R25 3p FF | 1250.92 | UN | 1 | 8015644018788
1SDA067983R1 | XT2V160 Disj 160 Ekip LSI R63 3p FF | 1275.65 | UN | 1 | 8015644018795
1SDA067984R1 | XT2V160 Disj 160 Ekip LSI R100 3p FF | 1275.65 | UN | 1 | 8015644018801
1SDA067985R1 | XT2V160 Disj 160 Ekip LSI R160 3p FF | 1543.71 | UN | 1 | 8015644018818
1SDA067986R1 | XT2V 160 Ekip LSIG In=10A 3p F F | 1233.55 | UN | 1 | 8015644018825
1SDA068000R1 | XT2V160 Disj 160 Ekip M-I R20 3p FF | 1020.76 | UN | 1 | 8015644018962
1SDA068001R1 | XT2V160 Disj 160 Ekip M-I R32 3p FF | 1020.76 | UN | 1 | 8015644018979
1SDA068002R1 | XT2V160 Disj 160 Ekip M-I R52 3p FF | 1035.99 | UN | 1 | 8015644018986
1SDA068003R1 | XT2V160 Disj 160 Ekip M-I R100 3p FF | 1071.92 | UN | 1 | 8015644018993
1SDA068004R1 | XT2V160 Ekip LS/I R10 4P F F | 1127.02 | UN | 1 | 8015644019006
1SDA068005R1 | XT2V160 Ekip LS/I R25 4P F F | 1127.02 | UN | 1 | 8015644019013
1SDA068006R1 | XT2V160 Ekip LS/I R63 4P F F | 1144.55 | UN | 1 | 8015644019020
1SDA068007R1 | XT2V160 Ekip LS/I R100 4P F F | 1175.84 | UN | 1 | 8015644019037
1SDA068009R1 | XT2V160 Ekip LS/I R160 4P F F | 1533.44 | UN | 1 | 8015644019051
1SDA068010R1 | XT2V 160 Ekip I In=10A 4p F F | 857.48 | UN | 1 | 8015644019068
1SDA068015R1 | XT2V160 Ekip I R160 4P F F | 1461.43 | UN | 1 | 8015644019112
1SDA068016R1 | XT2V160 Ekip LSI R10 4P F F | 1446.76 | UN | 1 | 8015644019129
1SDA068017R1 | XT2V160 Ekip LSI R25 4P F F | 1446.76 | UN | 1 | 8015644019136
1SDA068018R1 | XT2V160 Ekip LSI R63 4P F F | 1490.62 | UN | 1 | 8015644019143
1SDA068019R1 | XT2V160 Ekip LSI R100 4P F F | 1490.62 | UN | 1 | 8015644019150
1SDA068021R1 | XT2V160 Ekip LSI R160 4P F F | 1915.38 | UN | 1 | 8015644019174
1SDA068022R1 | XT2V 160 Ekip LSIG In=10A 4p F F | 1426.62 | UN | 1 | 8015644019181
1SDA068028R1 | RELE ELECT. Ekip M-LIU In40 3P - XT4 | 1661.98 | UN | 1 | 8015644014384
1SDA068029R1 | Ekip M-LIU In=63A XT4 3p | 1365.74 | UN | 1 | 8015644014391
1SDA068030R1 | Ekip M-LIU In=100A XT4 3p | 1365.74 | UN | 1 | 8015644014407
1SDA068031R1 | XT4 Rele Ekip M-LIU In160 3P - XT4 | 1661.98 | UN | 1 | 8015644019310
1SAL220342R9901 | MC1C400ATWJ Mini Contactor | 44.53 | UN | 1 | 4013614542985
1SAL220343R9901 | MC1CB00ATWJ Mini Contactor | 46.26 | UN | 1 | 4013614543081
1SAL220344R9901 | MC1C400ATWD Mini Contactor | 44.53 | UN | 1 | 4013614542961
1SAL220345R9901 | MC1CB00ATWD Mini Contactor | 46.26 | UN | 1 | 4013614543067
1SAL220348R9901 | MC1A301ATM Mini Contactor | 39.32 | UN | 1 | 4013614541483
1SAL220364R9901 | MC1C400ATWG Mini Contactor | 44.53 | UN | 1 | 4013614542978
1SAL220366R9901 | MC1CB00ATWG Mini Contactor | 46.26 | UN | 1 | 4013614543074
1SAL220368R9901 | MC1C301ATWN Mini Contactor | 44.06 | UN | 1 | 4013614542909
1SAL220369R9901 | MC1C310ATWN Mini Contactor | 44.06 | UN | 1 | 4013614542800
1SAL220370R9901 | MC1C301ATWJ Mini Contactor | 44.06 | UN | 1 | 4013614542886
1SAL220371R9901 | MC1C310ATWJ Mini Contactor | 44.06 | UN | 1 | 4013614542787
1SAL220372R9901 | MC1C301ATWD Mini Contactor | 44.06 | UN | 1 | 4013614542862
1SAL220373R9901 | MC1C310ATWD Mini Contactor | 44.06 | UN | 1 | 4013614542763
1SAL220377R9901 | MC1AA00ATM Mini Contactor | 42.48 | UN | 1 | 4013614541704
1SAL220386R9901 | MC1AA00AT9 Mini Contactor | 42.48 | UN | 1 | 4013614541681
1SAL220459R9901 | MC1C301ATWL Mini Contactor | 44.06 | UN | 1 | 4013614542893
1SAL220460R9901 | MC1C310ATWL Mini Contactor | 44.06 | UN | 1 | 4013614542794
1SAL220461R9901 | MC1CB00ATWL Mini Contactor | 46.26 | UN | 1 | 4013614543098
1SAL220462R9901 | MC1C400ATWL Mini Contactor | 44.53 | UN | 1 | 4013614542992
1SAL247441R9902 | MC2AB00ATW Mini Contactor | 48.97 | UN | 1 | 4013614544507
1SAL247470R9912 | MC2C310ATWID-RAIL Mini Contactor | 57.73 | UN | 1 | 4013614548185
1SAL247475R9912 | MC2C400ATWDD-RAIL Mini Contactor | 60.65 | UN | 1 | 4013614548246
1SAL247476R9912 | MC2C400ATWID-RAIL Mini Contactor | 60.65 | UN | 1 | 4013614548260
1SAL247485R9912 | MC2CB00ATWID-RAIL Mini Contactor | 60.65 | UN | 1 | 4013614548307
1SAL247486R9912 | MC2CB00ATWJD-RAIL Mini Contactor | 60.65 | UN | 1 | 4013614548314
1SAL247490R9911 | MC1C310ARWDD-RAIL Mini Contactor | 59.74 | UN | 1 | 4013614548727
1SAL247492R9911 | MC1C310ARWJD-RAIL Mini Contactor | 59.74 | UN | 1 | 4013614548758
1SAL247493R9912 | MC2C310ARWDD-RAIL Mini Contactor | 69.73 | UN | 1 | 4013614549212
1SAL247494R9912 | MC2C310ARWID-RAIL Mini Contactor | 69.73 | UN | 1 | 4013614549236
1SAL247495R9912 | MC2C310ARWJD-RAIL Mini Contactor | 69.73 | UN | 1 | 4013614549243
1SAL247499R9911 | MC1C400ARWDD-RAIL Mini Contactor | 60.65 | UN | 1 | 4013614548802
1SAL247500R9911 | MC1C400ARWID-RAIL Mini Contactor | 60.65 | UN | 1 | 4013614548826
1SAL247501R9911 | MC1C400ARWJD-RAIL Mini Contactor | 60.65 | UN | 1 | 4013614548833
1SAL247509R9911 | MC1CB00ARWID-RAIL Mini Contactor | 60.65 | UN | 1 | 4013614548901
1SAL247510R9911 | MC1CB00ARWJD-RAIL Mini Contactor | 60.65 | UN | 1 | 4013614548918
1SAL247757R9911 | MC1C301ATWID-RAIL Mini Contactor | 57.24 | UN | 1 | 4013614548062
1SAL247956U9902 | MC2A301AT6MP Mini Contactor | 44.42 | UN | 1 | 4013614549908
1SAL247957U9900 | MCRA013AT6MP Mini Contactor Relay | 41.28 | UN | 1 | 4013614549915
1SAL248068R9902 | MC2AB00AT9 Mini Contactor | 48.97 | UN | 1 | 4013614544453
1SAL248105R9911 | MC1C301ARWJD-RAIL Mini Contactor | 59.74 | UN | 1 | 4013614548796
1SAL248183R9912 | MC2C301ARWID-RAIL Mini Contactor | 69.73 | UN | 1 | 4013614549274
1SDA104295R1 | E1.2N/E9 1250 Ekip Dip LSIG 3p WMP | 6731.26 | UN | 1 | 8015644063757
1SDA104296R1 | E1.2N/E9 1250 Ekip Touch LSIG 3p WMP | 7718.98 | UN | 1 | 8015644063764
1SDA104297R1 | E1.2N/E9 1250 Ekip Hi-Touch LSIG 3p WMP | 11299.84 | UN | 1 | 8015644063771
1SDA104298R1 | E1.2N/E9 1250 Ekip Touch LSI 3p WMP | 6295.95 | UN | 1 | 8015644063788
1SDA104304R1 | E1.2N/E9 1250 Ekip Dip LSI 4p WMP | 7515.97 | UN | 1 | 8015644063849
1SDA104305R1 | E1.2N/E9 1250 Ekip Dip LSIG 4p WMP | 8583.02 | UN | 1 | 8015644063856
1SDA104306R1 | E1.2N/E9 1250 Ekip Touch LSIG 4p WMP | 9570.68 | UN | 1 | 8015644063863
1SDA104307R1 | E1.2N/E9 1250 Ekip Hi-Touch LSIG 4p WMP | 12852.04 | UN | 1 | 8015644063870
1SDA104308R1 | E1.2N/E9 1250 Ekip Touch LSI 4p WMP | 8147.59 | UN | 1 | 8015644063887
1SDA104317R1 | E2.2S/E9 1250 Ekip Dip LSI 3p FHR | 4895.62 | UN | 1 | 8015644063979
1SDA104318R1 | E2.2S/E9 1250 Ekip Dip LSIG 3p FHR | 5805.06 | UN | 1 | 8056221026093
1SDA104319R1 | E2.2S/E9 1250 Ekip Touch LSIG 3p FHR | 6646.66 | UN | 1 | 8056221026109
1SDA104320R1 | E2.2S/E9 1250 Ekip Hi-Touch LSIG 3p FHR | 9443.04 | UN | 1 | 8056221026116
1SDA104321R1 | E2.2S/E9 1250 Ekip Touch LSI 3p FHR | 5434.01 | UN | 1 | 8015644064013
1SDA104322R1 | E2.2S/E9 2000 Ekip Dip LSI 3p FHR 900V | 6911.34 | UN | 1 | 8015644064020
1SDA104323R1 | E2.2S/E9 2000 Ekip Dip LSIG 3p FHR 900V | 7832.9 | UN | 1 | 8056221026123
1SDA104324R1 | E2.2S/E9 2000 Ekip Touch LSIG 3p FHR | 8570.41 | UN | 1 | 8056221026130
1SDA104325R1 | E2.2S/E9 2000 Ekip Hi-Touch LSIG 3p FHR | 11366.53 | UN | 1 | 8056221026147
1SDA104326R1 | E2.2S/E9 2000 Ekip Touch LSI 3p FHR | 7499.22 | UN | 1 | 8056221026154
1SDA104327R1 | E2.2S/E9 2500 Ekip Dip LSI 3p FHR | 8810.23 | UN | 1 | 8015644064075
1SDA104328R1 | E2.2S/E9 2500 Ekip Dip LSIG 3p FHR | 9719.6 | UN | 1 | 8015644064082
1SDA104329R1 | E2.2S/E9 2500 Ekip Touch LSIG 3p FHR | 10561.12 | UN | 1 | 8056221026161
1SDA104330R1 | E2.2S/E9 2500 Ekip Hi-Touch LSIG 3p FHR | 13357.4 | UN | 1 | 8015644064105
1SDA104331R1 | E2.2S/E9 2500 Ekip Touch LSI 3p FHR | 9348.55 | UN | 1 | 8015644064112
1SDA104332R1 | E2.2S/E9 1250 Ekip Dip LSI 4p FHR | 6497.21 | UN | 1 | 8015644064129
1SDA104333R1 | E2.2S/E9 1250 Ekip Dip LSIG 4p FHR | 7406.6 | UN | 1 | 8015644064136
1SDA104334R1 | E2.2S/E9 1250 Ekip Touch LSIG 4p FHR | 8248.24 | UN | 1 | 8015644064143
1SDA104335R1 | E2.2S/E9 1250 Ekip Hi-Touch LSIG 4p FHR | 11044.6 | UN | 1 | 8015644064150
1SDA104336R1 | E2.2S/E9 1250 Ekip Touch LSI 4p FHR | 7035.59 | UN | 1 | 8015644064167
1SDA104337R1 | E2.2S/E9 2000 Ekip Dip LSI 4p FHR 900V | 8896.7 | UN | 1 | 8015644064174
1SDA104338R1 | E2.2S/E9 2000 Ekip Dip LSIG 4p FHR | 9687.5 | UN | 1 | 8015644064181
1SDA104339R1 | E2.2S/E9 2000 Ekip Touch LSIG 4p FHR | 10529.29 | UN | 1 | 8015644064198
1SDA104340R1 | E2.2S/E9 2000 Ekip Hi-Touch LSIG 4p FHR | 13325.48 | UN | 1 | 8015644064204
1SDA104341R1 | E2.2S/E9 2000 Ekip Touch LSI 4p FHR | 9316.68 | UN | 1 | 8015644064211
1SDA104342R1 | E2.2S/E9 2500 Ekip Dip LSI 4p FHR | 10657.45 | UN | 1 | 8015644064228
1SDA104343R1 | E2.2S/E9 2500 Ekip Dip LSIG 4p FHR | 11566.58 | UN | 1 | 8015644064235
1SDA104344R1 | E2.2S/E9 2500 Ekip Touch LSIG 4p FHR | 12408.22 | UN | 1 | 8015644064242
1SDA104345R1 | E2.2S/E9 2500 Ekip Hi-Touch LSIG 4p FHR | 15204.49 | UN | 1 | 8015644064259
1SDA104346R1 | E2.2S/E9 2500 Ekip Touch LSI 4p FHR | 11195.72 | UN | 1 | 8015644064266
1SDA104347R1 | E2.2H/E9 1250 Ekip Dip LSI 3p FHR 900V | 7002.32 | UN | 1 | 8015644064273
2CKA006200A0283 | 62721-WL-500 Control element flex,2g,WL | 92.59 | UN | 1 | 4011395292952
2CKA006200A0297 | Weather station flex, WL | 982.77 | UN | 1 | 4011395292174
2CKA006200A0848 | WS-1/A1.1 Mast adapter weather station | 43.68 | UN | 1 | 4011395304181
2CKA006200A0858 | Busch-Watchdog 280° WL | 434.46 | UN | 1 | 4011395319147
2CKA006200A0860 | Busch-Watchdog 280° WL | 469.42 | UN | 1 | 4011395319161
2CKA006200A0862 | Busch-Watchdog 280° WL | 434.46 | UN | 1 | 4011395319185
2CKA006200A0864 | Busch-Watchdog 280° WL | 434.46 | UN | 1 | 4011395319208
2CKA006200A0866 | Busch-Watchdog 280° WL | 469.42 | UN | 1 | 4011395319222
2CKA006200A0871 | System Access Point 3.0 | 695.52 | UN | 1 | 4011395346075
2CKA006200A0941 | Thread USB Stick | 106.12 | UN | 1 | 4011395355718
2CKA006200A0968 | System Access Point 3.0 Wireless | 558 | UN | 1 | 4011395365472
2CKA006220A0117 | Sensor 1 canal SKY | 79.14 | UN | 1 | 4011395180075
2CKA006220A0118 | Sensor 2 canais SKY | 89.9 | UN | 1 | 4011395180082
2CKA006220A0122 | Termostato SKY | 250.56 | UN | 1 | 4011395180099
2CKA006220A0123 | Sensor/Actuador interruptor 2/1 SKY | 148.08 | UN | 1 | 4011395180112
2CKA006220A0124 | Sensor/Actuador interruptor 4/1 SKY | 160 | UN | 1 | 4011395180129
2CKA006220A0125 | Sensor/Actuador interruptor 4/2 SKY | 154.29 | UN | 1 | 4011395180136
2CKA006220A0126 | Sensor/Actuador regulador 2/1 SKY | 212.79 | UN | 1 | 4011395180143
2CKA006220A0127 | Sensor/Actuador regulador 4/1 SKY | 226.81 | UN | 1 | 4011395180150
2CKA006220A0128 | Sensor/Actuador est. 2/1 SKY | 151.56 | UN | 1 | 4011395180167
2CKA006220A0129 | Sensor/Actuador est. 4/1 SKY | 162.45 | UN | 1 | 4011395180174
2CKA006220A0137 | rocker 1gang | 6.72 | UN | 1 | 4011395181492
2CKA006220A0138 | Rocker 1gang aluminium silver - Platform 63 | 12.25 | UN | 1 | 4011395182178
2CKA006220A0139 | Rocker 1gang studio white - Platform 63 | 6.92 | UN | 1 | 4011395181836
2CKA006220A0140 | rocker 1gang, lighting | 9.8 | UN | 1 | 4011395181515
2CKA006220A0141 | SRL-1-83 ROCKER 1GANG, LIGHTING | 13.87 | UN | 1 | 4011395182185
2CKA006220A0142 | SRL-1-84 ROCKER 1GANG, LIGHTING | 10.12 | UN | 1 | 4011395181843
2CKA006220A0143 | rocker 1gang, blinds | 9.8 | UN | 1 | 4011395181522
2CKA006220A0144 | Rocker 1gang aluminium silver - Platform 63 | 13.87 | UN | 1 | 4011395182192
2CKA006220A0145 | Rocker 1gang studio white - Platform 63 | 10.12 | UN | 1 | 4011395181850
2CKA006220A0146 | rocker 1gang, scene | 9.8 | UN | 1 | 4011395181539
2CKA006220A0147 | WIPPE 1-FACH, SZENE | 13.87 | UN | 1 | 4011395182215
2CKA006220A0148 | SRS-1-84 ROCKER 1GANG, SCENE | 10.12 | UN | 1 | 4011395181867
2CKA006220A0149 | rocker 1gang, dimming | 9.8 | UN | 1 | 4011395181546
2CKA006220A0150 | WIPPE 1-FACH, DIMMER | 13.87 | UN | 1 | 4011395182222
2CKA006220A0151 | SRD-1-84 ROCKER 1GANG, DIMMING | 10.12 | UN | 1 | 4011395181874
2CKA006220A0152 | rocker 2gang | 5.28 | UN | 1 | 4011395181553
2CKA006220A0153 | Rocker 2gang aluminium silver - Platform 63 | 8.06 | UN | 1 | 4011395182239
2CKA006220A0154 | Rocker 2gang studio white - Platform 63 | 5.45 | UN | 1 | 4011395181881
2CKA006220A0155 | rocker 2g, left, lighting | 7.52 | UN | 1 | 4011395181560
2CKA006220A0156 | SRL-2-L-83 ROCKER 2G, LEFT, LIGHTING | 9.68 | UN | 1 | 4011395182246
1SDA068033R1 | Ekip M-LRIU In=40A XT4 3p | 1635.25 | UN | 1 | 8015644019334
1SDA068034R1 | Ekip M-LRIU In=63A XT4 3p | 1635.25 | UN | 1 | 8015644019341
1SDA068035R1 | Ekip M-LRIU In=100A XT4 3p | 1635.25 | UN | 1 | 8015644019358
1SDA068036R1 | Ekip M-LRIU In=160A XT4 3p | 1635.25 | UN | 1 | 8015644019365
1SDA068037R1 | Ekip M-LRIU In=200A XT4 3p | 1627 | UN | 1 | 8015644019372
1SDA068038R1 | Ekip G-LS/I In=40A XT4 3p | 583.47 | UN | 1 | 8015644019389
1SDA068039R1 | Ekip G-LS/I In=63A XT4 3p | 583.47 | UN | 1 | 8015644019396
1SDA068040R1 | Ekip G-LS/I In=100A XT4 3p | 583.47 | UN | 1 | 8015644019402
1SDA068041R1 | Ekip G-LS/I In=160A XT4 3p | 583.47 | UN | 1 | 8015644019419
1SDA068042R1 | Ekip G-LS/I In=250A XT4 3p | 583.47 | UN | 1 | 8015644019426
1SDA068043R1 | Ekip G-LS/I In=40A XT4 4p | 729.33 | UN | 1 | 8015644019433
1SDA068044R1 | Ekip G-LS/I In=63A XT4 4p | 729.33 | UN | 1 | 8015644019440
1SDA068045R1 | Ekip G-LS/I In=100A XT4 4p | 729.33 | UN | 1 | 8015644019457
1SDA068046R1 | Ekip G-LS/I In=160A XT4 4p | 729.33 | UN | 1 | 8015644019464
1SDA068047R1 | Ekip G-LS/I In=250A XT4 4p | 729.33 | UN | 1 | 8015644019471
1SDA068052R1 | Ekip LSIG In=100A XT2 4p | 446.8 | UN | 1 | 8015644013967
1SDA068053R1 | XT3N 250 TMD 63-630 3p F F | 700.19 | UN | 1 | 8015644019242
1SDA068054R1 | XT3N 250 TMD 80-800 3p F F | 700.19 | UN | 1 | 8015644019259
1SDA068055R1 | XT3N 250 TMD 100-1000 3p F F | 700.19 | UN | 1 | 8015644019266
1SDA068056R1 | XT3N 250 TMD 125-1250 3p F F | 700.19 | UN | 1 | 8015644019273
1SDA068057R1 | XT3N 250 TMD 160-1600 3p F F | 700.19 | UN | 1 | 8015644019280
1SDA068058R1 | XT3N250 Disj 250 TMD R200 Im2000 3p FF | 891.8 | UN | 1 | 8015644019297
1SDA068059R1 | XT3N250 Disj 250 TMD R250 Im2500 3p FF | 1048.89 | UN | 1 | 8015644019303
1SDA068060R1 | XT3N 250 TMD 63-630 4p F F | 912.45 | UN | 1 | 8015644019617
1SDA068061R1 | XT3N 250 TMD 80-800 4p F F | 912.45 | UN | 1 | 8015644019624
1SDA068062R1 | XT3N 250 TMD 100-1000 4p F F | 912.45 | UN | 1 | 8015644019631
1SDA068063R1 | XT3N250 TMD R125 Im1250 4P F F N50% | 1099.33 | UN | 1 | 8015644019648
1SDA068064R1 | XT3N250 TMD R160 Im1600 4P F F N50% | 1099.33 | UN | 1 | 8015644019655
1SDA068065R1 | XT3N250 TMD R200 Im2000 4P F F N50% | 1035.51 | UN | 1 | 8015644019662
1SDA068066R1 | XT3N250 TMD R250 Im2500 4P F F N50% | 1035.51 | UN | 1 | 8015644019679
1SDA068067R1 | XT3N 250 TMD 125-1250 4p F F InN=100% | 912.45 | UN | 1 | 8015644019686
1SDA068068R1 | XT3N 250 TMD 160-1600 4p F F InN=100% | 912.43 | UN | 1 | 8015644019693
1SDA068069R1 | XT3N250 Disj 250 TMD R200 Im2000 4p N100 | 1162.04 | UN | 1 | 8015644019709
1SDA068070R1 | XT3N250 Disj 250 TMD R250 Im2500 4p N100 | 1362.14 | UN | 1 | 8015644019716
1SDA068071R1 | XT3N 250 MA 100 Im=600...1200 3p F F | 324.65 | UN | 1 | 8015644019525
1SDA068072R1 | XT3N250 Disj 250 MA R125 Im750-1500 3p | 485.84 | UN | 1 | 8015644019532
1SDA068073R1 | XT3N 250 MA 160 Im=960...1920 3p F F | 421.84 | UN | 1 | 8015644019549
1SDA068074R1 | XT3N250 Disj 250 MA R200 Im1200-2400 3PF | 928.26 | UN | 1 | 8015644019556
1SDA068076R1 | XT4N 160 TMD 16-300 3p F F | 773.45 | UN | 1 | 8015644019723
1SDA068080R1 | XT4N 160 TMD 20-300 3p F F | 773.45 | UN | 1 | 8015644019730
1SDA068081R1 | XT4N 160 TMD 25-300 3p F F | 773.45 | UN | 1 | 8015644019747
1SDA068082R1 | XT4N 160 TMD 32-320 3p F F | 773.45 | UN | 1 | 8015644019754
1SDA104348R1 | E2.2H/E9 1250 Ekip Dip LSIG 3p FHR | 7771.57 | UN | 1 | 8015644064280
1SDA104349R1 | E2.2H/E9 1250 Ekip Touch LSIG 3p FHR | 8660.52 | UN | 1 | 8015644064297
1SDA104350R1 | E2.2H/E9 1250 Ekip Hi-Touch LSIG 3p FHR | 11613.47 | UN | 1 | 8015644064303
1SDA104351R1 | E2.2H/E9 1250 Ekip Touch LSI 3p FHR | 7379.85 | UN | 1 | 8015644064310
1SDA104352R1 | E2.2H/E9 2000 Ekip Dip LSI 3p FHR 900V | 9124.26 | UN | 1 | 8015644064327
1SDA104353R1 | E2.2H/E9 2000 Ekip Dip LSIG 3p FHR | 9963.16 | UN | 1 | 8015644064334
1SDA104354R1 | E2.2H/E9 2000 Ekip Touch LSIG 3p FHR | 10852.08 | UN | 1 | 8015644064341
1SDA104355R1 | E2.2H/E9 2000 Ekip Hi-Touch LSIG 3p FHR | 13805.06 | UN | 1 | 8015644064358
1SDA104356R1 | E2.2H/E9 2000 Ekip Touch LSI 3p FHR | 9571.48 | UN | 1 | 8015644064365
1SDA104357R1 | E2.2H/E9 2500 Ekip Dip LSI 3p FHR 900V | 10967.81 | UN | 1 | 8015644064372
1SDA104358R1 | E2.2H/E9 2500 Ekip Dip LSIG 3p FHR | 11782.29 | UN | 1 | 8015644064389
1SDA104359R1 | E2.2H/E9 2500 Ekip Touch LSIG 3p FHR | 12671.2 | UN | 1 | 8015644064396
1SDA104360R1 | E2.2H/E9 2500 Ekip Hi-Touch LSIG 3p FHR | 15624.19 | UN | 1 | 8056221026178
1SDA104361R1 | E2.2H/E9 2500 Ekip Touch LSI 3p FHR | 11390.58 | UN | 1 | 8056221026185
1SDA104362R1 | E2.2H/E9 1250 Ekip Dip LSI 4p FHR | 8660.06 | UN | 1 | 8056221026192
1SDA104363R1 | E2.2H/E9 1250 Ekip Dip LSIG 4p FHR | 9620.48 | UN | 1 | 8015644064433
1SDA104364R1 | E2.2H/E9 1250 Ekip Touch LSIG 4p FHR | 10509.38 | UN | 1 | 8015644064440
1SDA104365R1 | E2.2H/E9 1250 Ekip Hi-Touch LSIG 4p FHR | 13462.49 | UN | 1 | 8056221026208
1SDA104366R1 | E2.2H/E9 1250 Ekip Touch LSI 4p FHR | 9228.71 | UN | 1 | 8015644064464
1SDA104367R1 | E2.2H/E9 2000 Ekip Dip LSI 4p FHR 900V | 11594.98 | UN | 1 | 8015644064471
1SDA104368R1 | E2.2H/E9 2000 Ekip Dip LSIG 4p FHR | 12401.15 | UN | 1 | 8015644064488
1SDA104369R1 | E2.2H/E9 2000 Ekip Touch LSIG 4p FHR | 13290.03 | UN | 1 | 8015644064495
1SDA104370R1 | E2.2H/E9 2000 Ekip Hi-Touch LSIG 4p FHR | 16243.02 | UN | 1 | 8015644064501
1SDA104371R1 | E2.2H/E9 2000 Ekip Touch LSI 4p FHR | 12009.5 | UN | 1 | 8015644064518
1SDA104372R1 | E2.2H/E9 2500 Ekip Dip LSI 4p FHR | 12528.4 | UN | 1 | 8015644064525
1SDA104373R1 | E2.2H/E9 2500 Ekip Dip LSIG 4p FHR | 13488.54 | UN | 1 | 8015644064532
1SDA104374R1 | E2.2H/E9 2500 Ekip Touch LSIG 4p FHR | 14377.46 | UN | 1 | 8015644064549
1SDA104375R1 | E2.2H/E9 2500 Ekip Hi-Touch LSIG 4p FHR | 17330.59 | UN | 1 | 8015644064556
1SDA104376R1 | E2.2H/E9 2500 Ekip Touch LSI 4p FHR | 13096.97 | UN | 1 | 8015644064563
1SDA104377R1 | E4.2S/E9 3200 Ekip Dip LSI 3p FHR 900V | 13295.2 | UN | 1 | 8015644064570
1SDA104378R1 | E4.2S/E9 3200 Ekip Dip LSIG 3p FHR | 13503.02 | UN | 1 | 8015644064587
1SDA104379R1 | E4.2S/E9 3200 Ekip Touch LSIG 3p FHR | 14344.67 | UN | 1 | 8015644064594
1SDA104380R1 | E4.2S/E9 3200 Ekip Hi-Touch LSIG 3p FHR | 17140.94 | UN | 1 | 8015644064600
1SDA104381R1 | E4.2S/E9 3200 Ekip Touch LSI 3p FHR | 13132.1 | UN | 1 | 8015644064617
1SDA104382R1 | E4.2S/E9 4000 Ekip Dip LSI 3p FHR 900V | 16068.67 | UN | 1 | 8015644064624
1SDA104383R1 | E4.2S/E9 4000 Ekip Dip LSIG 3p FHR | 16764.16 | UN | 1 | 8015644064631
1SDA104384R1 | E4.2S/E9 4000 Ekip Touch LSIG 3p FHR | 17605.88 | UN | 1 | 8015644064648
1SDA104385R1 | E4.2S/E9 4000 Ekip Hi-Touch LSIG 3p FHR | 20402.27 | UN | 1 | 8015644064655
1SDA104386R1 | E4.2S/E9 4000 Ekip Touch LSI 3p FHR | 16393.38 | UN | 1 | 8015644064662
1SDA104387R1 | E4.2S/E9 3200 Ekip Dip LSI 4p FHR | 14750.14 | UN | 1 | 8015644064679
2CKA006220A0157 | SRL-2-L-84 ROCKER 2G, LEFT, LIGHTING | 7.76 | UN | 1 | 4011395181898
2CKA006220A0158 | rocker 2g, blinds | 7.52 | UN | 1 | 4011395181577
2CKA006220A0159 | SRB-2-83 ROCKER 2G, BLINDS | 9.68 | UN | 1 | 4011395182253
2CKA006220A0160 | SRB-2-84 ROCKER 2G, BLINDS | 7.76 | UN | 1 | 4011395181911
2CKA006220A0161 | rocker 2gang, left, scene | 7.52 | UN | 1 | 4011395181584
2CKA006220A0162 | WIPPE/L 2-FACH, SZENE | 9.68 | UN | 1 | 4011395182260
2CKA006220A0163 | SRS-2-L-84 ROCKER 2GANG, LEFT, SCENE | 7.76 | UN | 1 | 4011395181928
2CKA006220A0164 | rocker 2g, left, dimming | 7.52 | UN | 1 | 4011395181591
2CKA006220A0165 | SRD-2-L-83 ROCKER 2G, LEFT, DIMMING | 9.68 | UN | 1 | 4011395182277
2CKA006220A0166 | SRD-2-L-84 ROCKER 2G, LEFT, DIMMING | 7.76 | UN | 1 | 4011395181935
2CKA006220A0167 | rocker 2g, right, lighting | 7.52 | UN | 1 | 4011395181614
2CKA006220A0168 | SRL-2-R-83 ROCKER 2G, RIGHT, LIGHTING | 9.68 | UN | 1 | 4011395182284
2CKA006220A0169 | SRL-2-R-84 ROCKER 2G, RIGHT, LIGHTING | 7.76 | UN | 1 | 4011395181942
2CKA006220A0173 | rocker 2g, right, scene | 7.52 | UN | 1 | 4011395181638
2CKA006220A0174 | SRS-2-R-83 ROCKER 2G, RIGHT, SCENE | 9.68 | UN | 1 | 4011395182314
2CKA006220A0175 | SRS-2-R-84 ROCKER 2G, RIGHT, SCENE | 7.76 | UN | 1 | 4011395181966
2CKA006220A0212 | Movement detector | 212.62 | UN | 1 | 4011395179833
2CKA006220A0220 | Mov. detector/actuator 1g | 266.98 | UN | 1 | 4011395179765
2CKA006220A0221 | Mov. detector/actuator 1g | 266.98 | UN | 1 | 4011395179802
2CKA006220A0222 | Sensor 1 canal ZENIT | 70.51 | UN | 1 | 4011395187258
2CKA006220A0223 | Sensor 2 canais ZENIT | 76.28 | UN | 1 | 4011395187265
2CKA006220A0229 | Det.mov. 1 canal ZENIT | 190.18 | UN | 1 | 4011395187326
2CKA006220A0231 | Det.mov./Actuador 1 canal ZENIT | 242.16 | UN | 1 | 4011395187340
2CKA006220A0232 | Sensor/Actuador interruptor 2/1 ZENIT | 127.89 | UN | 1 | 4011395187357
2CKA006220A0233 | Sensor/Actuador interruptor 4/1 ZENIT | 138.23 | UN | 1 | 4011395187364
2CKA006220A0234 | Sensor/Actuador interruptor 4/2 ZENIT | 149.62 | UN | 1 | 4011395187371
2CKA006220A0235 | Sensor/Actuador regulador 2/1 ZENIT | 206.86 | UN | 1 | 4011395187388
2CKA006220A0236 | Sensor/Actuador regulador 4/1 ZENIT | 206.86 | UN | 1 | 4011395187395
2CKA006220A0237 | Sensor/Actuador estores 2/1 ZENIT | 148.58 | UN | 1 | 4011395187401
2CKA006220A0238 | Sensor/Actuador estores 4/1 ZENIT | 148.58 | UN | 1 | 4011395187418
2CKA006220A0242 | CP-FCC-81 C-plate Fan Coil | 14.21 | UN | 1 | 4011395187456
2CKA006220A0243 | CP-FCC-83 C-plate Fan Coil | 21.03 | UN | 1 | 4011395187463
2CKA006220A0244 | C-plate Fan Coil | 14.64 | UN | 1 | 4011395187470
2CKA006220A0258 | SRD-2-R-81 rocker 2g, right, dimming | 7.52 | UN | 1 | 4011395188477
2CKA006220A0259 | SRD-2-R-83 ROCKER 2G, RIGHT, DIMMING | 9.68 | UN | 1 | 4011395188484
2CKA006220A0260 | SRD-2-R-84 ROCKER 2G, RIGHT, DIMMING | 7.76 | UN | 1 | 4011395188491
2CKA006220A0276 | Termostato ZENIT | 239.68 | UN | 1 | 4011395188743
2CKA006220A0390 | Estação meteorológica Free@Home | 886.74 | UN | 1 | 4011395205525
2CKA006220A0601 | rocker 1gang | 11.9 | UN | 1 | 4011395204337
2CKA006220A0602 | rocker 1gang, lighting | 13.48 | UN | 1 | 4011395204344
2CKA006220A0603 | rocker 1gang, blinds | 13.48 | UN | 1 | 4011395204368
1SDA068083R1 | XT4N 160 TMA 40-400 3p F F | 773.45 | UN | 1 | 8015644019761
1SDA068084R1 | XT4N 160 TMA 50-500 3p F F | 773.45 | UN | 1 | 8015644695798
1SDA068085R1 | XT4N 160 TMA 63-630 3p F F | 773.45 | UN | 1 | 8015644019785
1SDA068086R1 | XT4N 160 TMA 80-800 3p F F | 773.45 | UN | 1 | 8015644695804
1SDA068087R1 | XT4N 160 TMA 100-1000 3p F F | 773.45 | UN | 1 | 8015644019808
1SDA068088R1 | XT4N 160 TMA 125-1250 3p F F | 773.45 | UN | 1 | 8015644695811
1SDA068089R1 | XT4N 160 TMA 160-1600 3p F F | 812.48 | UN | 1 | 8015644019822
1SDA068090R1 | XT4N250 Disj 250 TMA R200 Im2000 3p FF | 1010.88 | UN | 1 | 8015644695828
1SDA068091R1 | XT4N 250 TMA 225-2250 3p F F | 920.44 | UN | 1 | 8015644019846
1SDA068092R1 | XT4N250 Disj 250 TMA R250 Im2500 3p FF | 1120.11 | UN | 1 | 8015644695835
1SDA068093R1 | XT4N 160 TMD 16-300 4p F F | 966.82 | UN | 1 | 8015644019860
1SDA068094R1 | XT4N 160 TMD 20-300 4p F F | 966.82 | UN | 1 | 8015644695842
1SDA068095R1 | XT4N 160 TMD 25-300 4p F F | 966.82 | UN | 1 | 8015644019884
1SDA068096R1 | XT4N 160 TMD 32-320 4p F F | 966.82 | UN | 1 | 8015644695859
1SDA068097R1 | XT4N 160 TMA 40-400 4p F F | 966.82 | UN | 1 | 8015644019907
1SDA068098R1 | XT4N 160 TMA 50-500 4p F F | 966.82 | UN | 1 | 8015644695866
1SDA068099R1 | XT4N 160 TMA 63-630 4p F F | 966.82 | UN | 1 | 8015644019921
1SDA068100R1 | XT4N 160 TMA 80-800 4p F F | 966.82 | UN | 1 | 8015644695873
1SDA068101R1 | XT4N 160 TMA 100-1000 4p F F | 966.82 | UN | 1 | 8015644019945
1SDA068102R1 | XT4N160 TMA R125 Im1250 4P F F N50% | 1164.87 | UN | 1 | 8015644695880
1SDA068103R1 | XT4N160 TMA R160 Im1600 4P F F N50% | 1305.18 | UN | 1 | 8015644019969
1SDA068104R1 | XT4N250 TMA R200 Im2000 4P F F N50% | 1324.69 | UN | 1 | 8015644695897
1SDA068105R1 | XT4N250 TMA R225 Im2250 4P F F N50% | 1386.45 | UN | 1 | 8015644019983
1SDA068106R1 | XT4N250 TMA R250 Im2500 4P F F N50% | 1448.22 | UN | 1 | 8015644695903
1SDA068107R1 | XT4N 160 TMA 125-1250 4p F F InN=100% | 966.82 | UN | 1 | 8015644013981
1SDA068108R1 | XT4N 160 TMA 160-1600 4p F F InN=100% | 1083.28 | UN | 1 | 8015644695910
1SDA068109R1 | XT4N250 Disj 250 T R200 Im2000 4p N100 | 1337.95 | UN | 1 | 8015644014001
1SDA068110R1 | XT4N 250 TMA 225-2250 4p F F InN=100% | 1150.82 | UN | 1 | 8015644020019
1SDA068111R1 | XT4N250 Disj 250 T R250 Im2500 4p N100 | 1462.73 | UN | 1 | 8015644695927
1SDA068112R1 | XT4N 160 MA 10 Im=50...100 3p F F | 517.94 | UN | 1 | 8015644020033
1SDA068113R1 | XT4N 160 MA 12,5 Im=62,5...125 3p F F | 517.94 | UN | 1 | 8015644012755
1SDA068114R1 | XT4N 160 MA 20 Im=100...200 3p F F | 517.94 | UN | 1 | 8015644012762
1SDA068115R1 | XT4N 160 MA 32 Im=160...320 3p F F | 517.94 | UN | 1 | 8015644012779
1SDA068116R1 | XT4N 160 MA 52 Im=260...520 3p F F | 517.94 | UN | 1 | 8015644012786
1SDA068117R1 | XT4N 160 MA 80 Im=400...800 3p F F | 517.94 | UN | 1 | 8015644012793
1SDA068118R1 | XT4N 160 MA 100 Im=500...1000 3p F F | 547.26 | UN | 1 | 8015644012809
1SDA068119R1 | XT4N 160 MA 125 Im=625...1160 3p F F | 517.94 | UN | 1 | 8015644020118
1SDA068120R1 | XT4N 160 MA 160 Im=800...1600 3p F F | 655.55 | UN | 1 | 8015644695934
1SDA068121R1 | XT4N 250 MA 200 Im=1000...2000 3p F F | 923.15 | UN | 1 | 8015644020132
1SDA068122R1 | XT4N 160 Ekip LS/I In=40A 3p F F | 828.78 | UN | 1 | 8015644695941
1SDA068123R1 | XT4N 160 Ekip LS/I In=63A 3p F F | 875.75 | UN | 1 | 8015644020002
1SDA104388R1 | E4.2S/E9 3200 Ekip Dip LSIG 4p FHR | 15659.35 | UN | 1 | 8015644064686
1SDA104389R1 | E4.2S/E9 3200 Ekip Touch LSIG 4p FHR | 16501.1 | UN | 1 | 8015644064693
1SDA104390R1 | E4.2S/E9 3200 Ekip Hi-Touch LSIG 4p FHR | 19297.23 | UN | 1 | 8015644064709
1SDA104391R1 | E4.2S/E9 3200 Ekip Touch LSI 4p FHR | 15288.38 | UN | 1 | 8015644064716
1SDA104392R1 | E4.2S/E9 4000 Ekip Dip LSI 4p FHR | 20631.12 | UN | 1 | 8015644064723
1SDA104393R1 | E4.2S/E9 4000 Ekip Dip LSIG 4p FHR | 21540.44 | UN | 1 | 8015644064730
1SDA104394R1 | E4.2S/E9 4000 Ekip Touch LSIG 4p FHR | 22382.04 | UN | 1 | 8015644064747
1SDA104395R1 | E4.2S/E9 4000 Ekip Hi-Touch LSIG 4p FHR | 25178.39 | UN | 1 | 8015644064754
1SDA104396R1 | E4.2S/E9 4000 Ekip Touch LSI 4p FHR | 21169.39 | UN | 1 | 8056221026215
1SDA104397R1 | E4.2H/E9 3200 Ekip Dip LSI 3p FHR | 14391.4 | UN | 1 | 8056221026222
1SDA104398R1 | E4.2H/E9 3200 Ekip Dip LSIG 3p FHR | 15334.54 | UN | 1 | 8056221026239
1SDA104399R1 | E4.2H/E9 3200 Ekip Touch LSIG 3p FHR | 16207.78 | UN | 1 | 8015644064792
1SDA104400R1 | E4.2H/E9 3200 Ekip Hi-Touch LSIG 3p FHR | 19108.61 | UN | 1 | 8015644064808
1SDA104401R1 | E4.2H/E9 3200 Ekip Touch LSI 3p FHR | 14949.81 | UN | 1 | 8056221026246
1SDA104402R1 | E4.2H/E9 4000 Ekip Dip LSI 3p FHR | 16690.52 | UN | 1 | 8015644064822
1SDA104403R1 | E4.2H/E9 4000 Ekip Dip LSIG 3p FHR | 17633.9 | UN | 1 | 8015644064839
1SDA104404R1 | E4.2H/E9 4000 Ekip Touch LSIG 3p FHR | 18507.21 | UN | 1 | 8015644064846
1SDA104405R1 | E4.2H/E9 4000 Ekip Hi-Touch LSIG 3p FHR | 21407.89 | UN | 1 | 8015644064853
1SDA104406R1 | E4.2H/E9 4000 Ekip Touch LSI 3p FHR | 17249.04 | UN | 1 | 8015644064860
1SDA104407R1 | E4.2H/E9 3200 Ekip Dip LSI 4p FHR | 17748.95 | UN | 1 | 8015644064877
1SDA104408R1 | E4.2H/E9 3200 Ekip Dip LSIG 4p FHR | 18692.27 | UN | 1 | 8015644064884
1SDA104409R1 | E4.2H/E9 3200 Ekip Touch LSIG 4p FHR | 19565.33 | UN | 1 | 8015644064891
1SDA104410R1 | E4.2H/E9 3200 Ekip Hi-Touch LSIG 4p FHR | 22466.19 | UN | 1 | 8015644064907
1SDA104411R1 | E4.2H/E9 3200 Ekip Touch LSI 4p FHR | 18307.39 | UN | 1 | 8015644064914
1SDA104412R1 | E4.2H/E9 4000 Ekip Dip LSI 4p FHR | 21719.58 | UN | 1 | 8015644064921
1SDA104413R1 | E4.2H/E9 4000 Ekip Dip LSIG 4p FHR | 22662.91 | UN | 1 | 8015644064938
1SDA104414R1 | E4.2H/E9 4000 Ekip Touch LSIG 4p FHR | 23536.2 | UN | 1 | 8015644064945
1SDA104415R1 | E4.2H/E9 4000 Ekip Hi-Touch LSIG 4p FHR | 26436.79 | UN | 1 | 8015644064952
1SDA104416R1 | E4.2H/E9 4000 Ekip Touch LSI 4p FHR | 22278.03 | UN | 1 | 8015644064969
1SDA104417R1 | E6.2X/E9 5000 Ekip Dip LSI 3p FHR | 36791.86 | UN | 1 | 8015644064976
1SDA104418R1 | E6.2X/E9 5000 Ekip Dip LSIG 3p FHR | 37915.74 | UN | 1 | 8015644064983
1SDA104419R1 | E6.2X/E9 5000 Ekip Touch LSIG 3p FHR | 38956.02 | UN | 1 | 8015644064990
1SDA104420R1 | E6.2X/E9 5000 Ekip Hi-Touch LSIG 3p FHR | 42412.15 | UN | 1 | 8015644065003
1SDA104421R1 | E6.2X/E9 5000 Ekip Touch LSI 3p FHR | 37457.35 | UN | 1 | 8015644065010
1SDA104422R1 | E6.2X/E9 6300 Ekip Dip LSI 3p FHR | 48604.53 | UN | 1 | 8015644065027
1SDA104423R1 | E6.2X/E9 6300 Ekip Dip LSIG 3p FHR | 49728.3 | UN | 1 | 8015644065034
1SDA104424R1 | E6.2X/E9 6300 Ekip Touch LSIG 3p FHR | 50768.65 | UN | 1 | 8015644065041
1SDA104425R1 | E6.2X/E9 6300 Ekip Hi-Touch LSIG 3p FHR | 54224.78 | UN | 1 | 8015644065058
1SDA104426R1 | E6.2X/E9 6300 Ekip Touch LSI 3p FHR | 49269.9 | UN | 1 | 8015644065065
1SDA104427R1 | E6.2X/E9 5000 Ekip Dip LSI 4p FHR | 47734.3 | UN | 1 | 8015644065072
1SVR405655R1100 | CR-P/M92CV Módulo funcional encastrável, | 5.56 | UN | 1 | 4013614373954
1SVR405655R4000 | CR-P/M62D Módulo funcional encastrável, | 5.08 | UN | 1 | 4013614383915
1SVR405655R4100 | CR-P/M62DV Módulo funcional encastrável, | 5.56 | UN | 1 | 4013614383922
1SVR405656R0000 | CR-P/M72 Módulo funcional encastrável, v | 3.64 | UN | 1 | 4013614373961
1SVR405656R1000 | CR-P/M72A Módulo funcional encastrável, | 3.64 | UN | 1 | 4013614373978
1SVR405656R2000 | CR-P/M82 Módulo funcional encastrável, v | 3.64 | UN | 1 | 4013614373985
1SVR405658R0000 | CR-PM CR-PM EETIQUETA PARA BASE CR-P | 0.18 | UN | 1 | 4013614373114
1SVR405658R1000 | CR-MM Etiqueta CR-MM | 0.18 | UN | 1 | 4013614373824
1SVR405658R2000 | CR-MP plug | 0.11 | UN | 1 | 4013614511325
1SVR405658R5000 | CR-PJ Pente de ligação | 4.01 | UN | 1 | 4016779658980
1SVR405658R6000 | CR-MJ Pente de ligação | 5.02 | UN | 1 | 4016779658997
1SVR405659R0000 | CR-PH Clipe de retenção | 0.45 | UN | 1 | 4013614373107
1SVR405659R1000 | CR-MH Clipe de retenção para CR-M | 0.71 | UN | 1 | 4013614373817
1SVR405659R1100 | CR-MH1 Clipe de retenção metálico para C | 0.58 | UN | 1 | 4013614379086
1SVR405660R0000 | CR-U3S Base para relé universal, 3 c/o ( | 6.05 | UN | 1 | 4013614374364
1SVR405660R1100 | CR-U3SM Base pequena para relé universal | 5.71 | UN | 1 | 4013614378898
1SVR405661R0000 | CR-U21 Módulo funcional encastrável, dío | 2 | UN | 1 | 4013614374395
1SVR405662R0000 | CR-U41 Módulo funcional encastrável, dío | 3.64 | UN | 1 | 4013614374401
1SVR405662R1000 | CR-U41V Módulo funcional encastrável, dí | 3.64 | UN | 1 | 4013614374418
1SVR405662R4000 | CR-U41B Módulo funcional encastrável, dí | 3.64 | UN | 1 | 4013614383939
1SVR405662R4100 | CR-U41BV Módulo funcional encastrável, d | 3.64 | UN | 1 | 4013614383946
1SVR405662R9000 | CR-U41C Módulo funcional encastrável, dí | 3.64 | UN | 1 | 4013614383953
1SVR405662R9100 | CR-U41CV Módulo funcional encastrável, d | 3.64 | UN | 1 | 4013614383960
1SVR405663R0000 | CR-U51B Módulo funcional encastrável, el | 4.16 | UN | 1 | 4013614374425
1SVR405663R1000 | CR-U51C Módulo funcional encastrável, el | 4.16 | UN | 1 | 4013614374432
1SVR405663R4000 | CR-U51D Módulo funcional encastrável, el | 4.16 | UN | 1 | 4013614383977
1SVR405664R0000 | CR-U61 Módulo funcional encastrável, dío | 6.24 | UN | 1 | 4013614374449
1SVR405664R0100 | CR-U91 Módulo funcional encastrável, dío | 6.24 | UN | 1 | 4013614374463
1SVR405664R1000 | CR-U61V Módulo funcional encastrável, dí | 6.24 | UN | 1 | 4013614374456
1SVR405664R1100 | CR-U91V Módulo funcional encastrável, dí | 6.24 | UN | 1 | 4013614374470
1SVR405664R4000 | CR-U61E Módulo funcional encastrável, dí | 6.24 | UN | 1 | 4013614383984
1SVR405664R4100 | CR-U61EV Módulo funcional encastrável, d | 6.24 | UN | 1 | 4013614383991
1SVR405665R0000 | CR-U61C Módulo funcional encastrável, va | 6.24 | UN | 1 | 4013614374487
1SVR405665R0100 | CR-U91C Módulo funcional encastrável, va | 6.24 | UN | 1 | 4013614374500
1SVR405665R1000 | CR-U61CV Módulo funcional encastrável, v | 6.24 | UN | 1 | 4013614374494
1SVR405665R1100 | CR-U91CV Módulo funcional encastrável, v | 6.24 | UN | 1 | 4013614374517
1SVR405665R4000 | CR-U62D Módulo funcional encastrável, va | 6.24 | UN | 1 | 4013614384004
1SVR405665R4100 | CR-U62DV Módulo funcional encastrável, v | 6.24 | UN | 1 | 4013614384011
1SVR405666R0000 | CR-U71 Módulo funcional encastrável, var | 4.95 | UN | 1 | 4013614374524
1SVR405666R1000 | CR-U71A Módulo funcional encastrável, va | 4.95 | UN | 1 | 4013614374531
1SVR405666R2000 | CR-U81 Módulo funcional encastrável, var | 4.95 | UN | 1 | 4013614374548
1SVR405667R0000 | CR-U T Módulo funcional encastrável, tem | 60.88 | UN | 1 | 4013614382826
1SVR405669R0000 | CR-UH Clipe de retenção da base | 2 | UN | 1 | 4013614374388
1SVR405670R0000 | CR-U2S Base para relé universal, 2 c/o ( | 5.93 | UN | 1 | 4013614374357
1SVR405670R1100 | CR-U2SM Base pequena para relé universal | 5.43 | UN | 1 | 4013614378881
1SVR406570R0000 | RB-JB10 juegos de barras | 2.25 | UN | 1 | 4016779064217
1SVR406580R0000 | RB-JB20 juegos de barras | 4 | UN | 1 | 4053546027716
1SVR427030R0000 | CP-E 24/0.75 Fonte de alimentação comuta | 69.88 | UN | 1 | 4016779656863
1SVR427030R2000 | CP-E 48/0.62 Fonte de alimentação comuta | 126.02 | UN | 1 | 4016779656917
1SVR427031R0000 | CP-E 24/1.25 Fonte de alimentação comuta | 75.93 | UN | 1 | 4016779656870
1SVR427031R2000 | CP-E 48/1.25 Fonte de alimentação comuta | 160.48 | UN | 1 | 4016779656924
1SVR427032R0000 | CP-E 24/2.5 Fonte de alimentação comutad | 95.73 | UN | 1 | 4016779656887
1SVR427032R1000 | CP-E 12/2.5 Fonte de alimentação comutad | 87.48 | UN | 1 | 4016779656900
1SVR427033R3000 | CP-E 5/3.0 Fonte de alimentação comutada | 119.26 | UN | 1 | 4016779656894
1SVR427034R0000 | CP-E 24/5 Fonte de alimentação comutada | 140.81 | UN | 1 | 4016779669689
1SVR427034R2000 | CP-E 48/5.0 Fonte de alimentação comut | 323.91 | UN | 1 | 4016779669726
1SVR427035R0000 | CP-E 24/10.0 Fonte de alimentação comut | 269.93 | UN | 1 | 4016779669696
1SVR427035R1000 | CP-E 12/10.0 Fonte de alimentação comu | 156.2 | UN | 1 | 4016779669719
1SVR427035R2000 | CP-E 48/10.0 Fonte de alimentação comut | 442.4 | UN | 1 | 4016779669733
1SVR427036R0000 | CP-E 24/20.0 Fonte de alimentação comu | 368.93 | UN | 1 | 4016779669702
1SVR427041R0000 | CP-D 24/0.42 Power supply | 80.65 | UN | 1 | 4016779661164
1SVR427041R1000 | CP-D 12/0.83 Power supply | 87.47 | UN | 1 | 4016779661201
1SVR427043R0100 | CP-D 24V/1.3A Fonte de Alimentação | 89.52 | UN | 1 | 4016779661171
1SVR427043R1200 | CP-D 12/2.1 Power supply | 105.28 | UN | 1 | 4016779661218
1SVR427044R0200 | CP-D 24/2.5 Power supply In: 100-240VAC Out: 24VDC | 119.83 | UN | 1 | 4016779661188
1SVR427045R0400 | CP-D 24/4.2 Power supply | 161.14 | UN | 1 | 4016779661195
1SVR427049R0000 | CP-D RU Módulo de redundância para CP-D | 76.72 | UN | 1 | 4016779845267
1SVR427060R0300 | CP-B 24/3.0 Módulo de Backup para fonte | 694.97 | UN | 1 | 4016779782562
1SVR427060R1000 | CP-B 24/10.0 Módulo de Backup para fonte | 1985.31 | UN | 1 | 4016779782593
1SVR427060R2000 | CP-B 24/20.0 Módulo de Backup para fonte | 1985.31 | UN | 1 | 4016779782579
1SVR430005R0100 | Coberta sellable,22.5 mm | 12.01 | UN | 1 | 4013614345654
1SVR430029R0100 | ADAPT. MONT. CT- ADAPT. MONT. CTSPLATINE | 20.63 | UN | 1 | 4013614346774
1SVR430043R0000 | MAR.02 IDENTIFICADOR RELe ELECTRoNICO | 1.28 | UN | 10 | 4053546027723
1SVR440029R0100 | ADP.02 Adapter for screw-mounting | 29.73 | UN | 1 | 4016779570442
1SVR450056R0000 | electrodo ELECTRODOELECTRODO 300 MM | 14.85 | UN | 1 | 4013614347108
1SVR450056R0100 | electrodo ELECTRODOELECTRODO 600 MM | 16.49 | UN | 1 | 4013614347115
1SVR450056R0200 | electrodo ELECTRODOELECTRODO 1000 MM | 18.26 | UN | 1 | 4013614347122
1SVR450056R6000 | CM-KH-3 SUPORTE DE 3 ELÉCTRODOS CMKH3 | 159.53 | UN | 1 | 4013614347139
1SVR450056R7000 | CM-AH-3 Anel de fixação | 17.68 | UN | 1 | 4013614347146
2CKA006220A0604 | rocker 1gang, scene | 13.48 | UN | 1 | 4011395204351
2CKA006220A0605 | rocker 1gang, dimming | 13.48 | UN | 1 | 4011395204382
2CKA006220A0606 | rocker 2gang | 7.8 | UN | 1 | 4011395204399
2CKA006220A0607 | rocker 2g, left, lighting | 9.38 | UN | 1 | 4011395204412
2CKA006220A0608 | rocker 2g, blinds | 9.38 | UN | 1 | 4011395204429
2CKA006220A0609 | rocker 2gang, left, scene | 9.38 | UN | 1 | 4011395204436
2CKA006220A0610 | rocker 2g, left, dimming | 9.38 | UN | 1 | 4011395204443
2CKA006220A0611 | rocker 2g, right, dimming | 9.38 | UN | 1 | 4011395204450
2CKA006220A0612 | rocker 2g, right, lighting | 9.38 | UN | 1 | 4011395204467
2CKA006220A0613 | rocker 2g, right, scene | 9.38 | UN | 1 | 4011395204474
2CKA006220A0617 | C-plate Fan Coil | 20.4 | UN | 1 | 4011395205822
2CKA006220A0618 | rocker 1gang | 11.9 | UN | 1 | 4011395204511
2CKA006220A0619 | rocker 1gang, lighting | 13.48 | UN | 1 | 4011395204528
2CKA006220A0620 | rocker 1gang, blinds | 13.48 | UN | 1 | 4011395204535
2CKA006220A0621 | rocker 1gang, scene | 13.48 | UN | 1 | 4011395204542
2CKA006220A0622 | rocker 1gang, dimming | 13.48 | UN | 1 | 4011395204559
2CKA006220A0623 | rocker 2gang | 7.8 | UN | 1 | 4011395204566
2CKA006220A0624 | rocker 2g, left, lighting | 9.38 | UN | 1 | 4011395204573
2CKA006220A0625 | rocker 2g, blinds | 9.38 | UN | 1 | 4011395204580
2CKA006220A0626 | rocker 2gang, left, scene | 9.38 | UN | 1 | 4011395204597
2CKA006220A0627 | rocker 2g, left, dimming | 9.38 | UN | 1 | 4011395204610
2CKA006220A0628 | rocker 2g, right, dimming | 9.38 | UN | 1 | 4011395204627
2CKA006220A0629 | rocker 2g, right, lighting | 9.38 | UN | 1 | 4011395204634
2CKA006220A0630 | rocker 2g, right, scene | 9.38 | UN | 1 | 4011395204641
2CKA006220A0634 | C-plate Fan Coil | 20.4 | UN | 1 | 4011395205846
2CKA006220A0720 | 6226/T Sensor de temperatura | 39.64 | UN | 1 | 4011395213315
2CKA006220A0721 | Sensor de temperatura | 37.39 | UN | 1 | 4011395213339
2CKA006220A0729 | DA/M.4.210.2.1 Dimming actuator | 551.99 | UN | 1 | 4011395251799
2CKA006220A0731 | DA/M.6.210.2.1 Dimming actuator | 955.4 | UN | 1 | 4011395252031
2CKA006220A0838 | Dimmer 4X315W, Reg | 847.43 | UN | 1 | 4011395276679
2CKA006220A0910 | Busch-Watchdog 280° f@h -131 | 384.3 | UN | 1 | 4011395319239
2CKA006220A0911 | Busch-Watchdog 280° f@h -133 | 406.84 | UN | 1 | 4011395319246
2CKA006220A0912 | Busch-Watchdog 280° f@h -134 | 384.3 | UN | 1 | 4011395319253
2CKA006220A0913 | Busch-Watchdog 280° f@h -135 | 384.3 | UN | 1 | 4011395319260
2CKA006220A0914 | Busch-Watchdog 280° f@h -136 | 406.84 | UN | 1 | 4011395319277
2CKA006220A0999 | BAU f@h | 88.3 | UN | 1 | 4011395342398
2CKA006300A1538 | Tacteo - Ele. Contr. c/ Ac. 1C | 299.66 | UN | 1 | 4011395230725
2CKA006300A1539 | Tacteo - Ele. Contr. c/ Ac. 2C V | 327.51 | UN | 1 | 4011395230732
2CKA006300A1540 | Tacteo - Ele. Contr. c/ Ac. 2C H | 327.51 | UN | 1 | 4011395230749
2CKA006300A1541 | Tacteo - Ele. Contr. c/ Ac. 4C | 383.3 | UN | 1 | 4011395230756
2CKA006300A1542 | Tacteo - Ele. Contr. c/ Ac. 6C | 439.03 | UN | 1 | 4011395230763
2CKA006300A1543 | Tacteo - Ele. Contr. c/ Ac. 12C | 529.58 | UN | 1 | 4011395230770
2CKA006300A1544 | Tacteo - Ele. Contr. c/ Ac. 12C | 529.58 | UN | 1 | 4011395230787
1SDA068124R1 | XT4N 160 Ekip LS/I In=100A 3p F F | 875.75 | UN | 1 | 8015644020217
1SDA068125R1 | XT4N 160 Ekip LS/I In=160A 3p F F | 1044.43 | UN | 1 | 8015644695958
1SDA068126R1 | XT4N250 Disj 250 Ekip LS/I R250 3p FF | 1093.93 | UN | 1 | 8015644020231
1SDA068127R1 | XT4N 160 Ekip I In=40A 3p F F | 735.45 | UN | 1 | 8015644695965
1SDA068128R1 | XT4N 160 Ekip I In=63A 3p F F | 735.45 | UN | 1 | 8015644020255
1SDA068129R1 | XT4N 160 Ekip I In=100A 3p F F | 735.45 | UN | 1 | 8015644020262
1SDA068130R1 | XT4N 160 Ekip I In=160A 3p F F | 865.21 | UN | 1 | 8015644695972
1SDA068131R1 | XT4N250 Ekip I R250 3P F F | 1064.95 | UN | 1 | 8015644020286
1SDA068132R1 | XT4N 160 Ekip LSI In=40A 3p F F | 953.13 | UN | 1 | 8015644695989
1SDA068133R1 | XT4N 160 Ekip LSI In=63A 3p F F | 953.13 | UN | 1 | 8015644020309
1SDA068134R1 | XT4N 160 Ekip LSI In=100A 3p F F | 953.13 | UN | 1 | 8015644695996
1SDA068135R1 | XT4N 160 Ekip LSI In=160A 3p F F | 1033.75 | UN | 1 | 8015644020323
1SDA068136R1 | XT4N250 Disj 250 Ekip LSI R250 3p FF | 1297.15 | UN | 1 | 8015644696009
1SDA068137R1 | XT4N 160 Ekip LSIG In=40A 3p F F | 977.98 | UN | 1 | 8015644020347
1SDA068138R1 | XT4N 160 Ekip LSIG In=63A 3p F F | 977.98 | UN | 1 | 8015644696016
1SDA068139R1 | XT4N 160 Ekip LSIG In=100A 3p F F | 977.98 | UN | 1 | 8015644020361
1SDA068140R1 | XT4N 160 Ekip LSIG In=160A 3p F F | 1060.73 | UN | 1 | 8015644696023
1SDA068141R1 | XT4N 250 Ekip LSIG In=250A 3p F F | 1136.4 | UN | 1 | 8015644020385
1SDA068142R1 | XT4N 160 Ekip LS/I In=40A 4p F F | 1077.37 | UN | 1 | 8015644696030
1SDA068144R1 | XT4N 160 Ekip LS/I In=63A 4p F F | 1077.37 | UN | 1 | 8015644696047
1SDA068145R1 | XT4N 160 Ekip LS/I In=100A 4p F F | 1077.37 | UN | 1 | 8015644020422
1SDA068146R1 | XT4N 160 Ekip LS/I In=160A 4p F F | 1168.59 | UN | 1 | 8015644696054
1SDA068147R1 | XT4N250 Disj 250 Ekip LS/I R250 4p FF | 1420.69 | UN | 1 | 8015644020446
1SDA068148R1 | XT4N 160 Ekip I In=40A 4p F F | 919.29 | UN | 1 | 8015644696061
1SDA068149R1 | XT4N 160 Ekip I In=63A 4p F F | 919.29 | UN | 1 | 8015644020460
1SDA068150R1 | XT4N 160 Ekip I In=100A 4p F F | 919.29 | UN | 1 | 8015644696078
1SDA068151R1 | XT4N 160 Ekip I In=160A 4p F F | 1081.54 | UN | 1 | 8015644020484
1SDA068152R1 | XT4N 250 Ekip I In=250A 4p F F | 1093.9 | UN | 1 | 8015644696085
1SDA068153R1 | XT4N 160 Ekip LSI In=40A 4p F F | 1239.06 | UN | 1 | 8015644020507
1SDA068154R1 | XT4N 160 Ekip LSI In=63A 4p F F | 1239.06 | UN | 1 | 8015644020514
1SDA068155R1 | XT4N 160 Ekip LSI In=100A 4p F F | 1239.06 | UN | 1 | 8015644696092
1SDA068156R1 | XT4N 160 Ekip LSI In=160A 4p F F | 1343.93 | UN | 1 | 8015644020538
1SDA068157R1 | XT4N250 Disj 250 Ekip LSI R250 4p FF | 1621.38 | UN | 1 | 8015644696108
1SDA068158R1 | XT4N 160 Ekip LSIG In=40A 4p F F | 1271.34 | UN | 1 | 8015644020552
1SDA068159R1 | XT4N 160 Ekip LSIG In=63A 4p F F | 1271.34 | UN | 1 | 8015644696115
1SDA068160R1 | XT4N 160 Ekip LSIG In=100A 4p F F | 1271.34 | UN | 1 | 8015644020576
1SDA068161R1 | XT4N 160 Ekip LSIG In=160A 4p F F | 1407.52 | UN | 1 | 8015644696122
1SDA068162R1 | XT4N 250 Ekip LSIG In=250A 4p F F | 1420.6 | UN | 1 | 8015644020590
1SDA068163R1 | XT2N160 PARTE DE INTERRUPÇÃO 3P F F | 137.61 | UN | 1 | 8015644696139
1SDA068164R1 | XT2S160 PARTE DE INTERRUPÇÃO 3P F F | 166.55 | UN | 1 | 8015644020613
1SDA068165R1 | XT2H160 PARTE DE INTERRUPÇÃO 3P F F | 284.08 | UN | 1 | 8015644696146
1SDA104428R1 | E6.2X/E9 5000 Ekip Dip LSIG 4p FHR | 48858.07 | UN | 1 | 8015644065089
1SDA104429R1 | E6.2X/E9 5000 Ekip Touch LSIG 4p FHR | 49898.46 | UN | 1 | 8015644065096
1SDA104430R1 | E6.2X/E9 5000 Ekip Hi-Touch LSIG 4p FHR | 53354.59 | UN | 1 | 8015644065102
1SDA104431R1 | E6.2X/E9 5000 Ekip Touch LSI 4p FHR | 48399.66 | UN | 1 | 8015644065119
1SDA104432R1 | E6.2X/E9 6300 Ekip Dip LSI 4p FHR | 63009.11 | UN | 1 | 8056221026253
1SDA104433R1 | E6.2X/E9 6300 Ekip Dip LSIG 4p FHR | 64133.11 | UN | 1 | 8056221026260
1SDA104434R1 | E6.2X/E9 6300 Ekip Touch LSIG 4p FHR | 65173.39 | UN | 1 | 8056221026277
1SDA104435R1 | E6.2X/E9 6300 Ekip Hi-Touch LSIG 4p FHR | 68629.37 | UN | 1 | 8015644065157
1SDA104436R1 | E6.2X/E9 6300 Ekip Touch LSI 4p FHR | 63674.52 | UN | 1 | 8015644065164
1SDA104437R1 | E2.2S/E9 1250 Ekip Dip LSI 3p WMP 900V | 5385.13 | UN | 1 | 8056221026284
1SDA104438R1 | E2.2S/E9 1250 Ekip Dip LSIG 3p WMP 900V | 6385.4 | UN | 1 | 8015644065188
1SDA104439R1 | E2.2S/E9 1250 Ekip Tch LSIG 3p WMP 900V | 7311.3 | UN | 1 | 8015644065195
1SDA104440R1 | E2.2S/E9 1250 EkipHi-Tch LSIG 3pWMP 900V | 10387.29 | UN | 1 | 8015644065201
1SDA104441R1 | E2.2S/E9 1250 Ekip Touch LSI 3p WMP 900V | 5977.35 | UN | 1 | 8015644065218
1SDA104442R1 | E2.2S/E9 2000 Ekip Dip LSI 3p WMP 900V | 7590.45 | UN | 1 | 8015644065225
1SDA104443R1 | E2.2S/E9 2000 Ekip Dip LSIG 3p WMP 900V | 8499.64 | UN | 1 | 8015644065232
1SDA104444R1 | E2.2S/E9 2000 Ekip Tch LSIG 3p WMP 900V | 9341.32 | UN | 1 | 8015644065249
1SDA104445R1 | E2.2S/E9 2000 EkipHi-Tch LSIG 3pWMP 900V | 12226.75 | UN | 1 | 8015644065256
1SDA104446R1 | E2.2S/E9 2000 Ekip Touch LSI 3p WMP 900V | 8128.79 | UN | 1 | 8015644065263
1SDA104447R1 | E2.2S/E9 2500 Ekip Dip LSI 3p WMP 900V | 9691.2 | UN | 1 | 8015644065270
1SDA104448R1 | E2.2S/E9 2500 Ekip Dip LSIG 3p WMP 900V | 10691.38 | UN | 1 | 8015644065287
1SDA104449R1 | E2.2S/E9 2500 Ekip Tch LSIG 3p WMP 900V | 11617.25 | UN | 1 | 8015644065294
1SDA104450R1 | E2.2S/E9 2500 EkipHi-Tch LSIG 3pWMP 900V | 14693.09 | UN | 1 | 8015644065300
1SDA104451R1 | E2.2S/E9 2500 Ekip Touch LSI 3p WMP 900V | 10283.35 | UN | 1 | 8015644065317
1SDA104452R1 | E2.2S/E9 1250 Ekip Dip LSI 4p WMP 900V | 7146.94 | UN | 1 | 8015644065324
1SDA104453R1 | E2.2S/E9 1250 Ekip Dip LSIG 4p WMP 900V | 8147.32 | UN | 1 | 8015644065331
1SDA104454R1 | E2.2S/E9 1250 Ekip Tch LSIG 4p WMP 900V | 9073.11 | UN | 1 | 8015644065348
1SDA104455R1 | E2.2S/E9 1250 EkipHi-Tch LSIG 4pWMP 900V | 12149.06 | UN | 1 | 8015644065355
1SDA104456R1 | E2.2S/E9 1250 Ekip Touch LSI 4p WMP 900V | 7739.25 | UN | 1 | 8015644065362
1SDA104457R1 | E2.2S/E9 2000 Ekip Dip LSI 4p WMP 900V | 9994.27 | UN | 1 | 8015644065379
1SDA104458R1 | E2.2S/E9 2000 Ekip Dip LSIG 4p WMP 900V | 10903.51 | UN | 1 | 8015644065386
1SDA104459R1 | E2.2S/E9 2000 Ekip Tch LSIG 4p WMP 900V | 11745.12 | UN | 1 | 8015644065393
1SDA104460R1 | E2.2S/E9 2000 EkipHi-Tch LSIG 4pWMP 900V | 14541.34 | UN | 1 | 8015644065409
1SDA104461R1 | E2.2S/E9 2000 Ekip Touch LSI 4p WMP 900V | 10532.54 | UN | 1 | 8015644065416
1SDA104462R1 | E2.2S/E9 2500 Ekip Dip LSI 4p WMP 900V | 11723.22 | UN | 1 | 8015644065423
1SDA104463R1 | E2.2S/E9 2500 Ekip Dip LSIG 4p WMP 900V | 12723.29 | UN | 1 | 8015644065430
1SDA104464R1 | E2.2S/E9 2500 Ekip Tch LSIG 4p WMP 900V | 13649.04 | UN | 1 | 8015644065447
1SDA104465R1 | E2.2S/E9 2500 EkipHi-Tch LSIG 4pWMP 900V | 16725.03 | UN | 1 | 8015644065454
1SDA104466R1 | E2.2S/E9 2500 Ekip Touch LSI 4p WMP 900V | 12315.25 | UN | 1 | 8015644065461
1SDA104467R1 | E2.2H/E9 1250 Ekip Dip LSI 3p WMP 900V | 7492.5 | UN | 1 | 8015644065478
1SDA068166R1 | XT2L160 PARTE DE INTERRUPÇÃO 3P F F | 442.56 | UN | 1 | 8015644020637
1SDA068167R1 | XT2V160 PARTE DE INTERRUPÇÃO 3P F F | 489.61 | UN | 1 | 8015644696153
1SDA068168R1 | XT2N 160 BREAKING PART 4p F F | 166.25 | UN | 1 | 8015644020651
1SDA068169R1 | XT2S 160 BREAKING PART 4p F F | 190.47 | UN | 1 | 8015644696160
1SDA068170R1 | XT2H 160 BREAKING PART 4p F F | 282.72 | UN | 1 | 8015644020675
1SDA068171R1 | XT2L 160 BREAKING PART 4p F F | 541.42 | UN | 1 | 8015644696177
1SDA068172R1 | XT2V 160 BREAKING PART 4p F F | 593.21 | UN | 1 | 8015644020699
1SDA068173R1 | XT4N250 Parte de corte 250 3p FF | 308.98 | UN | 1 | 8015644696184
1SDA068174R1 | XT4S250 Parte de corte 250 3p FF | 317.66 | UN | 1 | 8015644020712
1SDA068175R1 | XT4H250 Parte de corte 250 3p FF | 332.58 | UN | 1 | 8015644696191
1SDA068176R1 | XT4L250 Parte de corte 250 3p FF | 660.39 | UN | 1 | 8015644020736
1SDA068178R1 | XT4N 250 BREAKING PART 4p F F | 335.25 | UN | 1 | 8015644020750
1SDA068179R1 | XT4S 250 BREAKING PART 4p F F | 326.28 | UN | 1 | 8015644020767
1SDA068180R1 | XT4H 250 BREAKING PART 4p F F | 341.62 | UN | 1 | 8015644696214
1SDA068181R1 | XT4L 250 BREAKING PART 4p F F | 678.32 | UN | 1 | 8015644020781
1SDA068183R1 | XT1 Parte fixa remov, 3p, termin EF, XT1 | 112.89 | UN | 1 | 8015644020804
1SDA068184R1 | XT1 Parte fixa remov, 3p, termin HR, XT | 112.89 | UN | 1 | 8015644696238
1SDA068185R1 | XT1 Parte fixa do removível, 4p, termina | 146.66 | UN | 1 | 8015644020828
1SDA068186R1 | XT1 Parte fixa do removível, 4p, termina | 146.66 | UN | 1 | 8015644696245
1SDA068187R1 | XT2 Parte fixa remov, 3p, termin EF, XT | 112.89 | UN | 1 | 8015644020842
1SDA068189R1 | XT2 Parte fixa remov, 3p, termin HR, XT | 112.89 | UN | 1 | 8015644696252
1SDA068190R1 | XT2 Parte fixa do removível, 4p, termina | 146.66 | UN | 1 | 8015644020866
1SDA068191R1 | XT2 Parte fixa do removível, 4p, termina | 146.66 | UN | 1 | 8015644696269
1SDA068192R1 | XT3 Parte fixa remov, 3p, termin EF, XT | 130.19 | UN | 1 | 8015644020880
1SDA068193R1 | XT3 Parte fixa remov, 3p, termin HR, XT | 130.19 | UN | 1 | 8015644696276
1SDA068194R1 | XT3 Parte fixa do removível, 4p, termina | 171.22 | UN | 1 | 8015644020903
1SDA068195R1 | XT3 Parte fixa do removível, 4p, termina | 171.22 | UN | 1 | 8015644696283
1SDA068196R1 | XT4 Parte fixa remov, 3p, termin EF, XT | 137.45 | UN | 1 | 8015644020927
1SDA068197R1 | XT4 Parte fixa remov, 3p, termin HR, XT | 182.46 | UN | 1 | 8015644696290
1SDA068198R1 | XT4 Parte fixa do removível, 4p, termina | 181.44 | UN | 1 | 8015644020941
1SDA068199R1 | XT4 Parte fixa do removível, 4p, termina | 244.41 | UN | 1 | 8015644696306
1SDA068200R1 | XT2 Parte fixa do extraível, 3p, termina | 225.71 | UN | 1 | 8015644020965
1SDA068201R1 | XT2 Parte fixa do extraível, 3p, termina | 225.71 | UN | 1 | 8015644696313
1SDA068202R1 | XT2 Parte fixa do extraível, 4p, termina | 293.45 | UN | 1 | 8015644020989
1SDA068203R1 | XT2 Parte fixa do extraível, 4p, termina | 293.45 | UN | 1 | 8015644696320
1SDA068204R1 | XT4 Parte fixa do extraível, 3p, termina | 310.3 | UN | 1 | 8015644021009
1SDA068205R1 | XT4 Parte fixa do extraível, 3p, termina | 360.94 | UN | 1 | 8015644021016
1SDA068206R1 | XT4 Parte fixa do extraível, 4p, termina | 403.37 | UN | 1 | 8015644021023
1SDA068207R1 | XT4 Parte fixa do extraível, 4p, termina | 469.23 | UN | 1 | 8015644021030
1SDA068208R1 | XT1D160 Int 160 3p FF | 352.18 | UN | 1 | 8015644021047
1SDA068209R1 | XT1D160 Int 160 4p FF | 448.75 | UN | 1 | 8015644021054
1SDA068210R1 | XT3D250 Int 250 3p FF | 721.52 | UN | 1 | 8015644021061
1SDA068211R1 | XT3D250 Int 250 4p FF | 939.59 | UN | 1 | 8015644021078
1SDA068212R1 | XT4D 250 3p F F | 811.84 | UN | 1 | 8015644021085
1SDA068213R1 | XT4D 250 4p F F | 1072.31 | UN | 1 | 8015644021092
1SDA068215R1 | XT3S 250 TMD 63-630 3p F F | 731.68 | UN | 1 | 8015644021214
1SDA068216R1 | XT3S 250 TMD 80-800 3p F F | 731.68 | UN | 1 | 8015644021221
1SDA068217R1 | XT3S 250 TMD 100-1000 3p F F | 731.68 | UN | 1 | 8015644021238
1SDA068218R1 | XT3S 250 TMD 125-1250 3p F F | 731.68 | UN | 1 | 8015644021245
1SDA068219R1 | XT3S 250 TMD 160-1600 3p F F | 731.68 | UN | 1 | 8015644021252
1SDA068220R1 | XT3S250 Disj 250 TMD R200 Im2000 3p FF | 932.03 | UN | 1 | 8015644021269
1SDA068221R1 | XT3S250 Disj 250 TMD R250 Im2500 3p FF | 1096.29 | UN | 1 | 8015644021276
1SDA068222R1 | XT3S 250 TMD 63-630 4p F F | 930.23 | UN | 1 | 8015644021283
1SDA068223R1 | XT3S 250 TMD 80-800 4p F F | 930.23 | UN | 1 | 8015644021290
1SDA068224R1 | XT3S 250 TMD 100-1000 4p F F | 930.23 | UN | 1 | 8015644021306
1SDA068225R1 | XT3S250 TMD R125 Im1250 4P F F N50% | 1120.76 | UN | 1 | 8015644021313
1SDA068226R1 | XT3S250 TMD R160 Im1600 4P F F N50% | 1120.76 | UN | 1 | 8015644021320
1SDA068227R1 | XT3S250 TMD R200 Im2000 4P F F N50% | 1120.76 | UN | 1 | 8015644021337
1SDA068228R1 | XT3S250 TMD R250 Im2500 4P F F N50% | 1120.76 | UN | 1 | 8015644021344
1SDA068229R1 | XT3S 250 TMD 125-1250 4p F F InN=100% | 930.23 | UN | 1 | 8015644021351
1SDA068230R1 | XT3S 250 TMD 160-1600 4p F F InN=100% | 930.23 | UN | 1 | 8015644021368
1SDA068231R1 | XT3S250 Disj 250 TMD R200 Im2000 4p N100 | 1257.71 | UN | 1 | 8015644021375
1SDA068232R1 | XT3S250 Disj 250 TMD R250 Im2500 4p N100 | 1474.63 | UN | 1 | 8015644021382
1SDA068251R1 | XT3N 250 TMG 63-400 3p F F | 692.56 | UN | 1 | 8015644021573
1SDA068252R1 | XT3N 250 TMG 80-400 3p F F | 692.56 | UN | 1 | 8015644021580
1SDA068253R1 | XT3N 250 TMG 100-400 3p F F | 692.56 | UN | 1 | 8015644021597
1SDA068254R1 | XT3N 250 TMG 125-400 3p F F | 692.56 | UN | 1 | 8015644021603
1SDA068255R1 | XT3N 250 TMG 160-480 3p F F | 692.56 | UN | 1 | 8015644021610
1SDA068256R1 | XT3N 250 TMG 200-600 3p F F | 769.56 | UN | 1 | 8015644021627
1SDA068257R1 | XT3N 250 TMG 250-750 3p F F | 905.09 | UN | 1 | 8015644021634
1SDA068258R1 | XT3N 250 TMG 63-400 4p F F | 902.38 | UN | 1 | 8015644021641
1SDA068259R1 | XT3N 250 TMG 80-400 4p F F | 902.38 | UN | 1 | 8015644021658
1SDA068260R1 | XT3N 250 TMG 100-400 4p F F | 902.38 | UN | 1 | 8015644021665
1SDA068261R1 | XT3N 250 TMG 125-400 4p F F InN=100% | 902.38 | UN | 1 | 8015644021672
1SDA068262R1 | XT3N 250 TMG 160-480 4p F F InN=100% | 902.38 | UN | 1 | 8015644021689
1SDA068263R1 | XT3N 250 TMG 200-600 4p F F InN=100% | 1002.65 | UN | 1 | 8015644021696
1SDA068264R1 | XT3N 250 TMG 250-750 4p F F InN=100% | 1241.92 | UN | 1 | 8015644021702
1SDA068265R1 | XT3S 250 TMG 63-400 3p F F | 723.77 | UN | 1 | 8015644021719
1SDA068266R1 | XT3S 250 TMG 80-400 3p F F | 723.77 | UN | 1 | 8015644021726
1SDA068267R1 | XT3S 250 TMG 100-400 3p F F | 723.77 | UN | 1 | 8015644021733
1SDA068268R1 | XT3S 250 TMG 125-400 3p F F | 723.77 | UN | 1 | 8015644021740
1SDA068269R1 | XT3S 250 TMG 160-480 3p F F | 723.77 | UN | 1 | 8015644021757
1SAL287373U9906 | MARL101ATMP Auxiliary Contact 1NC | 11.26 | UN | 1 | 4013614550478
1SAL287374U9906 | MARL110ATMP Auxiliary Contact 1NO | 11.26 | UN | 1 | 4013614550485
1SAM101923R0002 | MSMN Dispositivo p/ acoplamento do veio | 3.93 | UN | 1 | 4013614405334
1SAM101923R0012 | MSMNO MSMNO ADAPTADOR EJE MMS sem POSICI | 3.93 | UN | 1 | 4013614405341
1SAM101924R0003 | MSOX-32 Veio + adaptador para motangem v | 21.17 | UN | 1 | 4013614405310
1SAM101924R0013 | MSOX-30 Veio + adaptador para motangem h | 23.25 | UN | 1 | 4013614405327
1SAM201901R1001 | HKF1-11 Contacto auxiliar 1NA+1NF, monta | 12.09 | UN | 1 | 4013614481413
1SAM201901R1002 | HKF1-20 HKF1-20 CONT.AUX 2NA MONT.FRONT. | 12.09 | UN | 1 | 4013614481420
1SAM201901R1003 | HKF1-10 HKF1-10 CONTACTO AUX FRONT. 1NA | 8.5 | UN | 1 | 4013614502637
1SAM201901R1004 | HKF1-01 HKF1-01 CONTACTO AUX FRONT. 1NC | 8.5 | UN | 1 | 4013614502651
1SAM201901R1201 | HKF1-11K Aux.-contact for frontmounting | 13.39 | UN | 1 | 4013614523274
1SAM201901R1202 | HKF1-20K Aux.-contact for frontmounting | 13.04 | UN | 1 | 4013614523304
1SAM201902R1001 | HK1-11 Contacto auxiliar 1NA+1NF | 12.09 | UN | 1 | 4013614481437
1SAM201902R1002 | HK1-20 Contacto auxiliar 2NA | 12.09 | UN | 1 | 4013614481468
1SAM201902R1003 | HK1-02 Contacto auxiliar 2NF | 12.09 | UN | 1 | 4013614481475
1SAM201902R1004 | HK-20L Contacto auxiliar 2NA (montagem e | 5.64 | UN | 1 | 4013614481482
1SAM201902R1201 | HK1-11K Aux.-contact 1 NO + 1 NC | 13.04 | UN | 1 | 4013614523250
1SAM201902R1202 | HK1-20K Aux.-contact 2 NO | 13.04 | UN | 1 | 4013614523434
1SAM201902R1203 | HK1-02K Aux.-contact 2 NC | 13.04 | UN | 1 | 4013614523458
1SAM201902R1204 | HK1-20LK Aux-cont. w. 2 leading contacts | 13.04 | UN | 1 | 4013614523472
1SAM201903R1001 | SK1-11 Contacto de sinalização 1NA+1NF | 12.7 | UN | 1 | 4013614481499
1SAM201903R1002 | SK1-20 Contacto de sinalização 2NA | 12.7 | UN | 1 | 4013614481505
1SAM201903R1003 | SK1-02 Contacto de sinalização 2NF | 12.7 | UN | 1 | 4013614481512
1SAM201903R1004 | SK1-11AR Signaling Contact, 1NO+1NC | 13.23 | UN | 2 | 4013614561221
1SAM201903R1005 | SK1-20AR Signaling Contact, 2NO | 13.23 | UN | 2 | 4013614561252
1SAM201903R1006 | SK1-02AR Signaling Contact, 2NC | 13.23 | UN | 2 | 4013614561283
1SAM201903R1201 | SK1-11K Signaling Contact 1 NO + 1 NC | 13.6 | UN | 1 | 4013614523502
1SAM201903R1202 | SK1-20K Signaling Contact 2 NO | 13.6 | UN | 1 | 4013614523533
1SAM201903R1203 | SK1-02K Signaling Contact 2 NC | 13.6 | UN | 1 | 4013614523564
1SAM201903R1204 | SK1-11ARK Signaling Contact, 1NO+1NC | 14.49 | UN | 2 | 4013614561313
1SAM201903R1205 | SK1-20ARK Signaling Contact, 2NO | 14.49 | UN | 2 | 4013614561344
1SAM201903R1206 | SK1-02ARK Signaling Contact, 2NC | 14.49 | UN | 2 | 4013614561375
1SAM201904R1001 | UA1-24 Bobina de mínima tensão 24V (50Hz | 46.29 | UN | 1 | 4013614320422
1SAM201904R1002 | UA1-48 Bobina de mínima tensão 48V (50Hz | 46.29 | UN | 1 | 4013614320439
1SAM201904R1003 | UA1-60 Bobina de mínima tensão 60V (50Hz | 46.29 | UN | 1 | 4013614320699
1SAM201904R1004 | UA1-120 Bobina de mínima tensão 110V (50 | 46.29 | UN | 1 | 4013614320453
1SAM201904R1005 | UA1-230 Bobina de mínima tensão 230V (50 | 46.29 | UN | 1 | 4013614320460
1SAM201904R1006 | UA1-400 Bobina de mínima tensão 400V (50 | 46.29 | UN | 1 | 4013614320477
1SAM201904R1007 | UA1-415 Bobina de mínima tensão 415V (50 | 46.29 | UN | 1 | 4013614320484
1SAM201904R1008 | UA1-208 Bobina de mínima tensão 208V (60 | 46.29 | UN | 1 | 4013614337604
2CKA006300A1545 | Tacteo - Ele. Contr. c/ Control Temp. 4C | 627.15 | UN | 1 | 4011395230794
2CKA006300A1546 | Tacteo - Ele. Contr. c/ Control Temp. 4C | 627.15 | UN | 1 | 4011395230817
2CKA006300A1547 | Tacteo - Controlador de temp. c/ Acopl. | 418.11 | UN | 1 | 4011395230824
2CKA006300A1548 | Busch-Watchdog® 180 Sensor Std c/ Acopl. | 292.7 | UN | 1 | 4011395230831
2CKA006300A1549 | Tacteo - Sensor Exterior de Quarto c/ Ac | 348.43 | UN | 1 | 4011395230848
2CKA006300A1578 | Tacteo - Ele. Contr. c/ Ac. 1C | 299.66 | UN | 1 | 4011395231159
2CKA006300A1579 | TB/U2.8.1-CG CONTROL ELEMENT 2G. | 347.01 | UN | 1 | 4011395231166
2CKA006300A1580 | Tacteo - Ele. Contr. c/ Ac. 2C | 327.51 | UN | 1 | 4011395231173
2CKA006300A1581 | Tacteo - Ele. Contr. c/ Ac. 4C | 383.3 | UN | 1 | 4011395231180
2CKA006300A1582 | Tacteo - Ele. Contr. c/ Ac. 6C | 439.03 | UN | 1 | 4011395231197
2CKA006300A1583 | Tacteo - Controlador de temp. c/ Acopl. | 418.11 | UN | 1 | 4011395231203
2CKA006300A1584 | Busch-Watchdog® 180 Sensor Std c/ Acopl. | 292.7 | UN | 1 | 4011395231210
2CKA006300A1585 | Tacteo - Sensor Exterior de Quarto c/ Ac | 348.43 | UN | 1 | 4011395231227
2CKA006300A1590 | Tacteo - Ele. Contr. c/ Ac. 1C | 299.66 | UN | 1 | 4011395231289
2CKA006300A1593 | Tacteo - Ele. Contr. c/ Ac. 4C | 383.3 | UN | 1 | 4011395231326
2CKA006300A1594 | Tacteo - Ele. Contr. c/ Ac. 6C | 439.03 | UN | 1 | 4011395231333
2CKA006300A1595 | Controlador Temp. Touch c/ Acopl. Bus | 418.11 | UN | 1 | 4011395231340
2CKA006300A1596 | Busch-Watchdog® 180 Sensor Std c/ Acopl. | 292.7 | UN | 1 | 4011395231357
2CKA006300A1597 | Tacteo - Sensor Exterior de Quarto c/ Ac | 348.43 | UN | 1 | 4011395231364
2CKA006300A1602 | Tacteo - Ele. Contr. c/ Ac. 6C | 439.03 | UN | 1 | 4011395254165
2CKA006300A1603 | Tacteo - Sensor Ext. Quarto c/ Núm | 501.75 | UN | 1 | 4011395254172
2CKA006300A1611 | Ferramenta de proteção anti-vandalismo | 9.77 | UN | 1 | 4011395254325
2CKA006300A1612 | Control element 4g. | 388.92 | UN | 1 | 4011395256268
2CKA006300A1633 | Proteção anti-vandalismo | 9.77 | UN | 1 | 4011395258293
2CKA006300A1641 | TB/U1-CG CONTROL ELEMENT 1G. | 385.55 | UN | 1 | 4011395296424
2CKA006300A1642 | TB/U2-CG CONTROL ELEMENT 2G. | 417.1 | UN | 1 | 4011395297261
2CKA006300A1643 | TB/U4-CG CONTROL ELEMENT 4G. | 476.7 | UN | 1 | 4011395297278
2CKA006300A1644 | TB/U6-CG CONTROL ELEMENT 6G. | 532.78 | UN | 1 | 4011395297285
2CKA006300A1645 | TB/U12-CG CONTROL ELEMENT 12G. | 671.22 | UN | 1 | 4011395297292
2CKA006300A1646 | Room outside sensor | 410.76 | UN | 1 | 4011395297308
2CKA006300A1647 | TR/U-CG RTC | 501.19 | UN | 1 | 4011395297315
2CKA006300A1648 | TBR/U4-CG CONTROL ELEMENT 4G. W. RTC | 751.89 | UN | 1 | 4011395297322
2CKA006300A1653 | ROS/NO | 606.93 | UN | 1 | 4011395297377
2CKA006300A1654 | TBW/U-CG WATCHDOG 180Ã‚Â° | 389.04 | UN | 1 | 4011395297384
2CKA006310A0078 | 6345-866-101-500 Sensor Busch Watchdog® | 449.41 | UN | 1 | 4011395118689
2CKA006310A0080 | 6345-825-101-500 Sensor Busch Watchdog® | 425.35 | UN | 1 | 4011395118726
2CKA006310A0081 | 6345-24G-101-500 Sensor Busch Watchdog® | 315.7 | UN | 1 | 4011395118733
2CKA006310A0093 | 6353/20-860-500 Símbolo descritivo, priO | 13.68 | UN | 1 | 4011395118924
2CKA006310A0094 | 6353/30-860-500 Símbolo descritivo, priO | 13.68 | UN | 1 | 4011395118931
2CKA006310A0095 | 6353/40-860-500 Símbolo descritivo, priO | 13.68 | UN | 1 | 4011395118948
1SDA104468R1 | E2.2H/E9 1250 Ekip Dip LSIG 3p WMP 900V | 8548.86 | UN | 1 | 8056221026291
1SDA104469R1 | E2.2H/E9 1250 Ekip Tch LSIG 3p WMP 900V | 9526.58 | UN | 1 | 8056221026307
1SDA104470R1 | E2.2H/E9 1250 EkipHi-Tch LSIG 3pWMP 900V | 12774.83 | UN | 1 | 8056221026314
1SDA104471R1 | E2.2H/E9 1250 Ekip Touch LSI 3p WMP 900V | 8117.86 | UN | 1 | 8015644065515
1SDA104472R1 | E2.2H/E9 2000 Ekip Dip LSI 3p WMP 900V | 10036.68 | UN | 1 | 8015644065522
1SDA104473R1 | E2.2H/E9 2000 Ekip Dip LSIG 3p WMP 900V | 10959.69 | UN | 1 | 8056221026321
1SDA104474R1 | E2.2H/E9 2000 Ekip Tch LSIG 3p WMP 900V | 11937.33 | UN | 1 | 8056221026338
1SDA104475R1 | E2.2H/E9 2000 EkipHi-Tch LSIG 3pWMP 900V | 15185.66 | UN | 1 | 8056221026345
1SDA104476R1 | E2.2H/E9 2000 Ekip Touch LSI 3p WMP 900V | 10528.75 | UN | 1 | 8056221026352
1SDA104477R1 | E2.2H/E9 2500 Ekip Dip LSI 3p WMP 900V | 12064.49 | UN | 1 | 8015644065577
1SDA104478R1 | E2.2H/E9 2500 Ekip Dip LSIG 3p WMP 900V | 12960.47 | UN | 1 | 8015644065584
1SDA104479R1 | E2.2H/E9 2500 Ekip Tch LSIG 3p WMP 900V | 13938.34 | UN | 1 | 8056221026369
1SDA104480R1 | E2.2H/E9 2500 EkipHi-Tch LSIG 3pWMP 900V | 17186.68 | UN | 1 | 8056221026376
1SDA104481R1 | E2.2H/E9 2500 Ekip Touch LSI 3p WMP 900V | 12529.71 | UN | 1 | 8056221026383
1SDA104482R1 | E2.2H/E9 1250 Ekip Dip LSI 4p WMP 900V | 9526.08 | UN | 1 | 8056221026390
1SDA104483R1 | E2.2H/E9 1250 Ekip Dip LSIG 4p WMP 900V | 10582.48 | UN | 1 | 8015644065638
1SDA104484R1 | E2.2H/E9 1250 Ekip Tch LSIG 4p WMP 900V | 11560.28 | UN | 1 | 8015644065645
1SDA104485R1 | E2.2H/E9 1250 EkipHi-Tch LSIG 4pWMP 900V | 14808.69 | UN | 1 | 8056221026406
1SDA104486R1 | E2.2H/E9 1250 Ekip Touch LSI 4p WMP 900V | 10151.66 | UN | 1 | 8056221026413
1SDA104487R1 | E2.2H/E9 2000 Ekip Dip LSI 4p WMP 900V | 12585.04 | UN | 1 | 8056221026420
1SDA104488R1 | E2.2H/E9 2000 Ekip Dip LSIG 4p WMP 900V | 13641.35 | UN | 1 | 8056221026437
1SDA104489R1 | E2.2H/E9 2000 Ekip Tch LSIG 4p WMP 900V | 14618.99 | UN | 1 | 8015644065690
1SDA104490R1 | E2.2H/E9 2000 EkipHi-Tch LSIG 4pWMP 900V | 17867.37 | UN | 1 | 8015644065706
1SDA104491R1 | E2.2H/E9 2000 Ekip Touch LSI 4p WMP 900V | 13210.46 | UN | 1 | 8056221026444
1SDA104492R1 | E2.2H/E9 2500 Ekip Dip LSI 4p WMP 900V | 13781.18 | UN | 1 | 8056221026451
1SDA104493R1 | E2.2H/E9 2500 Ekip Dip LSIG 4p WMP 900V | 14837.47 | UN | 1 | 8056221026468
1SDA104494R1 | E2.2H/E9 2500 Ekip Tch LSIG 4p WMP 900V | 15815.25 | UN | 1 | 8056221026475
1SDA104495R1 | E2.2H/E9 2500 EkipHi-Tch LSIG 4pWMP 900V | 19063.59 | UN | 1 | 8015644065751
1SDA104496R1 | E2.2H/E9 2500 Ekip Touch LSI 4p WMP 900V | 14406.68 | UN | 1 | 8015644065768
1SDA104497R1 | E4.2S/E9 3200 Ekip Dip LSI 3p WMP 900V | 14039.66 | UN | 1 | 8056221026482
1SDA104498R1 | E4.2S/E9 3200 Ekip Dip LSIG 3p WMP 900V | 14853.4 | UN | 1 | 8056221026499
1SDA104499R1 | E4.2S/E9 3200 Ekip Tch LSIG 3p WMP 900V | 15779.11 | UN | 1 | 8056221026505
1SDA104500R1 | E4.2S/E9 3200 EkipHi-Tch LSIG 3pWMP 900V | 18855.1 | UN | 1 | 8056221026512
1SDA104501R1 | E4.2S/E9 3200 Ekip Touch LSI 3p WMP 900V | 14445.25 | UN | 1 | 8015644065812
1SDA104502R1 | E4.2S/E9 4000 Ekip Dip LSI 3p WMP 900V | 17675.46 | UN | 1 | 8015644065829
1SDA104503R1 | E4.2S/E9 4000 Ekip Dip LSIG 3p WMP 900V | 18440.72 | UN | 1 | 8056221026529
1SDA104504R1 | E4.2S/E9 4000 Ekip Tch LSIG 3p WMP 900V | 19366.42 | UN | 1 | 8015644065843
1SDA104505R1 | E4.2S/E9 4000 EkipHi-Tch LSIG 3pWMP 900V | 22442.49 | UN | 1 | 8015644065850
1SDA104506R1 | E4.2S/E9 4000 Ekip Touch LSI 3p WMP 900V | 18032.72 | UN | 1 | 8015644065867
1SDA104507R1 | E4.2S/E9 3200 Ekip Dip LSI 4p WMP 900V | 16225.13 | UN | 1 | 8015644065874
1SDA104508R1 | E4.2S/E9 3200 Ekip Dip LSIG 4p WMP 900V | 17225.24 | UN | 1 | 8015644065881
1SDA104509R1 | E4.2S/E9 3200 Ekip Tch LSIG 4p WMP 900V | 18151.1 | UN | 1 | 8015644065898
1SDA104510R1 | E4.2S/E9 3200 EkipHi-Tch LSIG 4pWMP 900V | 21227.02 | UN | 1 | 8015644065904
1SDA104511R1 | E4.2S/E9 3200 Ekip Touch LSI 4p WMP 900V | 16817.31 | UN | 1 | 8015644065911
1SDA104512R1 | E4.2S/E9 4000 Ekip Dip LSI 4p WMP 900V | 22694.28 | UN | 1 | 8015644065928
1SDA104513R1 | E4.2S/E9 4000 Ekip Dip LSIG 4p WMP 900V | 23694.48 | UN | 1 | 8015644065935
1SDA104514R1 | E4.2S/E9 4000 Ekip Tch LSIG 4p WMP 900V | 24620.25 | UN | 1 | 8015644065942
1SDA104515R1 | E4.2S/E9 4000 EkipHi-Tch LSIG 4pWMP 900V | 27696.14 | UN | 1 | 8015644065959
1SDA104516R1 | E4.2S/E9 4000 Ekip Touch LSI 4p WMP 900V | 23286.31 | UN | 1 | 8015644065966
1SDA104517R1 | E4.2H/E9 3200 Ekip Dip LSI 3p WMP 900V | 15830.39 | UN | 1 | 8015644065973
1SDA104518R1 | E4.2H/E9 3200 Ekip Dip LSIG 3p WMP 900V | 16868.14 | UN | 1 | 8015644065980
1SDA104519R1 | E4.2H/E9 3200 Ekip Tch LSIG 3p WMP 900V | 17828.55 | UN | 1 | 8015644065997
1SDA104520R1 | E4.2H/E9 3200 EkipHi-Tch LSIG 3pWMP 900V | 21019.33 | UN | 1 | 8015644066000
1SDA104521R1 | E4.2H/E9 3200 Ekip Touch LSI 3p WMP 900V | 16444.7 | UN | 1 | 8015644066017
1SDA104522R1 | E4.2H/E9 4000 Ekip Dip LSI 3p WMP 900V | 18359.59 | UN | 1 | 8015644066024
1SDA104523R1 | E4.2H/E9 4000 Ekip Dip LSIG 3p WMP 900V | 19397.27 | UN | 1 | 8015644066031
1SDA104524R1 | E4.2H/E9 4000 Ekip Tch LSIG 3p WMP 900V | 20357.9 | UN | 1 | 8015644066048
1SDA104525R1 | E4.2H/E9 4000 EkipHi-Tch LSIG 3pWMP 900V | 23548.73 | UN | 1 | 8015644066055
1SDA104526R1 | E4.2H/E9 4000 Ekip Touch LSI 3p WMP 900V | 18974.1 | UN | 1 | 8015644066062
1SDA104527R1 | E4.2H/E9 3200 Ekip Dip LSI 4p WMP 900V | 19523.76 | UN | 1 | 8015644066079
1SDA104528R1 | E4.2H/E9 3200 Ekip Dip LSIG 4p WMP 900V | 20561.5 | UN | 1 | 8015644066086
1SDA104529R1 | E4.2H/E9 3200 Ekip Tch LSIG 4p WMP 900V | 21521.87 | UN | 1 | 8015644066093
1SDA104530R1 | E4.2H/E9 3200 EkipHi-Tch LSIG 4pWMP 900V | 24712.96 | UN | 1 | 8015644066109
1SDA104531R1 | E4.2H/E9 3200 Ekip Touch LSI 4p WMP 900V | 20138.1 | UN | 1 | 8015644066116
1SDA104532R1 | E4.2H/E9 4000 Ekip Dip LSI 4p WMP 900V | 23891.53 | UN | 1 | 8015644066123
1SDA104533R1 | E4.2H/E9 4000 Ekip Dip LSIG 4p WMP 900V | 24929.29 | UN | 1 | 8015644066130
1SDA104534R1 | E4.2H/E9 4000 Ekip Tch LSIG 4p WMP 900V | 25889.61 | UN | 1 | 8056221026536
1SDA104535R1 | E4.2H/E9 4000 EkipHi-Tch LSIG 4pWMP 900V | 29080.55 | UN | 1 | 8056221026543
1SDA104536R1 | E4.2H/E9 4000 Ekip Touch LSI 4p WMP 900V | 24505.92 | UN | 1 | 8056221026550
1SDA104537R1 | E6.2X/E9 5000 Ekip Dip LSI 3p WMP 900V | 40470.93 | UN | 1 | 8015644066178
1SDA104538R1 | E6.2X/E9 5000 Ekip Dip LSIG 3p WMP 900V | 41707.47 | UN | 1 | 8015644066185
1SDA104539R1 | E6.2X/E9 5000 Ekip Tch LSIG 3p WMP 900V | 42851.6 | UN | 1 | 8056221026567
1SDA104540R1 | E6.2X/E9 5000 EkipHi-Tch LSIG 3pWMP 900V | 46653.33 | UN | 1 | 8015644066208
1SDA104541R1 | E6.2X/E9 5000 Ekip Touch LSI 3p WMP 900V | 41202.98 | UN | 1 | 8015644066215
1SDA104542R1 | E6.2X/E9 6300 Ekip Dip LSI 3p WMP 900V | 53465.03 | UN | 1 | 8015644066222
1SDA104543R1 | E6.2X/E9 6300 Ekip Dip LSIG 3p WMP 900V | 54701.23 | UN | 1 | 8015644066239
1SDA104544R1 | E6.2X/E9 6300 Ekip Tch LSIG 3p WMP 900V | 55845.55 | UN | 1 | 8015644066246
1SDA104545R1 | E6.2X/E9 6300 EkipHi-Tch LSIG 3pWMP 900V | 59647.28 | UN | 1 | 8015644066253
1SDA104546R1 | E6.2X/E9 6300 Ekip Touch LSI 3p WMP 900V | 54196.96 | UN | 1 | 8015644066260
1SDA104547R1 | E6.2X/E9 5000 Ekip Dip LSI 4p WMP 900V | 52507.64 | UN | 1 | 8015644066277
1SDA104548R1 | E6.2X/E9 5000 Ekip Dip LSIG 4p WMP 900V | 53743.91 | UN | 1 | 8015644066284
1SDA104549R1 | E6.2X/E9 5000 Ekip Tch LSIG 4p WMP 900V | 54888.39 | UN | 1 | 8015644066291
1SDA104550R1 | E6.2X/E9 5000 EkipHi-Tch LSIG 4pWMP 900V | 58690.05 | UN | 1 | 8015644066307
1SDA104551R1 | E6.2X/E9 5000 Ekip Touch LSI 4p WMP 900V | 53239.57 | UN | 1 | 8015644066314
1SDA104552R1 | E6.2X/E9 6300 Ekip Dip LSI 4p WMP 900V | 69309.98 | UN | 1 | 8015644066321
1SDA104553R1 | E6.2X/E9 6300 Ekip Dip LSIG 4p WMP 900V | 70546.32 | UN | 1 | 8015644066338
1SDA104554R1 | E6.2X/E9 6300 Ekip Tch LSIG 4p WMP 900V | 71690.57 | UN | 1 | 8015644066345
1SDA104555R1 | E6.2X/E9 6300 EkipHi-Tch LSIG 4pWMP 900V | 75492.43 | UN | 1 | 8015644066352
1SDA104556R1 | E6.2X/E9 6300 Ekip Touch LSI 4p WMP 900V | 70041.83 | UN | 1 | 8015644066369
1SDA104605R1 | E6.2H/E9 5000 Ekip Dip LSI 3p FHR | 27021.45 | UN | 1 | 8015644066857
1SDA104606R1 | E6.2H/E9 5000 Ekip Dip LSIG 3p FHR | 27930.72 | UN | 1 | 8056221026611
1SDA104607R1 | E6.2H/E9 5000 Ekip Touch LSIG 3p FHR | 28772.48 | UN | 1 | 8056221026628
1SDA104608R1 | E6.2H/E9 5000 Ekip Hi-Touch LSIG 3p FHR | 31568.53 | UN | 1 | 8056221026635
1SDA104609R1 | E6.2H/E9 5000 Ekip Touch LSI 3p FHR | 27559.71 | UN | 1 | 8015644066895
1SDA104610R1 | E6.2H/E9 6300 Ekip Dip LSI 3p FHR | 37197.68 | UN | 1 | 8015644066901
1SDA104611R1 | E6.2H/E9 6300 Ekip Dip LSIG 3p FHR | 36619.06 | UN | 1 | 8056221026642
1SDA104612R1 | E6.2H/E9 6300 Ekip Touch LSIG 3p FHR | 37460.74 | UN | 1 | 8015644066925
1SDA104613R1 | E6.2H/E9 6300 Ekip Hi-Touch LSIG 3p FHR | 40257.01 | UN | 1 | 8015644066932
1SDA104614R1 | E6.2H/E9 6300 Ekip Touch LSI 3p FHR | 36248.21 | UN | 1 | 8015644066949
1SDA104615R1 | E6.2H/E9 5000 Ekip Dip LSI 4p FHR | 34435.62 | UN | 1 | 8015644066956
1SDA104616R1 | E6.2H/E9 5000 Ekip Dip LSIG 4p FHR | 35344.93 | UN | 1 | 8015644066963
1SDA104617R1 | E6.2H/E9 5000 Ekip Touch LSIG 4p FHR | 36186.57 | UN | 1 | 8015644066970
1SDA104618R1 | E6.2H/E9 5000 Ekip Hi-Touch LSIG 4p FHR | 38982.8 | UN | 1 | 8015644066987
1SDA104619R1 | E6.2H/E9 5000 Ekip Touch LSI 4p FHR | 34973.84 | UN | 1 | 8015644066994
1SDA104620R1 | E6.2H/E9 6300 Ekip Dip LSI 4p FHR | 45469.95 | UN | 1 | 8015644067007
1SDA104621R1 | E6.2H/E9 6300 Ekip Dip LSIG 4p FHR | 46379.17 | UN | 1 | 8015644067014
1SDA104622R1 | E6.2H/E9 6300 Ekip Touch LSIG 4p FHR | 47220.8 | UN | 1 | 8015644067021
1SDA104623R1 | E6.2H/E9 6300 Ekip Hi-Touch LSIG 4p FHR | 50017.08 | UN | 1 | 8015644067038
1SDA104624R1 | E6.2H/E9 6300 Ekip Touch LSI 4p FHR | 46008.42 | UN | 1 | 8015644067045
1SDA104625R1 | E6.2H/E9 5000 Ekip Dip LSI 3p WMP 900V | 29723.6 | UN | 1 | 8015644067052
1SDA104626R1 | E6.2H/E9 5000 Ekip Dip LSIG 3p WMP 900V | 30723.78 | UN | 1 | 8015644067069
1SDA104627R1 | E6.2H/E9 5000 Ekip Tch LSIG 3p WMP 900V | 31649.66 | UN | 1 | 8015644067076
1SDA104628R1 | E6.2H/E9 5000 EkipHi-Tch LSIG 3pWMP 900V | 34725.42 | UN | 1 | 8015644067083
1SDA104629R1 | E6.2H/E9 5000 Ekip Touch LSI 3p WMP 900V | 30315.67 | UN | 1 | 8015644067090
1SDA104630R1 | E6.2H/E9 6300 Ekip Dip LSI 3p WMP 900V | 39280.72 | UN | 1 | 8015644067106
1SDA104631R1 | E6.2H/E9 6300 Ekip Dip LSIG 3p WMP 900V | 40280.93 | UN | 1 | 8015644067113
1SDA104632R1 | E6.2H/E9 6300 Ekip Tch LSIG 3p WMP 900V | 41206.8 | UN | 1 | 8015644067120
1SDA104633R1 | E6.2H/E9 6300 EkipHi-Tch LSIG 3pWMP 900V | 44282.79 | UN | 1 | 8015644067137
1SDA104634R1 | E6.2H/E9 6300 Ekip Touch LSI 3p WMP 900V | 39873.04 | UN | 1 | 8015644067144
1SDA104635R1 | E6.2H/E9 5000 Ekip Dip LSI 4p WMP 900V | 37879.14 | UN | 1 | 8015644067151
2CKA006310A0096 | 6353/50-860-500 Símbolo descritivo, priO | 13.68 | UN | 1 | 4011395118955
2CKA006310A0106 | 6340-866-101-500 Elemento de controlo, 1 | 207.33 | UN | 1 | 4011395130889
2CKA006310A0108 | 6340-825-101-500 Elemento de controlo, 1 | 196.68 | UN | 1 | 4011395130919
2CKA006310A0109 | 6340-24G-101-500 Elemento de controlo, 1 | 98.5 | UN | 1 | 4011395130926
2CKA006310A0114 | 6341-866-101-500 Elemento de controlo ro | 272.9 | UN | 1 | 4011395130971
2CKA006310A0116 | 6341-825-101-500 Elemento de controlo ro | 260.58 | UN | 1 | 4011395130995
2CKA006310A0117 | 6341-24G-101-500 Elemento de controlo ro | 172.05 | UN | 1 | 4011395131008
2CKA006310A0122 | 6342-866-101-500 Elemento de controlo, 3 | 417.33 | UN | 1 | 4011395131053
2CKA006310A0124 | 6342-825-101-500 Elemento de controlo, 3 | 395.94 | UN | 1 | 4011395131077
2CKA006310A0125 | 6342-24G-101-500 Elemento de controlo, 3 | 216.73 | UN | 1 | 4011395131084
2CKA006310A0135 | 6346/10-101-500 Base, 1 canal, priOn | 60.05 | UN | 1 | 4011395131190
2CKA006310A0137 | 6346/11-101-500 Base, 2 canais, priOn | 155.59 | UN | 1 | 4011395131220
2CKA006310A0139 | 6346/12-101-500 Base, 3 canais, priOn | 227.44 | UN | 1 | 4011395131244
2CKA006310A0144 | 6348-860-101-500 Franja superior, priOn, | 39.58 | UN | 1 | 4011395131299
2CKA006310A0146 | 6348-825-101-500 Franja superior, priOn, | 30.06 | UN | 1 | 4011395131312
2CKA006310A0147 | 6348-24G-101-500 Franja superior, priOn, | 19.14 | UN | 1 | 4011395131329
2CKA006310A0152 | 6349-860-101-500 Franja inferior sem log | 39.58 | UN | 1 | 4011395131374
2CKA006310A0154 | 6349-825-101-500 Franja inferior sem log | 30.06 | UN | 1 | 4011395131404
2CKA006310A0155 | 6349-24G-101-500 Franja inferior sem log | 19.14 | UN | 1 | 4011395131428
2CKA006310A0157 | 6350-825-101-500 Franja superior com rec | 96.64 | UN | 1 | 4011395131442
2CKA006310A0162 | 6352-860-101-500 Franja inferior com sen | 119.89 | UN | 1 | 4011395131497
2CKA006310A0164 | 6352-825-101-500 Franja inferior com sen | 111.33 | UN | 1 | 4011395131510
2CKA006310A0165 | 6352-24G-101-500 Franja inferior com sen | 70.99 | UN | 1 | 4011395131527
2CKA006310A0168 | 6340-811-101-500 Elemento de Controlo, 1 | 196.68 | UN | 1 | 4011395156742
2CKA006310A0170 | 6341-811-101-500 Elemento de Controlo Gi | 260.58 | UN | 1 | 4011395156766
2CKA006310A0172 | 6342-811-101-500 Elemento de Controlo, 3 | 395.94 | UN | 1 | 4011395156780
2CKA006310A0176 | 6345-811-101-500 Detetor de Movimento 18 | 425.35 | UN | 1 | 4011395156834
2CKA006310A0178 | 6348-811-101-500 Franja Superior, priOn | 30.06 | UN | 1 | 4011395156858
2CKA006310A0180 | 6349-811-101-500 Franja Inferior, sem lo | 30.06 | UN | 1 | 4011395156872
2CKA006310A0182 | 6352-811-101-500 Franja Inferior com Sen | 111.33 | UN | 1 | 4011395156896
2CKA006310A0183 | 6351/08-825-500 Franja superior display | 414.67 | UN | 1 | 4011395198407
2CKA006330A0030 | Button end strip | 12.69 | UN | 1 | 4011395264973
2CKA006330A0129 | Button end strip, studio white matt | 18.13 | UN | 1 | 4011395299746
2CKA006330A0130 | Button end strip, black matt | 18.13 | UN | 1 | 4011395299753
2CKA006330A0131 | Button end strip, aluminium silver | 18.94 | UN | 1 | 4011395299760
2CKA006400A0096 | Blind insert flex, 1 gang | 182.94 | UN | 1 | 4011395292990
2CKA006400A0399 | Power adapter, USB A+C | 94.26 | UN | 1 | 4011395303566
2CKA006430A0326 | Control Cover | 52.26 | UN | 1 | 4011395076682
2CKA006430A0328 | Control Cover | 58.03 | UN | 1 | 4011395076712
2CKA006430A0385 | Control Cover | 58.03 | UN | 1 | 4011395137697
2CKA006430A0386 | Control Cover | 58.03 | UN | 1 | 4011395137819
2CKA006500A0013 | LED dim. insert flex, 1 g. | 222.62 | UN | 1 | 4011395294208
2CKA006512A0335 | Dimmer Turn/push button 230 V 2...250 V·A | 124.03 | UN | 1 | 4011395212684
2CKA006512A0354 | Busch-Rotary-Dimmer Flush Mounted Inserts Turn/pus | 103.21 | UN | 1 | 4011395344071
2CKA006590A0191 | 6586-500LED-Dimmer.MDRC.Basic | 149.6 | UN | 1 | 4011395208519
2CKA006590A0193 | Dimmer with Push button, 20...800 V·A, 8 ... 230 V | 481.78 | UN | 1 | 4011395251775
2CKA006599A2290 | Filtro flicker para LED | 30.76 | UN | 1 | 4011395638507
2CKA006599A2835 | Cover plate for Cooling Central cover plate studio | 11.74 | UN | 1 | 4011395996638
2CKA006599A2873 | Busch-Rotary-Dimmer Electronic Potentiometer Turn | 73.77 | UN | 1 | 4011395037188
2CKA006599A2882 | Dimmer Control Cover | 14.7 | UN | 1 | 4011395056424
2CKA006599A2885 | Cover plate for Cooling Central cover plate alumin | 16.37 | UN | 1 | 4011395074459
2CKA006599A2950 | Center Pl. SF Dimmer | 27.12 | UN | 1 | 4011395125403
2CKA006599A2952 | Cover plate for Dimmer Turn button with Neon lamp | 36.88 | UN | 1 | 4011395125427
2CKA006599A2961 | Center Pl. SF Dimmer | 35.8 | UN | 1 | 4011395129425
2CKA006599A2962 | Center Pl. SF Cooling | 15.89 | UN | 1 | 4011395129647
2CKA006599A2966 | Center Pl. SF Dimmer | 35.8 | UN | 1 | 4011395129487
2CKA006599A2967 | Center Pl. SF Cooling | 15.89 | UN | 1 | 4011395129654
2CKA006599A2987 | Busch-Rotary-Dimmer Electronic Potentiometer Turn/ | 81.97 | UN | 1 | 4011395152218
2CKA006599A2988 | Busch-Rotary-Dimmer Electronic Potentiometer Turn/ | 208.27 | UN | 1 | 4011395152225
2CKA006599A3009 | Electronic Controls for Dimmer Turn button studio | 25.05 | UN | 1 | 4011395175187
2CKA006599A3025 | Busch-Rotary-Dimmer Insert Turn/push button with L | 93.81 | UN | 1 | 4011395211403
2CKA006599A3026 | Busch-Rotary-Dimmer Insert Turn/push button with L | 222.62 | UN | 1 | 4011395211410
2CKA006710A0034 | 62811 U-WL-500 Switch Actuator 1gang, FM, WL | 87.92 | UN | 1 | 4011395346433
2CKA006710A0038 | 62851 U-WL-500 Dimming Actuator 1gang, FM, WL | 100.83 | UN | 1 | 4011395346396
2CKA006710A0041 | 62831 U-WL-500 Blind Actuator 1gang, FM, WL | 87.82 | UN | 1 | 4011395346365
2CKA006710A0043 | 62870/6.0 U-WL-500 Binary Input 6gang, FM, WL | 87.92 | UN | 1 | 4011395341568
2CKA006710A0057 | Switch Actuator 2gang, FM, WL | 92.03 | UN | 1 | 4011395363379
2CKA006800A2507 | Watchdog BasicLINE | 180.74 | UN | 1 | 4011395130414
2CKA006800A2511 | 9591 Comando detector presença IR | 52.1 | UN | 1 | 4011395133354
2CKA006800A2765 | Presence Uni. decor frame | 17.46 | UN | 1 | 4011395217894
2CKA006800A2801 | Presence Corr. rel. | 17.46 | UN | 1 | 4011395231975
2CKA006800A2868 | free@home Alarm-Stick | 173.53 | UN | 1 | 4011395276990
2CKA006800A2883 | 64765-81-500 Comfort switch flex sensor | 80.71 | UN | 1 | 4011395293058
2CKA006800A2887 | 64765-83-500 Comfort switch flex sensor | 82.39 | UN | 1 | 4011395293072
2CKA006800A2889 | 64765-84-500 Comfort switch flex sensor | 78.4 | UN | 1 | 4011395293089
2CKA006800A2893 | 64765-884-500 Comfort switch flex sensor | 82.39 | UN | 1 | 4011395293102
2CKA006800A2895 | 64765-885-500 Comfort switch flex sensor | 82.39 | UN | 1 | 4011395293119
2CKA006800A2921 | 64761-81-500 WD 180 flex, basic sensor | 94.08 | UN | 1 | 4011395293294
2CKA006800A2925 | 64761-83-500 WD 180 flex, basic sensor | 89.32 | UN | 1 | 4011395293317
2CKA006800A2927 | WD 180 flex, basic sensor | 83.51 | UN | 1 | 4011395293324
1SVR450056R8000 | CM-GM-1 COUNTERNUT CMGM1 | 17.68 | UN | 1 | 4013614347153
1SVR450116R1000 | CM-CT 50/1 Current transformer | 48.66 | UN | 1 | 4013614376788
1SVR450116R1100 | CM-CT 75/1 Current transformer | 48.66 | UN | 1 | 4013614376795
1SVR450116R1200 | CM-CT 100/1 Current transformer | 48.66 | UN | 1 | 4013614376801
1SVR450116R1300 | CM-CT 150/1 Current transformer | 48.66 | UN | 1 | 4013614376818
1SVR450116R1400 | CM-CT 200/1 Current transformer | 48.66 | UN | 1 | 4013614376825
1SVR450116R5000 | CM-CT 50/5 Transf Corrente 1VA, class 1 | 38.26 | UN | 1 | 4013614376832
1SVR450116R5100 | CM-CT 75/5 Current transformer | 41.06 | UN | 1 | 4013614376849
1SVR450116R5200 | CM-CT 100/5 Current transformer | 41.06 | UN | 1 | 4013614376856
1SVR450116R5300 | CM-CT 150/5 Current transformer | 41.06 | UN | 1 | 4013614376863
1SVR450116R5400 | CM-CT 200/5 Current transformer | 41.06 | UN | 1 | 4013614376870
1SVR450117R1100 | CM-CT 300/1 Trafo Corriente 5VA, class 1 | 46.9 | UN | 1 | 4013614376887
1SVR450117R1200 | CM-CT 400/1 Current transformer | 48.66 | UN | 1 | 4013614376894
1SVR450117R1300 | CM-CT 500/1 Current transformer | 48.66 | UN | 1 | 4013614376900
1SVR450117R1400 | Transf. Intensidad 600A 5VA | 46.9 | UN | 1 | 4013614376917
1SVR450117R5100 | CM-CT 300/5 Current transformer | 41.06 | UN | 1 | 4013614376924
1SVR450117R5200 | CM-CT 400/5 Current transformer | 41.06 | UN | 1 | 4013614376931
1SVR450117R5300 | CM-CT 500/5 Current transformer | 41.06 | UN | 1 | 4013614376948
1SVR450117R5400 | CM-CT 600/5 Current transformer | 41.06 | UN | 1 | 4013614376955
1SVR450118R1000 | CM-CT-A Snap-on fastener | 7.84 | UN | 1 | 4053546027730
1SVR470670R1000 | CM-IWM.10 Insulation monitoring relay | 2266.3 | UN | 1 | 4013614515316
1SVR470670R1100 | CM-IWM.11Relé Control Aislamiento1500VDC | 2498.28 | UN | 1 | 4013614515323
1SVR500020R0000 | E234CT-MFD Temporizador multifunção | 166.6 | UN | 1 | 4013614350634
1SVR500100R0000 | E234CT-ERD Temporizador atraso ligação | 126.59 | UN | 1 | 4013614350658
1SVR500110R0000 | E234CT-AHD Temporizador atraso desligar | 126.59 | UN | 1 | 4013614350665
1SVR500130R0000 | E234CT-VWD Temporizador impulso ligação | 126.59 | UN | 1 | 4013614350672
1SVR500150R0000 | Temporizador E234CT-EBD | 109.28 | UN | 1 | 4013614350689
1SVR500160R0000 | E234CT-TGD Temp gerador impulsos ON OFF | 142.82 | UN | 1 | 4013614350696
1SVR508020R0000 | Relé, Multifunct 1c/o 24-48VDC/24-240VAC | 65 | UN | 1 | 4013614534331
1SVR508020R1100 | Relé, Multifunctional 2c/o, 12-240VAC/DC | 78.01 | UN | 1 | 4013614534324
1SVR508100R0000 | Relé, ON-delay 1c/o, 24-48VDC/24-240VAC | 44.83 | UN | 1 | 4013614534317
1SVR508100R0100 | Relé, ON-delay 2c/o, 24-48VDC/24-240VAC | 53.84 | UN | 1 | 4013614534300
1SVR508110R0000 | Relé, OFF-delay 1c/o 24-48VDC/24-240VAC | 58.2 | UN | 1 | 4013614534294
1SVR508110R0100 | Relé, OFF-delay 2c/o 24-48VDC/24-240VAC | 69.75 | UN | 1 | 4013614534287
1SVR508120R0000 | CT-ARC.12 Time relay, Dual function | 77.01 | UN | 1 | 4013614555633
1SVR508130R0000 | Relé, Impulse-ON 1c/o 24-48VDC/24-240VAC | 44.83 | UN | 1 | 4013614534270
1SVR508150R0000 | CT-EBC.12 Time relay, Flasher | 57.89 | UN | 1 | 4013614555671
1SVR508160R0000 | Relé, Pulse 1c/o, 24-48VDC/24-240VAC | 58.2 | UN | 1 | 4013614534263
1SVR508160R0100 | Relé, Pulse 2c/o, 24-48VDC/24-240VAC | 69.75 | UN | 1 | 4013614534256
1SVR508210R0100 | Relé, Star-delta 2n/o 24-48VDC/24-240VAC | 56.6 | UN | 1 | 4013614534249
1SAM201904R1009 | UA1-575 BOB.DISP. SUBT.575V 6 P/ | 63.15 | UN | 1 | 4013614388125
1SAM201904R1010 | UA1-20 UA1-20 BOBINA MINIMA GUARDAMOTOR | 46.29 | UN | 1 | 4013614484827
1SAM201906R1102 | PS1-2-0-65 Bloco de barras trifásico p/ | 13.33 | UN | 1 | 4013614488061
1SAM201906R1103 | PS1-3-0-65 Bloco de barras trifásico p/ | 16.27 | UN | 1 | 4013614488078
1SAM201906R1104 | PS1-4-0-65 Bloco de barras trifásico p/ | 18.6 | UN | 1 | 4013614488085
1SAM201906R1105 | PS1-5-0-65 Bloco de barras trifásico p/ | 21.43 | UN | 1 | 4013614488092
1SAM201906R1112 | PS1-2-1-65 Bloco de barras trifásico p/ | 13.73 | UN | 1 | 4013614488108
1SAM201906R1113 | PS1-3-1-65 Bloco de barras trifásico p/ | 16.31 | UN | 1 | 4013614488115
1SAM201906R1114 | PS1-4-1-65 Bloco de barras trifásico p/ | 19.19 | UN | 1 | 4013614488122
1SAM201906R1115 | PS1-5-1-65 Bloco de barras trifásico p/ | 22.06 | UN | 1 | 4013614488139
1SAM201906R1122 | PS1-2-2-65 Bloco de barras trifásico p/ | 14.23 | UN | 1 | 4013614488146
1SAM201906R1123 | PS1-3-2-65 Bloco de barras trifásico p/ | 18.6 | UN | 1 | 4013614488153
1SAM201906R1124 | PS1-4-2-65 Bloco de barras trifásico p/ | 20.21 | UN | 1 | 4013614488160
1SAM201906R1125 | PS1-5-2-65 Bloco de barras trifásico p/ | 23.7 | UN | 1 | 4013614488177
1SAM201907R1101 | S1-M1-25 Terminal de alimentação trifási | 13.43 | UN | 1 | 4013614488184
1SAM201907R1102 | S1-M2-25 Terminal de alimentação trifási | 15.08 | UN | 1 | 4013614488191
1SAM201907R1103 | S1-M3-25 Terminal de alimentação trifási | 16.91 | UN | 1 | 4013614488207
1SAM201908R1001 | BS1-3 Cobertura blocos de barras p/ MS 1 | 2.37 | UN | 1 | 4013614488214
1SAM201909R1001 | FS116 Screw fixing kit for MS116, MS/MO132 | 5.5 | UN | 1 | 4013614322129
1SAM201909R1021 | MSAH1 MSAH1 suporte EJE MMS DE MAS 130mm | 11.36 | UN | 1 | 4013614483615
1SAM201910R1001 | AA1-HK-24 Bobina de abertura, 24V (50-60 | 40.62 | UN | 1 | 4013614343308
1SAM201910R1002 | AA1-HK-110 Bobina de abertura, 110V (50- | 41.4 | UN | 1 | 4013614343322
1SAM201910R1003 | AA1-HK-230 Bobina de abertura, 200-240V | 39.43 | UN | 1 | 4013614343346
1SAM201910R1004 | AA1-HK-400 Bobina de abertura, 350-415V | 46.74 | UN | 1 | 4013614343360
1SAM201911R1010 | IB132-G IB132-G caixa, P/MS116/32,IP65 | 31.6 | UN | 1 | 4013614421617
1SAM201911R1011 | IB32-Y IB132-Y caixa MAT.isol.IP65,P/MS1 | 33.74 | UN | 1 | 4013614421624
1SAM201912R1010 | MSOX-32 DMS132-G KIT MONT.A Porta,GR/NE | 37.31 | UN | 1 | 4013614421648
1SAM201912R1011 | MSOX-30 DMS132-Y KIT MONT.A Porta,AM/RO | 39.43 | UN | 1 | 4013614421655
1SAM201913R1103 | S1-M3-35 3-phase power infeed block | 24.77 | UN | 1 | 4013614488221
1SAM201914R1001 | PB1-1-32 PB1-1-32 PONTE CONEXIÓN | 8.85 | UN | 1 | 4013614485244
1SAM201914R1002 | S1-PB1-25 S1-PB1-25 TERMINAL CONEXIÓN | 7.07 | UN | 1 | 4013614485251
1SAM201916R1103 | PS1-3-0-100 Bloco de barras trifásico p/ | 20.21 | UN | 1 | 4013614488238
1SAM201916R1104 | PS1-4-0-100 Bloco de barras trifásico p/ | 23.97 | UN | 1 | 4013614488245
1SAM201916R1105 | PS1-5-0-100 Bloco de barras trifásico p/ | 27.64 | UN | 1 | 4013614488252
1SAM201916R1113 | PS1-3-1-100 Bloco de barras trifásico p/ | 22.33 | UN | 1 | 4013614488269
1SAM201916R1114 | PS1-4-1-100 Bloco de barras trifásico p/ | 25.95 | UN | 1 | 4013614488276
1SAM201916R1115 | PS1-5-1-100 Bloco de barras trifásico p/ | 29.85 | UN | 1 | 4013614488283
1SAM201916R1123 | PS1-3-2-100 Bloco de barras trifásico p/ | 26.54 | UN | 1 | 4013614488290
1SAM201920R1000 | MSH-AR Acessórios para MS e MO, Aro para | 5.7 | UN | 1 | 4013614480416
1SAM201920R1001 | MSHD-LB Selector de comando preto, IP64, | 22.71 | UN | 1 | 4013614441813
1SAM201920R1002 | MSHD-LY Selector de comando amarelo, IP6 | 22.71 | UN | 1 | 4013614441837
1SAM201920R1011 | MSHD-LTB Acessórios para MS e MO, Comand | 22.71 | UN | 1 | 4013614441820
1SAM201920R1012 | MSHD-LTY Acessórios para MS e MO, Comand | 22.71 | UN | 1 | 4013614441844
1SAM250000R1001 | MS116- 0,16 Disjuntor motor 0,10… 0,16A | 49.48 | UN | 1 | 4013614320248
1SAM250000R1002 | MS116- 0,25 Disjuntor motor 0,16… 0,25A | 49.48 | UN | 1 | 4013614320255
1SAM250000R1003 | MS116- 0,4 Disjuntor motor 0,25… 0,40A | 49.48 | UN | 1 | 4013614320262
1SAM250000R1004 | MS116- 0,63 Disjuntor motor 0,40… 0,63A | 49.48 | UN | 1 | 4013614320279
1SAM250000R1005 | MS116- 1,0 Disjuntor motor 0,63… 1,00A | 49.65 | UN | 1 | 4013614320286
1SAM250000R1006 | MS116- 1,6 Disjuntor motor 1,00… 1,60A | 49.65 | UN | 1 | 4013614320293
1SAM250000R1007 | MS116- 2,5 Disjuntor motor 1,60… 2,50A | 49.65 | UN | 1 | 4013614320309
1SAM250000R1008 | MS116- 4 Disjuntor motor 2,50… 4,00A | 51.9 | UN | 1 | 4013614320316
1SAM250000R1009 | MS116- 6,3 Disjuntor motor 4,00… 6,30A | 51.9 | UN | 1 | 4013614320323
1SAM250000R1010 | MS116-10 Disjuntor motor 6,30… 10,00A | 54.63 | UN | 1 | 4013614320330
1SAM250000R1011 | MS116-16 Disjuntor motor 10,00… 16,00A | 54.63 | UN | 1 | 4013614320347
1SAM250000R1012 | MS116-12 Disjuntor motor 8,00… 12,00A | 54.63 | UN | 1 | 4013614348211
1SAM250000R1013 | MS116-20 Disjuntor motor 16,00… 20,0A | 68.48 | UN | 1 | 4013614405655
1SAM250000R1014 | MS116-25 Disjuntor motor 20,00… 25,0A | 77.73 | UN | 1 | 4013614405662
1SAM250000R1015 | MS116-32 Disjuntor motor 25,00… 32,0A | 97.24 | UN | 1 | 4013614405679
1SAM250005R1001 | MS116-0.16+HKF1-11 GUARD. REG.0,1-0,16A | 55.79 | UN | 1 | 4013614394713
1SAM250005R1002 | MS116-0.25+HKF1-11 GUARD. REG.0,16-0,25A | 55.79 | UN | 1 | 4013614394720
1SAM250005R1003 | MS116-0.4+HKF1-11 GUARD. REG.0,25-0,4A | 55.79 | UN | 1 | 4013614394737
1SAM250005R1004 | MS116-0.63+HKF1-11 GUARD. REG.0,4-0,63A | 55.79 | UN | 1 | 4013614394744
1SAM250005R1005 | MS116-1.0+HKF1-11 GUARDAMOTOR REG.0,63-1 | 63.41 | UN | 1 | 4013614394751
1SAM250005R1006 | MS116-1.6+HKF1-11 GUARD. REG.1,00-1,60A | 63.41 | UN | 1 | 4013614394768
1SAM250005R1007 | MS116-2.5+HKF1-11 GUARD. REG.1,6-2,5A | 63.41 | UN | 1 | 4013614394775
1SAM250005R1008 | MS116-4.0+HKF1-11 GUARDAMOTOR REG.2.5-4A | 64.41 | UN | 1 | 4013614394782
1SAM250005R1009 | MS116-6.3+HKF1-11 GUARD. REG.4,0-6,3A | 64.41 | UN | 1 | 4013614394799
1SAM250005R1010 | MS116-10.0+HKF1-11 GUARD. REG.6,3-10A | 68.34 | UN | 1 | 4013614394805
1SAM250005R1011 | MS116-16.0+HKF1-11 GUARDAMOTOR REG.10-16 | 71.94 | UN | 1 | 4013614394812
1SAM250005R1012 | MS116-12.0+HKF1-11 GUARD. REG.8,0-12,0A | 71.94 | UN | 1 | 4013614394829
1SAM250005R1013 | MS116-20+HKF1-11 GUARFAMOTOR 16-20A | 79.57 | UN | 1 | 4013614405624
1SAM250005R1014 | MS116-25+HKF1-11 GUARFAMOTOR 20-25A | 88.61 | UN | 1 | 4013614405631
1SAM250005R1015 | MS116-32+HKF1-11 GUARFAMOTOR 25-32A | 107.71 | UN | 1 | 4013614405648
1SAM301901R1001 | CK1-11 Contacto 1NA+1NF de sinalização d | 13.22 | UN | 1 | 4013614481529
1SAM301901R1002 | CK1-20 Contacto 2NA de sinalização de cu | 13.22 | UN | 1 | 4013614481536
1SAM301901R1003 | CK1-02 Contacto 2NF de sinalização de cu | 13.22 | UN | 1 | 4013614481543
1SAM301903R1002 | PS1-2-0-65K 3-phase busbar | 64.43 | UN | 1 | 4013614562914
1SAM301903R1003 | PS1-3-0-65K 3-phase busbar | 70.82 | UN | 1 | 4013614562921
1SAM301903R1004 | PS1-4-0-65K 3-phase busbar | 79.79 | UN | 1 | 4013614562938
1SAM301903R1005 | PS1-5-0-65K 3-phase busbar | 90.15 | UN | 1 | 4013614562945
1SAM301903R1012 | PS1-2-1-65K 3-phase busbar | 65.47 | UN | 1 | 4013614562952
1SAM301903R1013 | PS1-3-1-65K 3-phase busbar | 72.61 | UN | 1 | 4013614562969
1SAM301903R1014 | PS1-4-1-65K 3-phase busbar | 83.42 | UN | 1 | 4013614562976
1SAM301903R1015 | PS1-5-1-65K 3-phase busbar | 93.21 | UN | 1 | 4013614562983
1SAM301904R1001 | BS1-K Protection cover for PS1-K busbars | 4.43 | UN | 1 | 4013614564215
1SAM301911R1001 | TS1-M3-S1 Terminal Spacer MS132 Size 1 | 5.16 | UN | 1 | 4013614556647
1SAM301912R1001 | TS1-M3-S2 Terminal Spacer MS132 Size 2 | 5.16 | UN | 1 | 4013614556661
1SAM301913R1001 | TS1-M3-K Terminal Spacer MS132-K | 5.47 | UN | 1 | 4013614556623
1SAM301920R1001 | BEMC/132 Connecting Link | 19.07 | UN | 1 | 4013614559150
1SAM340000R1001 | MS132-0.16T MS132-0.16T GUARDAM. TRAFO R | 59.65 | UN | 1 | 4013614484919
1SAM340000R1002 | MS132-0.25T MS132-0.25T GUARDAM.TRAFO RE | 59.65 | UN | 1 | 4013614484926
1SAM340000R1003 | MS132-0.4T MS132-0.4T GUARDAM. TRAFO RE | 59.65 | UN | 1 | 4013614484933
1SAM340000R1004 | MS132-0.63T MS132-0.63T GUARDAM. TRAFO R | 59.65 | UN | 1 | 4013614484940
1SAM340000R1005 | MS132-1.0T MS132-1.0T GUARDAM. TRAFO RE | 68.44 | UN | 1 | 4013614484957
1SAM340000R1006 | MS132-1.6T MS132-1.6T GUARDAM. TRAFO REG | 68.44 | UN | 1 | 4013614484964
1SAM340000R1007 | MS132-2.5T MS132-2.5T GUARDAM. TRAFO RE | 68.44 | UN | 1 | 4013614484971
1SAM340000R1008 | MS132-4.0T MS132-4.0T GUARDAM. TRAFO RE | 68.44 | UN | 1 | 4013614484988
1SAM340000R1009 | MS132-6.3T MS132-6.3T GUARDAM. TRAFO RE | 68.44 | UN | 1 | 4013614484995
1SAM340000R1010 | MS132-10T MS132-10T GUARDAM. TRAFO REG. | 81.03 | UN | 1 | 4013614485008
1SAM340000R1011 | MS132-16T MS132-16T GUARDAM. TRAFO REG. | 81.03 | UN | 1 | 4013614485022
1SAM340000R1012 | MS132-12T MS132-12T GUARDAM. TRAFO REG. | 81.03 | UN | 1 | 4013614485015
1SAM340000R1013 | MS132-20T MS132-20T GUARDAM. TRAFO REG. | 87.53 | UN | 1 | 4013614485039
1SAM340000R1014 | MS132-25T MS132-25T GUARDAM. TRAFO REG. | 99.01 | UN | 1 | 4013614485046
1SAM350000R1001 | MS132-0.16 Disjuntor motor 0,10… 0,16A | 59.65 | UN | 1 | 4013614400018
1SAM350000R1002 | MS132-0.25 Disjuntor motor 0,16… 0,25A | 59.65 | UN | 1 | 4013614400025
1SAM350000R1003 | MS132-0.4 Disjuntor motor 0,25… 0,40A | 59.65 | UN | 1 | 4013614400032
1SAM350000R1004 | MS132-0.63 Disjuntor motor 0,40… 0,63A | 59.65 | UN | 1 | 4013614400049
1SAM350000R1005 | MS132-1.0 Disjuntor motor 0,63… 1,00A | 68.44 | UN | 1 | 4013614400056
1SAM350000R1006 | MS132-1.6 Disjuntor motor 1,00… 1,60A | 68.44 | UN | 1 | 4013614400063
1SAM350000R1007 | MS132-2.5 Disjuntor motor 1,60… 2,50A | 68.44 | UN | 1 | 4013614400070
1SAM350000R1008 | MS132-4.0 Disjuntor motor 2,50… 4,00A | 68.44 | UN | 1 | 4013614400087
1SAM350000R1009 | MS132-6.3 Disjuntor motor 4,00… 6,30A | 68.44 | UN | 1 | 4013614400094
1SAM350000R1010 | MS132-10 Disjuntor motor 6,30… 10,00A | 81.03 | UN | 1 | 4013614400100
1SAM350000R1011 | MS132-16 Disjuntor motor 10,00… 16,00A | 81.03 | UN | 1 | 4013614400117
1SAM350000R1012 | MS132-12 Disjuntor motor 8,00… 12,00A | 81.03 | UN | 1 | 4013614400124
1SAM350000R1013 | MS132-20 Disjuntor motor 16,00… 20,00A | 87.53 | UN | 1 | 4013614400131
1SAM350000R1014 | MS132-25 Disjuntor motor 20,00… 25,00A | 99.01 | UN | 1 | 4013614400148
1SAM350000R1015 | MS132-32 Disjuntor motor 25,00… 32,00A | 124.76 | UN | 1 | 4013614400155
1SAM350005R1001 | MS132-0.16-HKF1-11 Manual Motor Starter | 63.21 | UN | 1 | 4013614404412
1SAM350005R1002 | MS132-0.25-HKF1-11 Manual Motor Starter | 63.21 | UN | 1 | 4013614404429
1SAM350005R1003 | MS132-0.4-HKF1-11 Manual Motor Starter | 63.21 | UN | 1 | 4013614404436
1SAM350005R1004 | MS132-0.63-HKF1-11 Manual Motor Starter | 63.21 | UN | 1 | 4013614404443
1SAM350005R1005 | MS132-1.0-HKF1-11 Manual Motor Starter | 71.2 | UN | 1 | 4013614404450
1SAM350005R1006 | MS132-1.6-HKF1-11 Manual Motor Starter | 72.45 | UN | 1 | 4013614404467
1SAM350005R1007 | MS132-2.5-HKF1-11 Manual Motor Starter | 71.2 | UN | 1 | 4013614404474
1SAM350005R1008 | MS132-4.0-HKF1-11 Manual Motor Starter | 71.2 | UN | 1 | 4013614404481
1SAM350005R1009 | MS132-6.3-HKF1-11 Manual Motor Starter | 71.2 | UN | 1 | 4013614404498
1SAM350005R1010 | MS132-10-HKF1-11 Manual Motor Starter | 81.55 | UN | 1 | 4013614404504
1SAM350005R1011 | MS132-16-HKF1-11 Manual Motor Starter | 78.56 | UN | 1 | 4013614404511
1SAM350005R1012 | MS132-12-HKF1-11 Manual Motor Starter | 81.55 | UN | 1 | 4013614404528
1SAM350005R1013 | MS132-20-HKF1-11 Manual Motor Starter | 87.56 | UN | 1 | 4013614404535
1SAM350005R1014 | MS132-25-HKF1-11 Manual Motor Starter | 97.45 | UN | 1 | 4013614404542
1SAM350005R1015 | MS132-32+HKF1-11 GUARDAMOTOR REG.25-32A | 115.6 | UN | 1 | 4013614404559
1SAM350006R1011 | MS132-16-HKF1-20 Manual Motor Starter | 81.55 | UN | 1 | 4013614482212
1SAM350010R1001 | MS132-0.16K Manual Motor Starter | 59.26 | UN | 1 | 4013614400315
1SAM350010R1002 | MS132-0.25K Manual Motor Starter | 59.26 | UN | 1 | 4013614400322
1SAM350010R1003 | MS132-0.4K Manual Motor Starter | 59.26 | UN | 1 | 4013614400339
1SAM350010R1004 | MS132-0.63K Manual Motor Starter | 59.26 | UN | 1 | 4013614400346
1SAM350010R1005 | MS132-1.0K Manual Motor Starter | 67.94 | UN | 1 | 4013614400353
1SAM350010R1006 | MS132-1.6K Manual Motor Starter | 67.94 | UN | 1 | 4013614400360
1SAM350010R1007 | MS132-2.5K Manual Motor Starter | 67.94 | UN | 1 | 4013614400377
1SAM350010R1008 | MS132-4.0K Manual Motor Starter | 67.94 | UN | 1 | 4013614400384
1SAM350010R1009 | MS132-6.3K Manual Motor Starter | 67.94 | UN | 1 | 4013614400391
1SAM350010R1010 | MS132-10K Manual Motor Starter | 80.46 | UN | 1 | 4013614400407
1SAM350010R1011 | MS132-16K Manual Motor Starter | 80.46 | UN | 1 | 4013614400414
1SAM350010R1013 | MS132-20K Manual Motor Starter | 86.94 | UN | 1 | 4013614400438
1SAM350010R1014 | MS132-25K Manual Motor Starter | 98.37 | UN | 1 | 4013614400445
1SAM350010R1015 | MS132-32K Manual Motor Starter | 123.9 | UN | 1 | 4013614400452
1SAM360000R1001 | MO132-0.16 Disjuntor motor 0,16A, só mag | 56.91 | UN | 1 | 4013614400162
1SAM360000R1002 | MO132-0.25 Disjuntor motor 0,25A, só mag | 56.91 | UN | 1 | 4013614400179
1SAM360000R1003 | MO132-0.4 Disjuntor motor 0,4A, só magné | 56.91 | UN | 1 | 4013614400186
1SAM360000R1004 | MO132-0.63 Disjuntor motor 0,63A, só mag | 56.91 | UN | 1 | 4013614400193
1SAM360000R1005 | MO132-1 Disjuntor motor 1,0A, só magnéti | 65.08 | UN | 1 | 4013614400209
1SAM360000R1006 | MO132-1.6 Disjuntor motor 1,6A, só magné | 65.08 | UN | 1 | 4013614400216
1SAM360000R1007 | MO132-2.5 Disjuntor motor 2,5A, só magné | 65.08 | UN | 1 | 4013614400223
1SAM360000R1008 | MO132-4 Disjuntor motor 4,0A, só magnéti | 65.08 | UN | 1 | 4013614400230
1SAM360000R1009 | MO132-6.3 Disjuntor motor 6,3A, só magné | 65.08 | UN | 1 | 4013614400247
1SAM360000R1010 | MO132-10 Disjuntor motor 10,0A, só magné | 76.65 | UN | 1 | 4013614400254
1SVR508211R0100 | Relé, Star-delta 2n/o 24-48VDC/24-240VAC | 44.83 | UN | 1 | 4013614534232
1SVR550800R9300 | CM-MSE MONIT. TERMISTOR110130VAC1NA | 72.34 | UN | 1 | 4013614348778
1SVR550801R9300 | CM-MSE MONIT. TERMISTOR220240VAC1NA | 72.34 | UN | 1 | 4013614348785
1SVR550805R9300 | CM-MSE MONIT. TERMISTOR24VAC1NA | 72.34 | UN | 1 | 4013614348761
1SVR550824R9100 | secuenc.fases,1c/c | 53.93 | UN | 1 | 4013614348044
1SVR550826R9100 | CM-PFE.2 CM-PFE.2 Relé de monitorização | 69.88 | UN | 1 | 4013614501814
1SVR550850R9400 | CM-ENE MAX RELÉ DE NÍVEL 110130VAC | 85.94 | UN | 1 | 4013614348051
1SVR550850R9500 | CM-ENE MIN RELÉ DE NÍVEL 110130VAC | 85.94 | UN | 1 | 4013614348068
1SVR550851R9400 | CM-ENE MAX RELÉ DE NÍVEL 220240VAC | 85.94 | UN | 1 | 4013614348075
1SVR550851R9500 | CM-ENE MIN RELÉ DE NÍVEL 220240VAC | 85.94 | UN | 1 | 4013614348082
1SVR550855R9400 | CM-ENE MAX RELÉ DE NÍVEL 24VAC | 85.94 | UN | 1 | 4013614348099
1SVR550855R9500 | CM-ENE MIN RELÉ DE NÍVEL 24VAC | 85.94 | UN | 1 | 4013614349928
1SVR550870R9400 | CM-PVE RELÉ MONIT. FALTA FASE C/NEUTRO | 86.23 | UN | 1 | 4013614348105
1SVR550871R9500 | CM-PVE RELÉ MONIT. FALTA FASE S/NEUTRO | 86.23 | UN | 1 | 4013614348112
1SVR550881R9400 | CM-PBE RELÉ FALTA DE FASE C/NEUTRO | 79.72 | UN | 1 | 4013614350498
1SVR550882R9500 | CM-PBE RELÉ FALTA DE FASE S/NEUTRO | 79.72 | UN | 1 | 4013614348136
1SVR560730R3401 | CM-UFD.M31 CM-UFD.M31 Relé de monitoriza | 1696.71 | UN | 1 | 4013614492914
1SVR560730R3402 | CM-UFD.M3 CM-UFD.M33 RELE CONTROL FRECUE | 1696.71 | UN | 1 | 4013614492921
1SVR560731R3700 | CM-UFD.M22M Grid feeding monitoring rel. | 2062.26 | UN | 1 | 4013614521119
1SVR560731R3701 | CM-UFD.M31M Grid feeding monitoring rel. | 2041.78 | UN | 1 | 4013614521126
1SVR560731R3702 | CM-UFD.M33M Grid feeding monitoring rel. | 2041.78 | UN | 1 | 4013614521133
1SVR560731R3703 | CM-UFD.M34M Grid feeding monitoring rel. | 2041.78 | UN | 1 | 4013614521140
1SVR730005R0100 | COV.11 Protector transparente COV.11 | 12.01 | UN | 1 | 4016779876766
1SVR730006R0000 | MAR.12 MAR.12 ETIQUETA RELES CONTROL | 3.17 | UN | 1 | 4016779064231
1SVR730010R0200 | CT-MFS.21S CT-MFS.21S Temporizador multi | 161.35 | UN | 1 | 4016779851367
1SVR730010R3200 | CT-MBS.22S CT-MBS.22S Temporizador multi | 140.33 | UN | 1 | 4016779851374
1SVR730020R0200 | CT-MVS.21S CT-MVS.21S Temporizador multi | 161.35 | UN | 1 | 4016779851381
1SVR730020R3100 | CT-MVS.12S CT-MVS.12S Temporizador multi | 124.88 | UN | 1 | 4016779851398
1SVR730020R3300 | CT-MVS.22S CT-MVS.22S Temporizador multi | 140.33 | UN | 1 | 4016779851404
1SVR730021R2300 | CT-MVS.23S CT-MVS.23S Temporizador multi | 155.75 | UN | 1 | 4016779851411
1SVR730030R3300 | CT-MXS.22S CT-MXS.22S Temporizador multi | 161.35 | UN | 1 | 4016779851428
1SVR730040R3300 | CT-WBS.22S CT-WBS.22S Temporizador multi | 103.8 | UN | 1 | 4016779851435
1SVR730100R0300 | CT-ERS.21S CT-ERS.21S Temporizador atras | 113.66 | UN | 1 | 4016779851442
1SVR730100R3100 | CT-ERS.12S CT-ERS.12S Temporizador atras | 84.2 | UN | 1 | 4016779851459
1SVR730100R3300 | CT-ERS.22S CT-ERS.22S Temporizador atras | 98.89 | UN | 1 | 4016779851466
1SVR730110R3300 | CT-AHS.22S CT-AHS.22S Temporizador atras | 113.66 | UN | 1 | 4016779851473
1SVR730120R3100 | CT-ARS.11S CT-ARS.11S Temporizador atras | 140.33 | UN | 1 | 4016779851480
1SVR730120R3300 | CT.ARS.21S CT.ARS.21S Temporizador atras | 164.12 | UN | 1 | 4016779851497
1SVR730180R0300 | CT-APS.21S CT-APS.21S Temporizador atras | 128.4 | UN | 1 | 4016779851503
1SVR730180R3100 | CT-APS.12S CT-APS.12S Temporizador atras | 102.45 | UN | 1 | 4016779851510
1SVR730180R3300 | CT-APS.22S CT-APS.22S Temporizador atras | 113.66 | UN | 1 | 4016779851527
1SVR730210R3300 | CT-SDS.22S CT-SDS.22S Temporizador p/ es | 96.1 | UN | 1 | 4016779851534
1SVR730211R2300 | CT-SDS.23S CT-SDS.23S Temporizador p/ es | 110.86 | UN | 1 | 4016779851541
1SVR730660R0100 | CM-IWS.1S CM-IWS.1S Relé de monitorizaçã | 297.56 | UN | 1 | 4016779852609
1SVR730670R0200 | CM-IWS.2S CM-IWS.2S Relé de monitorizaçã | 230.98 | UN | 1 | 4016779852616
1SVR730700R0100 | CM-MSS.12S CM-MSS.12S RELE CONTROL MOTO | 83.09 | UN | 1 | 4013614496721
1SVR730700R0200 | CM-MSS.22S CM-MSS.22S RELE CONTROL MOTO | 90.03 | UN | 1 | 4013614496714
1SVR730700R2100 | CM-MSS.13S CM-MSS.13S RELE CONTROL MOTO | 83.09 | UN | 1 | 4013614496707
1SVR730700R2200 | CM-MSS.23S CM-MSS.23S RELE CONTROL MOTO | 90.03 | UN | 1 | 4013614496691
1SVR730712R0200 | CM-MSS.32S CM-MSS.32S RELE CONTROL MOTO | 98.48 | UN | 1 | 4013614496684
1SVR730712R1200 | CM-MSS.41S CM-MSS.41S RELE CONTROL MOTO | 169.29 | UN | 1 | 4013614496677
1SVR730712R1300 | CM-MSS.51S CM-MSS.51S RELE CONTROL MOTOR | 212.31 | UN | 1 | 4013614496660
1SVR730712R1400 | CM-MSS.31S CM-MSS.31S RELE CONTROL MOTO | 164.66 | UN | 1 | 4013614496653
1SVR730712R2200 | CM-MSS.33S CM-MSS.33S RELE CONTROL MOTO | 98.48 | UN | 1 | 4013614496646
1SVR730720R1400 | CM-MSS.11S CM-MSS.11S RELE CONTROL MOTO | 127.69 | UN | 1 | 4013614496639
1SVR730722R1400 | CM-MSS.21S CM-MSS.21S RELE CONTROL MOTO | 131.58 | UN | 1 | 4013614496622
1SVR730740R0100 | CM-TCS.11S CM-TCS.11S Relé de monitoriza | 330.05 | UN | 1 | 4016779852715
1SVR730740R0200 | CM-TCS.12S CM-TCS.12S Relé de monitoriza | 330.05 | UN | 1 | 4016779852722
1SVR730740R0300 | CM-TCS.13S CM-TCS.13S Relé de monitoriza | 330.05 | UN | 1 | 4016779852739
1SVR730740R9100 | CM-TCS.21S RELe CTL TEMP -50/+50ºC 2 C/C | 270.38 | UN | 1 | 4016779852746
1SVR730740R9200 | CM-TCS.22S RELe CTL TEMP 0/100ºC 2 C/C T | 270.38 | UN | 1 | 4016779852753
1SVR730740R9300 | CM-TCS.23S RELe CTL TEMP 0/200ºC 2 C/C T | 270.38 | UN | 1 | 4016779852760
1SVR730750R0400 | CM-EFS.2S CM-EFS.2S Relé de monitorizaçã | 276.09 | UN | 1 | 4016779852128
1SVR730760R0400 | CM-SFS.21S CM-SFS.21S Relé de monitoriza | 276.09 | UN | 1 | 4016779852135
1SVR730760R0500 | CM-SFS.22S CM-SFS.22S Relé de monitoriza | 276.09 | UN | 1 | 4016779852142
1SVR730774R1300 | CM-PAS.31S CM-PAS.31S Relé de monitoriza | 237.47 | UN | 1 | 4016779851794
1SVR730774R3300 | CM-PAS.41S CM-PAS.41S Relé de monitoriza | 237.47 | UN | 1 | 4016779851800
1SVR730784R2300 | CM-PSS.31S CM-PSS.31S Relé de monitoriza | 199.8 | UN | 1 | 4016779851817
1SVR730784R3300 | CM-PSS.41S CM-PSS.41S Relé de monitoriza | 199.8 | UN | 1 | 4016779851824
1SVR730794R1300 | CM-PVS.31S CM-PVS.31S Relé de monitoriza | 250.55 | UN | 1 | 4016779851831
1SVR730794R2300 | CM-PVS.81S CM-PVS.81S Relé de monitoriza | 250.55 | UN | 1 | 4016779876483
1SVR730794R3300 | CM-PVS.41S CM-PVS.41S Relé de monitoriza | 250.55 | UN | 1 | 4016779851848
1SVR730824R9300 | CM-PFS.S CM-PFS.S Relé de monitorização | 101.05 | UN | 1 | 4016779851947
1SVR730830R0300 | CM-ESS.1S CM-ESS.1S Relé de monitorizaçã | 234.74 | UN | 1 | 4016779852159
1SVR730830R0400 | CM-ESS.2S CM-ESS.2S Relé de monitorizaçã | 254.65 | UN | 1 | 4016779852166
1SVR730830R0500 | CM-ESS.MS CM-ESS.MS Relé de monitorizaçã | 276.09 | UN | 1 | 4016779852173
1SVR730831R0300 | CM-ESS.1S CM-ESS.1S Relé de monitorizaçã | 196.4 | UN | 1 | 4016779852180
1SVR730831R0400 | CM-ESS.2S CM-ESS.2S Relé de monitorizaçã | 217.83 | UN | 1 | 4016779852197
1SDA104636R1 | E6.2H/E9 5000 Ekip Dip LSIG 4p WMP 900V | 38879.4 | UN | 1 | 8015644067168
1SDA104637R1 | E6.2H/E9 5000 Ekip Tch LSIG 4p WMP 900V | 39805.18 | UN | 1 | 8015644067175
1SDA104638R1 | E6.2H/E9 5000 EkipHi-Tch LSIG 4pWMP 900V | 42881.14 | UN | 1 | 8015644067182
1SDA104639R1 | E6.2H/E9 5000 Ekip Touch LSI 4p WMP 900V | 38471.25 | UN | 1 | 8015644067199
1SDA104640R1 | E6.2H/E9 6300 Ekip Dip LSI 4p WMP 900V | 50016.92 | UN | 1 | 8015644067205
1SDA104641R1 | E6.2H/E9 6300 Ekip Dip LSIG 4p WMP 900V | 51017.19 | UN | 1 | 8015644067212
1SDA104642R1 | E6.2H/E9 6300 Ekip Tch LSIG 4p WMP 900V | 51942.98 | UN | 1 | 8056221026659
1SDA104643R1 | E6.2H/E9 6300 EkipHi-Tch LSIG 4pWMP 900V | 55018.77 | UN | 1 | 8056221026666
1SDA104644R1 | E6.2H/E9 6300 Ekip Touch LSI 4p WMP 900V | 50609.19 | UN | 1 | 8056221026673
1SDA104664R1 | T5X-HA 400 UL TMA 300-3000 3p F F 800VAC | 2919.44 | UN | 1 | 8015644067564
1SDA104665R1 | T5X-HA400 UL TMA300-3000 4pFF 800VAC N% | 3676.24 | UN | 1 | 8015644067571
1SDA104666R1 | T5X-HA400UL PR221DS-LS/I In300 3p FF800V | 2942.02 | UN | 1 | 8015644067588
1SDA104667R1 | T5X-HA400UL PR221DS-LS/I In300 4p FF800V | 3021.93 | UN | 1 | 8015644067595
1SDA104668R1 | XT5 P FP 400A 3p EF EF IEC | 145.47 | UN | 1 | 8015644067601
1SDA104670R1 | XT5 P FP 400A 3p HR HR IEC | 160.01 | UN | 1 | 8015644067625
1SDA104672R1 | XT5 P FP 400A 4p EF EF IEC | 193.41 | UN | 1 | 8056221026727
1SDA104674R1 | XT5 P FP 400A 4p HR HR IEC | 212.77 | UN | 1 | 8056221026741
1SDA104676R1 | XT5 P FP 630A 3p EF EF IEC/UL | 292.62 | UN | 1 | 8015644067687
1SDA104677R1 | XT5 P FP 630A 3p HR HR IEC/UL | 321.87 | UN | 1 | 8056221026758
1SDA104678R1 | XT5 P FP 630A 3p VR VR IEC/UL | 321.87 | UN | 1 | 8015644067700
1SDA104679R1 | XT5 P FP 630A 4p EF EF IEC/UL | 389.18 | UN | 1 | 8015644067717
1SDA104680R1 | XT5 P FP 630A 4p HR HR IEC/UL | 428.12 | UN | 1 | 8015644067724
1SDA104681R1 | XT5 P FP 630A 4p VR VR IEC/UL | 428.12 | UN | 1 | 8015644067731
1SDA104682R1 | XT5 W FP 400A 3p EF EF IEC | 217.26 | UN | 1 | 8015644067748
1SDA104684R1 | XT5 W FP 400A 3p HR HR IEC | 238.97 | UN | 1 | 8015644067762
1SDA104686R1 | XT5 W FP 400A 4p EF EF IEC | 288.93 | UN | 1 | 8015644067786
1SDA104688R1 | XT5 W FP 400A 4p HR HR IEC | 317.81 | UN | 1 | 8015644067809
1SDA104690R1 | XT5 W FP 630A 3p EF EF IEC/UL | 462.14 | UN | 1 | 8015644067823
1SDA104691R1 | XT5 W FP 630A 3p HR HR IEC/UL | 508.32 | UN | 1 | 8015644067830
1SDA104692R1 | XT5 W FP 630A 3p VR VR IEC/UL | 508.32 | UN | 1 | 8015644067847
1SDA104693R1 | XT5 W FP 630A 4p EF EF IEC/UL | 614.59 | UN | 1 | 8015644067854
1SDA104694R1 | XT5 W FP 630A 4p HR HR IEC/UL | 676.06 | UN | 1 | 8015644067861
1SDA104695R1 | XT5 W FP 630A 4p VR VR IEC/UL | 676.06 | UN | 1 | 8015644067878
1SDA104696R1 | XT6 W FP 3p EF EF IEC/UL | 606.83 | UN | 1 | 8015644067885
1SDA104697R1 | XT6 W FP 3p HR HR IEC/UL | 667.49 | UN | 1 | 8015644067892
1SDA104698R1 | XT6 W FP 3p VR VR IEC/UL | 667.49 | UN | 1 | 8015644067908
1SDA104699R1 | XT6 W FP 4p EF EF IEC/UL | 807.04 | UN | 1 | 8015644067915
1SDA104700R1 | XT6 W FP 4p HR HR IEC/UL | 887.77 | UN | 1 | 8015644067922
1SDA104701R1 | XT6 W FP 4p VR VR IEC/UL | 887.77 | UN | 1 | 8015644067939
1SDA104702R1 | XT7-XT7M W FP 3p EF IEC/UL | 1326.27 | UN | 1 | 8015644067946
1SDA104703R1 | XT7-XT7M W FP 3p HR IEC/UL | 1458.91 | UN | 1 | 8015644067953
1SDA104704R1 | XT7-XT7M W FP 4p EF IEC/UL | 1763.91 | UN | 1 | 8015644067960
1SDA068270R1 | XT3S 250 TMG 200-600 3p F F | 804.19 | UN | 1 | 8015644021764
1SDA068271R1 | XT3S 250 TMG 250-750 3p F F | 945.99 | UN | 1 | 8015644021771
1SDA068272R1 | XT3S 250 TMG 63-400 4p F F | 976.81 | UN | 1 | 8015644021788
1SDA068273R1 | XT3S 250 TMG 80-400 4p F F | 976.81 | UN | 1 | 8015644021795
1SDA068274R1 | XT3S 250 TMG 100-400 4p F F | 976.81 | UN | 1 | 8015644021801
1SDA068275R1 | XT3S 250 TMG 125-400 4p F F InN=100% | 976.81 | UN | 1 | 8015644021818
1SDA068276R1 | XT3S 250 TMG 160-480 4p F F InN=100% | 976.81 | UN | 1 | 8015644021825
1SDA068277R1 | XT3S 250 TMG 200-600 4p F F InN=100% | 1082.87 | UN | 1 | 8015644021832
1SDA068278R1 | XT3S 250 TMG 250-750 4p F F InN=100% | 1269.42 | UN | 1 | 8015644021849
1SDA068279R1 | XT3S 250 MA 100 Im=600...1200 3p F F | 484.16 | UN | 1 | 8015644021856
1SDA068280R1 | XT3S250 Disj 250 MA R125 Im750-1500 3p | 658.45 | UN | 1 | 8015644021863
1SDA068281R1 | XT3S 250 MA160 Im=960...1920 3p F F | 571.71 | UN | 1 | 8015644021870
1SDA068282R1 | XT3S250 Disj 250 MA R200 Im1200-2400 3PF | 930.55 | UN | 1 | 8015644021887
1SDA068289R1 | XT4N160 Parte de corte 160 3p FF | 302.83 | UN | 1 | 8015644021108
1SDA068290R1 | XT4S160 Parte de corte 160 3p FF | 311.36 | UN | 1 | 8015644022013
1SDA068291R1 | XT4H160 Parte de corte 160 3p FF | 325.98 | UN | 1 | 8015644022020
1SDA068292R1 | XT4L160 Parte de corte 160 3p FF | 647.08 | UN | 1 | 8015644022037
1SDA068294R1 | XT4N 160 BREAKING PART 4p F F | 310.92 | UN | 1 | 8015644022051
1SDA068295R1 | XT4S 160 BREAKING PART 4p F F | 319.76 | UN | 1 | 8015644022068
1SDA068296R1 | XT4H 160 BREAKING PART 4p F F | 334.77 | UN | 1 | 8015644022075
1SDA068297R1 | XT4L 160 BREAKING PART 4p F F | 664.68 | UN | 1 | 8015644022082
1SDA068299R1 | XT4S 160 TMD 16-300 3p F F | 785.96 | UN | 1 | 8015644021955
1SDA068300R1 | XT4S 160 TMD 20-300 3p F F | 785.96 | UN | 1 | 8015644021962
1SDA068301R1 | XT4S 160 TMD 25-300 3p F F | 830.49 | UN | 1 | 8015644021979
1SDA068302R1 | XT4S 160 TMD 32-320 3p F F | 785.96 | UN | 1 | 8015644021986
1SDA068303R1 | XT4S 160 TMA 40-400 3p F F | 830.49 | UN | 1 | 8015644021993
1SDA068304R1 | XT4S 160 TMA 50-500 3p F F | 785.96 | UN | 1 | 8015644022006
1SDA068305R1 | XT4S 160 TMA 63-630 3p F F | 830.49 | UN | 1 | 8015644022112
1SDA068306R1 | XT4S 160 TMA 80-800 3p F F | 785.96 | UN | 1 | 8015644022129
1SDA068307R1 | XT4S 160 TMA 100-1000 3p F F | 830.49 | UN | 1 | 8015644022136
1SDA068308R1 | XT4S 160 TMA 125-1250 3p F F | 785.96 | UN | 1 | 8015644022143
1SDA068309R1 | XT4S 160 TMA 160-1600 3p F F | 872.36 | UN | 1 | 8015644022150
1SDA068310R1 | XT4S250 Disj 250 TMA R200 Im2000 3p FF | 1077.23 | UN | 1 | 8015644022167
1SDA068311R1 | XT4S 250 TMA 225-2250 3p F F | 959.06 | UN | 1 | 8015644022174
1SDA068312R1 | XT4S250 Disj 250 TMA R250 Im2500 3p FF | 1167.08 | UN | 1 | 8015644022181
1SDA068313R1 | XT4S 160 TMD 16-300 4p F F | 982.46 | UN | 1 | 8015644022198
1SDA068314R1 | XT4S 160 TMD 20-300 4p F F | 982.46 | UN | 1 | 8015644022204
1SDA068315R1 | XT4S 160 TMD 25-300 4p F F | 982.46 | UN | 1 | 8015644022211
1SDA068316R1 | XT4S 160 TMD 32-320 4p F F | 982.46 | UN | 1 | 8015644022228
1SDA068317R1 | XT4S 160 TMA 40-400 4p F F | 982.46 | UN | 1 | 8015644022235
1SDA068318R1 | XT4S 160 TMA 50-500 4p F F | 982.46 | UN | 1 | 8015644022242
1SDA068319R1 | XT4S 160 TMA 63-630 4p F F | 982.46 | UN | 1 | 8015644022259
1SDA104705R1 | XT7-XT7M W FP 4p HR IEC/UL | 1763.91 | UN | 1 | 8015644067977
1SDA104706R1 | KIT FP XT5 W <FP P | 169.52 | UN | 1 | 8015644067984
1SDA104707R1 | Kit P MP XT5 400A 3p | 95.23 | UN | 1 | 8015644067991
1SDA104708R1 | Kit P MP XT5 400A 4p | 126.64 | UN | 1 | 8056221026765
1SDA104709R1 | Kit P MP XT5 630A 3p | 115.33 | UN | 1 | 8056221026772
1SDA104710R1 | Kit P MP XT5 630A 4p | 153.36 | UN | 1 | 8056221026789
1SDA104711R1 | Kit W MP XT5 400A 3p | 121.53 | UN | 1 | 8015644068035
1SDA104712R1 | Kit W MP XT5 400A 4p | 161.61 | UN | 1 | 8015644068042
1SDA104713R1 | Kit W MP XT5 630A 3p | 173.58 | UN | 1 | 8056221026796
1SDA104714R1 | Kit W MP XT5 630A 4p | 230.9 | UN | 1 | 8015644068066
1SDA104715R1 | Kit W MP XT6 3p | 179.3 | UN | 1 | 8015644068073
1SDA104716R1 | Kit W MP XT6 4p | 238.49 | UN | 1 | 8015644068080
1SDA104717R1 | Kit W MP XT7 3p | 363.47 | UN | 1 | 8015644068097
1SDA104718R1 | Kit W MP XT7 4p | 483.44 | UN | 1 | 8015644068103
1SDA104719R1 | Kit P MP RC XT5 4p 400A FP | 151.95 | UN | 1 | 8015644068110
1SDA104720R1 | Kit P MP RC XT5 4p 630A FP | 183.98 | UN | 1 | 8015644068127
1SDA104721R1 | Kit W MP RC XT5 4p 400A FP | 193.98 | UN | 1 | 8015644068134
1SDA104722R1 | Kit W MP RC XT5 4p 630A FP | 277.06 | UN | 1 | 8015644068141
1SDA104723R1 | ADP MONT. FIXED TERM. x FP XT5 400A 3p | 56.07 | UN | 1 | 8015644068158
1SDA104724R1 | ADP MONT. FIXED TERM. x FP XT5 400A 4p | 74.55 | UN | 1 | 8015644068165
1SDA104725R1 | ADP MONT. FIXED TERM. x FP XT5 630 3p | 56.07 | UN | 1 | 8015644068172
1SDA104726R1 | ADP MONT. FIXED TERM. x FP XT5 630 4p | 74.55 | UN | 1 | 8015644068189
1SDA104727R1 | ADP MONT. FIXED TERM. x FP XT6 3p | 61.65 | UN | 1 | 8015644068196
1SDA104728R1 | ADP MONT. FIXED TERM. x FP XT6 4p | 82 | UN | 1 | 8015644068202
1SDA104729R1 | Cable Rack for XT5-XT6 | 28.26 | UN | 1 | 8015644068219
1SDA104730R1 | KIT F XT5 3pcs | 28.5 | UN | 1 | 8015644068226
1SDA104731R1 | KIT F XT5 4pcs | 37.92 | UN | 1 | 8015644068233
1SDA104732R1 | KIT F XT6 3pcs | 35.43 | UN | 1 | 8015644068240
1SDA104733R1 | KIT F XT6 4pcs | 47.11 | UN | 1 | 8015644068257
1SDA104734R1 | KIT EF XT5 3pcs | 43.81 | UN | 1 | 8015644068264
1SDA104735R1 | KIT EF XT5 4pcs | 58.25 | UN | 1 | 8015644068271
1SDA104736R1 | KIT EF XT6 3pcs 800A | 54.48 | UN | 1 | 8015644068288
1SDA104737R1 | KIT EF XT6 4pcs 800A | 72.5 | UN | 1 | 8015644068295
1SDA104738R1 | KIT ES XT5 3pcs | 43.94 | UN | 1 | 8015644068301
1SDA104739R1 | KIT ES XT5 4pcs | 58.48 | UN | 1 | 8015644068318
1SDA104740R1 | KIT ES XT6 3pcs sup | 206.89 | UN | 1 | 8056221044943
1SDA104741R1 | KIT ES XT6 4pcs | 275.15 | UN | 1 | 8015644068332
1SDA104742R1 | KIT FC CuAl 1x120...240mm2 XT5 3pcs | 114.02 | UN | 1 | 8015644068349
1SDA104743R1 | KIT FC CuAl 1x120...240mm2 XT5 4pcs | 151.62 | UN | 1 | 8015644068356
1SDA104744R1 | KIT FC CuAl 1x185...300mm2 XT5 3pcs | 114.02 | UN | 1 | 8056221026802
1SDA104745R1 | KIT FC CuAl 1x185...300mm2 XT5 4pcs | 151.62 | UN | 1 | 8056221026819
1SDA104746R1 | KIT FC CuAl 1x35…185mm2 XT5 3pcs | 108.29 | UN | 1 | 8056221026826
1SDA104747R1 | KIT FC CuAl 1x35…185mm2 XT5 4pcs | 144.02 | UN | 1 | 8015644068394
1SAM360000R1011 | MO132-16 Disjuntor motor 16,0A, só magné | 76.65 | UN | 1 | 4013614400261
1SAM360000R1012 | MO132-12 Disjuntor motor 12,0A, só magné | 76.65 | UN | 1 | 4013614400278
1SAM360000R1013 | MO132-20 Disjuntor motor 20,0A, só magné | 83.72 | UN | 1 | 4013614400285
1SAM360000R1014 | MO132-25 Disjuntor motor 25,0A, só magné | 94.13 | UN | 1 | 4013614400292
1SAM360000R1015 | MO132-32 Disjuntor motor 32,0A, só magné | 120.35 | UN | 1 | 4013614400308
1SAM401920R1002 | PS2-2-0-125 PS2-2-0-125 BLOCO BARRAS 3F | 49.18 | UN | 1 | 4013614502194
1SAM401920R1003 | PS2-3-0-125 PS2-3-0-125 BLOCO BARRAS 3 | 58.73 | UN | 1 | 4013614502200
1SAM401920R1004 | PS2-4-0-125 PS2-4-0-125 BLOCO BARRAS 3 | 72.95 | UN | 1 | 4013614502217
1SAM401920R1022 | PS2-2-2-125 PS2-2-2-125 BLOCO BARRAS 3 | 53.98 | UN | 1 | 4013614502279
1SAM401920R1023 | PS2-3-2-125 PS2-3-2-125 BLOCO BARRAS 3 | 66.64 | UN | 1 | 4013614502286
1SAM401920R1024 | PS2-4-2-125 PS2-4-2-125 BLOCO BARRAS 3 | 82.47 | UN | 1 | 4013614502293
1SAM401921R1001 | BS2-3 BS2-3 TAPA BORNES BLOCO BARRAS PS | 5.42 | UN | 1 | 4013614502316
1SAM401923R1003 | S2-M3-50 3-phase Power infeed Block | 49.49 | UN | 1 | 4013614555725
1SAM451000R1011 | MS165-16 Disjuntor motor 10,00… 16,00A | 185.7 | UN | 1 | 4013614486050
1SAM451000R1012 | MS165-20 Disjuntor motor 14,00… 20,00A | 189.07 | UN | 1 | 4013614486067
1SAM451000R1013 | MS165-25 Disjuntor motor 18,00… 25,00A | 204.75 | UN | 1 | 4013614486074
1SAM451000R1014 | MS165-32 Disjuntor motor 23,00… 32,00A | 224.92 | UN | 1 | 4013614486081
1SAM451000R1015 | MS165-42 Disjuntor motor 30,00… 42,00A | 249 | UN | 1 | 4013614486098
1SAM451000R1016 | MS165-54 Disjuntor motor 40,00… 54,00A | 280.07 | UN | 1 | 4013614486104
1SAM451000R1017 | MS165-65 Disjuntor motor 52,00… 65,00A | 290.58 | UN | 1 | 4013614486111
1SAM451000R1018 | MS165-73 Manual motor starter | 303.26 | UN | 1 | 4013614536625
1SAM451000R1019 | MS165-80 Manual motor starter | 315.87 | UN | 1 | 4013614536632
1SAM461000R1011 | MO165-16 Disjuntor motor 16A, só magnéti | 165.05 | UN | 1 | 4013614486128
1SAM461000R1012 | MO165-20 Disjuntor motor 20A, só magnéti | 166.75 | UN | 1 | 4013614486135
1SAM461000R1013 | MO165-25 Disjuntor motor 25A, só magnéti | 187.81 | UN | 1 | 4013614486142
1SAM461000R1014 | MO165-32 Disjuntor motor 32A, só magnéti | 203.65 | UN | 1 | 4013614486159
1SAM461000R1015 | MO165-42 Disjuntor motor 42A, só magnéti | 225.45 | UN | 1 | 4013614486166
1SAM461000R1016 | MO165-54 Disjuntor motor 54A, só magnéti | 254.02 | UN | 1 | 4013614486173
1SAM461000R1017 | MO165-65 Disjuntor motor 65A, só magnéti | 261.45 | UN | 1 | 4013614486180
1SAM461000R1018 | MO165-73 Manual motor starter | 273.07 | UN | 1 | 4013614536649
1SAM461000R1019 | MO165-80 Manual motor starter | 284.43 | UN | 1 | 4013614536656
1SAT116000R1011 | HF0.6-ROLE-24VDC Compact Starter 24 VDC | 309.52 | UN | 1 | 4013614515514
1SAT122000R1011 | HF2.4-DOL-24VDC Compact Starter 24 VDC | 261.52 | UN | 1 | 4013614515583
1SAT123000R1011 | HF2.4-DOLE-24VDC Compact Starter 24 VDC | 296.66 | UN | 1 | 4013614515613
1SAT125000R1011 | HF2.4-ROL-24VDC Compact Starter 24 VDC | 296.66 | UN | 1 | 4013614515552
1SAT126000R1011 | HF2.4-ROLE-24VDC Compact Starter 24 VDC | 309.52 | UN | 1 | 4013614515521
1SAT142000R1011 | HF9-DOL-24VDC Compact Starter 24 VDC | 261.52 | UN | 1 | 4013614515590
1SAT143000R1011 | HF9-DOLE-24VDC Compact Starter 24 VDC | 296.66 | UN | 1 | 4013614515620
1SAT145000R1011 | HF9-ROL-24VDC Compact Starter 24 VDC | 296.66 | UN | 1 | 4013614515569
2CKA006800A2931 | 64761-884-500 WD 180 flex, basic sensor | 91.14 | UN | 1 | 4011395293348
2CKA006800A2933 | WD 180 flex, basic sensor | 91.14 | UN | 1 | 4011395293355
2CKA006800A2958 | 64762-81-500 WD 180 flex comfort sensor | 165.58 | UN | 1 | 4011395293522
2CKA006800A2962 | 64762-83-500 WD 180 flex comfort sensor | 163.76 | UN | 1 | 4011395293546
2CKA006800A2964 | 64762-84-500 WD 180 flex comfort sensor | 159.42 | UN | 1 | 4011395293553
2CKA006800A2968 | 64762-884-500 WD 180 flex comfort sensor | 163.76 | UN | 1 | 4011395293577
2CKA006800A2970 | 64762-885-500 WD 180 flex comfort sensor | 167.05 | UN | 1 | 4011395293584
2CKA006800A2995 | 64764-81-500 WD 180 flex, multi sensor | 165.58 | UN | 1 | 4011395293751
2CKA006800A2999 | 64764-83-500 WD 180 flex, multi sensor | 163.76 | UN | 1 | 4011395293775
2CKA006800A3001 | 64764-84-500 WD 180 flex, multi sensor | 159.42 | UN | 1 | 4011395293782
2CKA006800A3005 | 64764-884-500 WD 180 flex, multi sensor | 163.76 | UN | 1 | 4011395293805
2CKA006800A3007 | 64764-885-500 WD 180 flex, multi sensor | 167.05 | UN | 1 | 4011395293812
2CKA006800A3027 | PD flex, universal sensor | 153.96 | UN | 1 | 4011395293966
2CKA006800A3029 | 64753-183-500 PD flex, universal sensor | 155.44 | UN | 1 | 4011395293973
2CKA006800A3031 | 64754-24-500 PD flex, sky sensor | 213.5 | UN | 1 | 4011395293980
2CKA006800A3033 | 64754-183-500 PD flex, sky sensor | 229.49 | UN | 1 | 4011395293997
2CKA006800A3035 | 64755-24-500 Presence sensor corridor | 213.5 | UN | 1 | 4011395294000
2CKA006800A3037 | 64755-183-500 Presence sensor corridor | 229.49 | UN | 1 | 4011395294017
2CKA006800A3038 | 64753 U-24-500 PD flex set, universal | 252.7 | UN | 1 | 4011395294024
2CKA006800A3039 | 64754 U-24-500 PD flex set, sky | 306.42 | UN | 1 | 4011395294031
2CKA006800A3040 | 64755 U-24-500 PD flex set, corridor | 306.42 | UN | 1 | 4011395294048
2CKA006800A3042 | Relay insert flex, 1 gang | 129.77 | UN | 1 | 4011395294055
2CKA006800A3045 | Relay insert flex, 2g 1w | 145.1 | UN | 1 | 4011395294079
2CKA006800A3048 | e-contact ins. flex 1 gang | 129.77 | UN | 1 | 4011395294093
2CKA006800A3051 | 64891 U-500 Extension insert flex | 67.36 | UN | 1 | 4011395294116
2CKA006800A3062 | Busch-Watchdog 90° BT | 215.14 | UN | 1 | 4011395318928
2CKA006800A3064 | Busch-Watchdog 90° BT | 342.58 | UN | 1 | 4011395318942
2CKA006800A3066 | Busch-Watchdog 90° BT | 215.14 | UN | 1 | 4011395318966
2CKA006800A3068 | Busch-Watchdog 90° BT | 215.14 | UN | 1 | 4011395318980
2CKA006800A3070 | Busch-Watchdog 90° BT | 342.58 | UN | 1 | 4011395319000
2CKA006800A3072 | Busch-Watchdog 220° BT | 296.45 | UN | 1 | 4011395319024
2CKA006800A3074 | Busch-Watchdog 220° BT | 337.05 | UN | 1 | 4011395319048
2CKA006800A3076 | Busch-Watchdog 220° BT | 296.45 | UN | 1 | 4011395319062
2CKA006800A3078 | Busch-Watchdog 220° BT | 296.45 | UN | 1 | 4011395319086
2CKA006800A3080 | Busch-Watchdog 220° BT | 337.05 | UN | 1 | 4011395319109
2CKA006800A3082 | Busch-Watchdog 220° select BT | 345.38 | UN | 1 | 4011395319123
2CKA006800A3084 | BW Corner adapter | 40.11 | UN | 1 | 4011395319444
2CKA006800A3086 | BW Corner adapter | 68.42 | UN | 1 | 4011395319468
2CKA006800A3088 | BW Corner adapter | 40.11 | UN | 1 | 4011395319482
2CKA006800A3090 | BW Corner adapter | 40.11 | UN | 1 | 4011395319505
2CKA006800A3092 | BW Corner adapter | 68.42 | UN | 1 | 4011395319529
1SAT146000R1011 | HF9-ROLE-24VDC Compact Starter 24 VDC | 309.52 | UN | 1 | 4013614515538
1SAX101110R0001 | DB16E Kit de montagem independente p/ E1 | 34.42 | UN | 1 | 4013614332814
1SAX101910R1001 | DB19EF Kit de montagem independente p/ E | 34.42 | UN | 1 | 4013614483950
1SAX111001R1103 | E16DU-2.7 Relé electrónico de sobrecarga | 146.74 | UN | 1 | 4013614395246
1SAX121001R1101 | EF19-0.32 Relé electrónico de sobrecarga | 130.61 | UN | 1 | 4013614403989
1SAX121001R1102 | EF19-1.0 Relé electrónico de sobrecarga, | 130.61 | UN | 1 | 4013614403996
1SAX121001R1103 | EF19-2.7 Relé electrónico de sobrecarga, | 130.61 | UN | 1 | 4013614404009
1SAX121001R1104 | EF19-6.3 Relé electrónico de sobrecarga, | 144.87 | UN | 1 | 4013614404016
1SAX121001R1105 | EF19-18.9 Relé electrónico de sobrecarga | 144.87 | UN | 1 | 4013614404023
1SAX201910R0001 | DB45EF Kit de montagem independente p/ E | 55.18 | UN | 1 | 4013614493393
1SAX221001R1101 | EF45-30 Relé electrónico de sobrecarga, | 228.28 | UN | 1 | 4013614403965
1SAX331001R1101 | EF65-70 Relé electrónico de sobrecarga, | 315.74 | UN | 1 | 4013614442254
1SAX341001R1101 | EF96-100 Relé electrónico de sobrecarga, | 385.96 | UN | 1 | 4013614442247
1SAX351001R1101 | EF146-150 Relé electrónico de sobrecarga | 428.79 | UN | 1 | 4013614442230
1SAX501904R0001 | LT200E Terminal shroud | 40.77 | UN | 1 | 4013614332999
1SAX601904R0001 | LT320E Terminal shroud | 45.04 | UN | 1 | 4013614333002
1SAX611001R1101 | EF370-380 Relé electrónico de sobrecarga | 746.36 | UN | 1 | 4013614442216
1SAX701902R1001 | DT500/AF460L Kit de barras AF 400, 460 Y | 156.4 | UN | 1 | 4013614353901
1SAX701902R1011 | Accessory set | 137.92 | UN | 1 | 4013614353918
1SAX701904R0002 | LT460EF Terminal cover | 133.08 | UN | 1 | 4013614488757
1SAX721001R1101 | EF460 Relé electrónico de sobrecarga, 15 | 1061.29 | UN | 1 | 4013614487415
1SAX801902R1001 | DT800/AF750-L Mounting Kit | 203.49 | UN | 1 | 4013614353925
1SAX801902R1011 | DT800/AF750-S Mounting Kit short | 203.49 | UN | 1 | 4013614353932
1SAX801904R0002 | LT750EF Terminal cover | 169.66 | UN | 1 | 4013614488764
1SAX821001R1101 | EF750 Relé electrónico de sobrecarga, 25 | 1350.66 | UN | 1 | 4013614487422
1SAZ401110R0001 | DB200 Kit de montagem independente p/ TA | 66.77 | UN | 1 | 4013614237768
1SAZ401901R1001 | LT200/A185 Tapa bornes p/ TA200DU | 42.44 | UN | 1 | 4013614286421
1SAZ421201R1001 | TA200DU90 90 Relé térmico de sobrecarga, | 202.76 | UN | 1 | 4013614285868
1SAZ421201R1002 | TA200DU110 110 Relé térmico de sobrecarg | 215.39 | UN | 1 | 4013614286025
1SAZ421201R1003 | TA200DU135 135 Relé térmico de sobrecarg | 228.07 | UN | 1 | 4013614286032
1SAZ421201R1004 | TA200DU150 150 Relé térmico de sobrecarg | 240.77 | UN | 1 | 4013614286049
1SAZ421201R1005 | TA200DU175 175 Relé térmico de sobrecarg | 243.28 | UN | 1 | 4013614286056
1SAZ421201R1006 | TA200DU200 200 Relé térmico de sobrecarg | 248.32 | UN | 1 | 4013614286063
1SAZ421301R1001 | TA200DU90V1000 R.TERMICO ATEX 90A | 190.13 | UN | 1 | 4013614305894
1SAZ421301R1002 | TA200DU110V1000 R.TERMICO ATEX 80-110A | 195.91 | UN | 1 | 4013614305917
1SAZ421301R1003 | TA 200 DU 135 V1000 | 213.17 | UN | 1 | 4013614305924
1SAZ421301R1004 | TA200DU150V1000 R.TERMICO ATEX 110-150A | 224.71 | UN | 1 | 4013614305931
1SAZ421301R1005 | TA200DU175V1000 R.TERMICO ATEX 175A | 227.02 | UN | 1 | 4013614305948
1SAZ421301R1006 | TA 200 DU 200 V1000 | 231.65 | UN | 1 | 4013614305955
1SAZ431201R1001 | TF140DU-90 Relé térmico de sobrecarga, | 193.87 | UN | 1 | 4013614446818
1SAZ431201R1002 | TF140DU-110 Relé térmico de sobrecarga, | 209.05 | UN | 1 | 4013614446825
1SAZ431201R1003 | TF140DU-135 Relé térmico de sobrecarga, | 221.77 | UN | 1 | 4013614446832
1SAZ431201R1004 | TF140DU-142 Relé térmico de sobrecarga, | 234.38 | UN | 1 | 4013614446849
1SAZ431301R1001 | TF140DU-90-V-1000 TF140DU-90-V-1000 RELE | 211.36 | UN | 1 | 4013614499517
1SAZ431301R1002 | TF140DU-110-V-1000 TF140DU-110-V-1000 RE | 227.88 | UN | 1 | 4013614499524
1SAZ431301R1003 | TF140DU-135-V-1000 TF140DU-135-V-1000 RE | 241.68 | UN | 1 | 4013614499531
1SAZ431301R1004 | TF140DU-142-V-1000 TF140DU-142-V-1000 RE | 255.54 | UN | 1 | 4013614499548
1SAZ701901R0001 | DB16 Kit de montagem independente p/ T16 | 13.64 | UN | 1 | 4013614407819
1SAZ701902R0001 | DB42 Kit de montagem independente p/ TF4 | 20.78 | UN | 1 | 4013614407826
1SAZ701903R1001 | WRH-F WRH-F suporte PARA CABO RESET TF/ | 4.8 | UN | 1 | 4013614486944
1SAZ701903R1011 | WRB-400 WRB-400 CABO RESET 400 mm RELE | 59.42 | UN | 1 | 4013614486913
1SAZ701903R1012 | WRB-600 WRB-600 CABO RESET 600 mm RELE | 62.34 | UN | 1 | 4013614486920
1SAZ701903R1013 | WRB-1000 WRB-1000 CABO RESET 1m RELES | 75.06 | UN | 1 | 4013614486937
1SAZ701903R1030 | WRBG WRBG JUNTA IP54 CABO RESET TF/EF 1 | 2.6 | UN | 1 | 4013614496110
1SAZ701904R1001 | DRS-F-TF-01 24-30 V Remote stop coil | 156.73 | UN | 1 | 4013614527418
1SAZ701904R1002 | DRS-F-TF-02 48-60 V Remote stop coil | 156.73 | UN | 1 | 4013614527425
1SAZ701904R1003 | DRS-F-TF-03 110-127 V Remote stop coil | 156.73 | UN | 1 | 4013614527432
1SAZ701904R1004 | DRS-F-TF-04 220-240 V Remote stop coil | 156.73 | UN | 1 | 4013614527449
1SAZ711201R1005 | T16-0.13 Relé térmico de sobrecarga, 0.1 | 46.94 | UN | 1 | 4013614397820
1SAZ711201R1008 | T16-0.17 Relé térmico de sobrecarga, 0.1 | 46.94 | UN | 1 | 4013614404658
1SAZ711201R1009 | T16-0.23 Relé térmico de sobrecarga, 0.1 | 46.94 | UN | 1 | 4013614397837
1SAZ711201R1013 | T16-0.31 Relé térmico de sobrecarga, 0.2 | 46.94 | UN | 1 | 4013614397844
1SAZ711201R1014 | T16-0.41 Relé térmico de sobrecarga, 0.3 | 46.94 | UN | 1 | 4013614404672
1SAZ711201R1017 | T16-0.55 Relé térmico de sobrecarga, 0.4 | 46.94 | UN | 1 | 4013614397851
1SAZ711201R1021 | T16-0.74 Relé térmico de sobrecarga, 0.5 | 46.94 | UN | 1 | 4013614397868
1SAZ711201R1023 | T16-1.0 Relé térmico de sobrecarga, 0.74 | 46.94 | UN | 1 | 4013614397875
1SAZ711201R1025 | T16-1.3 Relé térmico de sobrecarga, 1.00 | 46.94 | UN | 1 | 4013614397882
1SAZ711201R1028 | T16-1.7 Relé térmico de sobrecarga, 1.30 | 46.94 | UN | 1 | 4013614397899
1SAZ711201R1031 | T16-2.3 Relé térmico de sobrecarga, 1.70 | 46.94 | UN | 1 | 4013614397905
1SAZ711201R1033 | T16-3.1 Relé térmico de sobrecarga, 2.30 | 46.94 | UN | 1 | 4013614397912
1SAZ711201R1035 | T16-4.2 Relé térmico de sobrecarga, 3.10 | 46.94 | UN | 1 | 4013614397929
1SAZ711201R1038 | T16-5.7 Relé térmico de sobrecarga, 4.20 | 46.94 | UN | 1 | 4013614397936
1SAZ711201R1040 | T16-7.6 Relé térmico de sobrecarga, 5.70 | 46.94 | UN | 1 | 4013614397943
1SAZ711201R1043 | T16-10 Relé térmico de sobrecarga, 7.60. | 46.94 | UN | 1 | 4013614397950
1SAZ711201R1045 | T16-13 Relé térmico de sobrecarga, 10.0. | 46.94 | UN | 1 | 4013614397967
1SAZ711201R1047 | T16-16 Relé térmico de sobrecarga, 13.0. | 48.1 | UN | 1 | 4013614397974
1SAZ721201R1005 | TF42-0.13 Relé térmico de sobrecarga, 0. | 55.18 | UN | 1 | 4013614397998
1SAZ721201R1008 | TF42-0.17 Relé térmico de sobrecarga, 0. | 55.18 | UN | 1 | 4013614404696
1SAZ721201R1009 | TF42-0.23 Relé térmico de sobrecarga, 0. | 55.18 | UN | 1 | 4013614398001
1SDA068320R1 | XT4S 160 TMA 80-800 4p F F | 982.46 | UN | 1 | 8015644022266
1SDA068321R1 | XT4S 160 TMA 100-1000 4p F F | 982.46 | UN | 1 | 8015644696337
1SDA068322R1 | XT4S160 TMA R125 Im1250 4P F F N50% | 1183.7 | UN | 1 | 8015644022280
1SDA068323R1 | XT4S160 TMA R160 Im1600 4P F F N50% | 1326.29 | UN | 1 | 8015644696344
1SDA068324R1 | XT4S250 TMA R200 Im2000 4P F F N50% | 1439.35 | UN | 1 | 8015644022303
1SDA068325R1 | XT4S250 TMA R225 Im2250 4P F F N50% | 1554.29 | UN | 1 | 8015644696351
1SDA068326R1 | XT4S250 TMA R250 Im2500 4P F F N50% | 1554.29 | UN | 1 | 8015644022327
1SDA068327R1 | XT4S 160 TMA 125-1250 4p F F InN=100% | 982.46 | UN | 1 | 8015644696368
1SDA068328R1 | XT4S 160 TMA 160-1600 4p F F InN=100% | 1100.8 | UN | 1 | 8015644022341
1SDA068329R1 | XT4S250 Disj 250 T R200 Im2000 4p N100 | 1377.18 | UN | 1 | 8015644696375
1SDA068330R1 | XT4S 250 TMA 225-2250 4p F F InN=100% | 1290.01 | UN | 1 | 8015644022365
1SDA068331R1 | XT4S250 Disj 250 T R250 Im2500 4p N100 | 1569.82 | UN | 1 | 8015644696382
1SDA068332R1 | XT4H 160 TMD 16-300 3p F F | 807.33 | UN | 1 | 8015644022389
1SDA068333R1 | XT4H 160 TMD 20-300 3p F F | 807.33 | UN | 1 | 8015644696399
1SDA068334R1 | XT4H 160 TMD 25-300 3p F F | 807.33 | UN | 1 | 8015644022402
1SDA068335R1 | XT4H 160 TMD 32-320 3p F F | 807.33 | UN | 1 | 8015644696405
1SDA068336R1 | XT4H 160 TMA 40-400 3p F F | 807.33 | UN | 1 | 8015644022426
1SDA068337R1 | XT4H 160 TMA 50-500 3p F F | 807.33 | UN | 1 | 8015644696412
1SDA068338R1 | XT4H 160 TMA 63-630 3p F F | 807.33 | UN | 1 | 8015644022440
1SDA068339R1 | XT4H 160 TMA 80-800 3p F F | 807.33 | UN | 1 | 8015644696429
1SDA068340R1 | XT4H 160 TMA 100-1000 3p F F | 807.33 | UN | 1 | 8015644022464
1SDA068341R1 | XT4H 160 TMA 125-1250 3p F F | 807.33 | UN | 1 | 8015644696436
1SDA068342R1 | XT4H 160 TMA 160-1600 3p F F | 850.32 | UN | 1 | 8015644022488
1SDA068343R1 | XT4H250 Disj 250 TMA R200 Im2000 3p FF | 1053.53 | UN | 1 | 8015644696443
1SDA068344R1 | XT4H 250 TMA 225-2250 3p F F | 987.81 | UN | 1 | 8015644022501
1SDA068345R1 | XT4H250 Disj 250 TMA R250 Im2500 3p FF | 1118.42 | UN | 1 | 8015644022518
1SDA068346R1 | XT4H 160 TMD 16-300 4p F F | 1071.32 | UN | 1 | 8015644022525
1SDA068347R1 | XT4H 160 TMD 20-300 4p F F | 1071.32 | UN | 1 | 8015644022532
1SDA068348R1 | XT4H 160 TMD 25-300 4p F F | 1071.32 | UN | 1 | 8015644022549
1SDA068349R1 | XT4H 160 TMD 32-320 4p F F | 1071.32 | UN | 1 | 8015644022556
1SDA068350R1 | XT4H 160 TMA 40-400 4p F F | 1071.32 | UN | 1 | 8015644022563
1SDA068351R1 | XT4H 160 TMA 50-500 4p F F | 1071.32 | UN | 1 | 8015644022570
1SDA068352R1 | XT4H 160 TMA 63-630 4p F F | 1071.32 | UN | 1 | 8015644022587
1SDA068353R1 | XT4H 160 TMA 80-800 4p F F | 1071.32 | UN | 1 | 8015644022594
1SDA068354R1 | XT4H 160 TMA 100-1000 4p F F | 1071.32 | UN | 1 | 8015644022600
1SDA068355R1 | XT4H160 TMA R125 Im1250 4P F F N50% | 1290.78 | UN | 1 | 8015644022617
1SDA068356R1 | XT4H160 TMA R160 Im1600 4P F F N50% | 1497.04 | UN | 1 | 8015644022624
1SDA068357R1 | XT4H250 TMA R200 Im2000 4P F F N50% | 1564.36 | UN | 1 | 8015644022631
1SDA068358R1 | XT4H250 TMA R225 Im2250 4P F F N50% | 1798.19 | UN | 1 | 8015644022648
1SDA068359R1 | XT4H250 TMA R250 Im2500 4P F F N50% | 1798.19 | UN | 1 | 8015644022655
1SDA068360R1 | XT4H 160 TMA 125-1250 4p F F InN=100% | 1071.32 | UN | 1 | 8015644022662
1SVR730831R1300 | CM-ESS.1S CM-ESS.1S Relé de monitorizaçã | 196.4 | UN | 1 | 4016779852203
1SVR730831R1400 | CM-ESS.2S CM-ESS.2S Relé de monitorizaçã | 217.83 | UN | 1 | 4016779852210
1SVR730840R0200 | CM-SRS.11S CM-SRS.11S Relé de monitoriza | 234.74 | UN | 1 | 4016779852227
1SVR730840R0300 | CM-SRS.12S CM-SRS.12S Relé de monitoriza | 234.74 | UN | 1 | 4016779852234
1SVR730840R0400 | CM-SRS.21S CM-SRS.21S Relé de monitoriza | 254.65 | UN | 1 | 4016779852241
1SVR730840R0500 | CM-SRS.22S CM-SRS.22S Relé de monitoriza | 254.65 | UN | 1 | 4016779852258
1SVR730840R0600 | CM-SRS.M1S CM-SRS.M1S Relé de monitoriza | 276.09 | UN | 1 | 4016779852265
1SVR730840R0700 | CM-SRS.M2S CM-SRS.M2S Relé de monitoriza | 276.09 | UN | 1 | 4016779852272
1SVR730841R0200 | CM-SRS.11S CM-SRS.11S Relé de monitoriza | 196.4 | UN | 1 | 4016779852289
1SVR730841R0300 | CM-SRS.12S CM-SRS.12S Relé de monitoriza | 196.4 | UN | 1 | 4016779852296
1SVR730841R0400 | CM-SRS.21S CM-SRS.21S Relé de monitoriza | 217.83 | UN | 1 | 4016779852302
1SVR730841R0500 | CM-SRS.22S CM-SRS.22S Relé de monitoriza | 217.83 | UN | 1 | 4016779852319
1SVR730841R1200 | CM-SRS.11S CM-SRS.11S Relé de monitoriza | 196.4 | UN | 1 | 4016779852326
1SVR730841R1300 | CM-SRS.12S CM-SRS.12S Relé de monitoriza | 196.4 | UN | 1 | 4016779852333
1SVR730841R1400 | CM-SRS.21S CM-SRS.21S Relé de monitoriza | 217.83 | UN | 1 | 4016779852340
1SVR730841R1500 | CM-SRS.22S CM-SRS.22S Relé de monitoriza | 217.83 | UN | 1 | 4016779852357
1SVR730850R0100 | CM-ENS.11S CM-ENS.11S RELE CONTROL NIVEL | 122.75 | UN | 1 | 4013614502934
1SVR730850R0200 | CM-ENS.21S CM-ENS.21S RELE CONTROL NIVEL | 128.9 | UN | 1 | 4013614502927
1SVR730850R0300 | CM-ENS.31S CM-ENS.31S RELE CONTROL NIVEL | 177.99 | UN | 1 | 4013614502910
1SVR730850R2100 | CM-ENS.13S CM-ENS.13S RELE CONTROL NIVEL | 122.75 | UN | 1 | 4013614502903
1SVR730850R2200 | CM-ENS.23S CM-ENS.23S RELE CONTROL NIVEL | 128.9 | UN | 1 | 4013614502897
1SVR730884R1300 | CM-MPS.31S CM-MPS.31S Relé de monitoriza | 254.86 | UN | 1 | 4016779851855
1SVR730884R3300 | CM-MPS.41S CM-MPS.41S Relé de monitoriza | 254.86 | UN | 1 | 4016779851862
1SVR730884R4300 | CM-MPS.43S CM-MPS.43S Relé de monitoriza | 304.13 | UN | 1 | 4016779851879
1SVR730885R1300 | CM-MPS.11S CM-MPS.11S Relé de monitoriza | 267.91 | UN | 1 | 4016779851886
1SVR730885R3300 | CM-MPS.21S CM-MPS.21S Relé de monitoriza | 267.91 | UN | 1 | 4016779851893
1SVR730885R4300 | CM-MPS.23S CM-MPS.23S Relé de monitoriza | 315.68 | UN | 1 | 4016779851909
1SVR740010R0200 | CT-MFS.21P CT-MFS.21P Temporizador multi | 165.52 | UN | 1 | 4016779851572
1SVR740010R3200 | CT-MBS.22P CT-MBS.22P Temporizador multi | 144.51 | UN | 1 | 4016779851589
1SVR740020R0200 | CT-MVS.21P CT-MVS.21P Temporizador multi | 165.52 | UN | 1 | 4016779851596
1SVR740020R3100 | CT-MVS.12P CT-MVS.12P Temporizador multi | 128.4 | UN | 1 | 4016779851602
1SVR740020R3300 | CT-MVS.22P CT-MVS.22P Temporizador multi | 144.51 | UN | 1 | 4016779851619
1SVR740021R2300 | CT-MVS.23P CT-MVS.23p Temporizador multi | 159.98 | UN | 1 | 4016779851626
1SVR740030R3300 | CT-MXS.22P CT-MXS.22P Temporizador multi | 165.52 | UN | 1 | 4016779851633
1SVR740040R3300 | CT-WBS.22P CT-WBS.22P Temporizador multi | 106.67 | UN | 1 | 4016779851640
1SVR740100R0300 | CT-ERS.21P CT-ERS.21P Temporizador atras | 117.16 | UN | 1 | 4016779851657
1SVR740100R3100 | CT-ERS.12P CT-ERS.12P Temporizador atras | 87.01 | UN | 1 | 4016779851664
1SVR740100R3300 | CT-ERS.22P CT-ERS.22P Temporizador atras | 102.45 | UN | 1 | 4016779851671
1SVR740110R3300 | CT-AHS.22P CT-AHS.22P Temporizador atras | 117.16 | UN | 1 | 4016779851688
2CKA006800A3094 | Busch-Watchdog frame | 46.83 | UN | 1 | 4011395319543
2CKA006800A3096 | Busch-Watchdog frame | 108.68 | UN | 1 | 4011395319567
2CKA006800A3098 | Busch-Watchdog frame | 46.83 | UN | 1 | 4011395319581
2CKA006800A3100 | Busch-Watchdog frame | 46.83 | UN | 1 | 4011395319604
2CKA006800A3102 | Busch-Watchdog frame | 108.68 | UN | 1 | 4011395319628
2CKA006800A3115 | 62841 U-WL-500 Room thermostat | 190.11 | UN | 1 | 4011395322956
2CKA006800A3148 | 8941.2 BT WD 180 flex, basic sensor | 114.47 | UN | 1 | 4011395344866
2CKA006800A3149 | 8941.2 BL WD 180 flex, basic sensor | 98.49 | UN | 1 | 4011395344873
2CKA006800A3150 | 8941.2 NT WD 180 flex, basic sensor | 123.12 | UN | 1 | 4011395344880
2CKA006800A3151 | 8941.2 GR WD 180 flex, basic sensor | 123.12 | UN | 1 | 4011395344897
2CKA006899A0231 | RC-quenching Circuit | 17.05 | UN | 1 | 4011395402504
2CKA006899A2369 | Mounting box Presence det. | 30.73 | UN | 1 | 4011395273999
2CKA006899A2371 | Mounting box Presence det. | 38.85 | UN | 1 | 4011395274019
2CKA008200A0078 | Cover plate | 31.64 | UN | 1 | 4011395104828
2CKA008200A0080 | Cover plate | 34.86 | UN | 1 | 4011395104842
2CKA008200A0081 | Cover plate | 19.98 | UN | 1 | 4011395104859
2CKA008200A0123 | Cover plate | 34.86 | UN | 1 | 4011395130087
2CKA008200A0126 | Cover plate | 34.86 | UN | 1 | 4011395130131
2CKA008200A0183 | 8223 U-500 Loudspeaker, Insert | 53.48 | UN | 1 | 4011395176191
2CKA008200A0249 | 8252-81-101-500 Cover plate radio | 22.82 | UN | 1 | 4011395304655
2CKA008200A0253 | 8252-83-101-500 Cover plate radio | 23.7 | UN | 1 | 4011395304693
2CKA008200A0255 | 8252-84-101-500 Cover plate radio | 12.94 | UN | 1 | 4011395304716
2CKA008200A0259 | 8252-884-101-500 Cover plate radio | 23.7 | UN | 1 | 4011395304754
2CKA008200A0261 | 8252-885-101-500 Cover plate radio | 23.7 | UN | 1 | 4011395304778
2CKA008200A0276 | Busch-Radio, DAB+, ABB | 206.85 | UN | 1 | 4011395304921
2CKA008200A0279 | 8217 U-101-500 Busch-Radio, DAB+,BT, ABB | 282.17 | UN | 1 | 4011395304969
2CLA019900A1001 | 1199 Caixa de encastrar universal macro | 0.74 | UN | 250 | 8427238000466
2CLA049930A1001 | 499.3 Caixa universal americana com para | 1.69 | UN | 25 | 8427238000435
2CLA049940A1001 | 1499.4 Caixa para centralizações | 2.63 | UN | 20 | 8427238000497
2CLA100000T1001 | Adaptador mecanismos modulares | 5.19 | UN | 10 | 8427238055091
2CLA101610T1101 | Posto de trabalho For data connection housing 2 ga | 5.05 | UN | 10 | 8427238205335
2CLA101610T1301 | Soporte plano para 2x RJ45 sin pers. PL | 6.44 | UN | 10 | 8427238205410
2CLA101620T1101 | Posto de trabalho For data connection housing 4 ga | 6.78 | UN | 10 | 8427238205342
2CLA101620T1301 | Soporte plano para 4x RJ45 sin pers. PL | 7.99 | UN | 10 | 8427238205427
2CLA101630T1101 | Posto de trabalho For data connection housing 2 ga | 5.55 | UN | 10 | 8427238205359
2CLA101630T1301 | Soporte plano para 2x RJ45 con pers. PL | 8.59 | UN | 10 | 8427238205434
2CLA101640T1101 | Posto de trabalho For data connection housing 4 ga | 7.34 | UN | 10 | 8427238205366
2CLA101640T1301 | Soporte plano para 4x RJ45 con pers. PL | 9.79 | UN | 10 | 8427238205441
2CLA101650T1101 | Posto de trabalho For data connection housing 2 ga | 5.3 | UN | 10 | 8427238205373
2CLA101650T1301 | Soporte 45º para 2x RJ45 sin pers. PL | 6.74 | UN | 10 | 8427238205458
2CLA101660T1101 | Posto de trabalho For data connection housing 4 ga | 7.16 | UN | 10 | 8427238205380
1SAZ721201R1013 | TF42-0.31 Relé térmico de sobrecarga, 0. | 55.18 | UN | 1 | 4013614398018
1SAZ721201R1014 | TF42-0.41 Relé térmico de sobrecarga, 0. | 55.18 | UN | 1 | 4013614404719
1SAZ721201R1017 | TF42-0.55 Relé térmico de sobrecarga, 0. | 55.18 | UN | 1 | 4013614398025
1SAZ721201R1021 | TF42-0.74 Relé térmico de sobrecarga, 0. | 55.18 | UN | 1 | 4013614398032
1SAZ721201R1023 | TF42-1.0 Relé térmico de sobrecarga, 0.7 | 55.18 | UN | 1 | 4013614398049
1SAZ721201R1025 | TF42-1.3 Relé térmico de sobrecarga, 1.0 | 55.18 | UN | 1 | 4013614398056
1SAZ721201R1028 | TF42-1.7 Relé térmico de sobrecarga, 1.3 | 55.18 | UN | 1 | 4013614398063
1SAZ721201R1031 | TF42-2.3 Relé térmico de sobrecarga, 1.7 | 55.18 | UN | 1 | 4013614398070
1SAZ721201R1033 | TF42-3.1 Relé térmico de sobrecarga, 2.3 | 55.18 | UN | 1 | 4013614398087
1SAZ721201R1035 | TF42-4.2 Relé térmico de sobrecarga, 3.1 | 55.18 | UN | 1 | 4013614398094
1SAZ721201R1038 | TF42-5.7 Relé térmico de sobrecarga, 4.2 | 55.18 | UN | 1 | 4013614398100
1SAZ721201R1040 | TF42-7.6 Relé térmico de sobrecarga, 5.7 | 55.18 | UN | 1 | 4013614398117
1SAZ721201R1043 | TF42-10 Relé térmico de sobrecarga, 7.60 | 55.18 | UN | 1 | 4013614398124
1SAZ721201R1045 | TF42-13 Relé térmico de sobrecarga, 10.0 | 61.17 | UN | 1 | 4013614398131
1SAZ721201R1047 | TF42-16 Relé térmico de sobrecarga, 13.0 | 61.17 | UN | 1 | 4013614398148
1SAZ721201R1049 | TF42-20 Relé térmico de sobrecarga, 16.0 | 61.17 | UN | 1 | 4016779764971
1SAZ721201R1051 | TF42-24 Relé térmico de sobrecarga, 20.0 | 77.86 | UN | 1 | 4013614398155
1SAZ721201R1052 | TF42-29 Relé térmico de sobrecarga, 24.0 | 89.19 | UN | 1 | 4016779764988
1SAZ721201R1053 | TF42-35 Relé térmico de sobrecarga, 29.0 | 91.76 | UN | 1 | 4013614398162
1SAZ721201R1055 | TF42-38 Relé térmico de sobrecarga, 35.0 | 91.76 | UN | 1 | 4013614398179
1SAZ801901R1001 | DB65 Kit de montagem independente p/ TF6 | 57.32 | UN | 1 | 4013614501722
1SAZ811201R1001 | TF65-28 Relé térmico de sobrecarga, 22. | 101.75 | UN | 1 | 4013614482915
1SAZ811201R1002 | TF65-33 Relé térmico de sobrecarga, 25. | 108.82 | UN | 1 | 4013614482922
1SAZ811201R1003 | TF65-40 Relé térmico de sobrecarga, 30. | 117.33 | UN | 1 | 4013614482939
1SAZ811201R1004 | TF65-47 Relé térmico de sobrecarga, 36. | 120.14 | UN | 1 | 4013614482946
1SAZ811201R1005 | TF65-53 Relé térmico de sobrecarga, 44. | 137.09 | UN | 1 | 4013614482953
1SAZ811201R1006 | TF65-60 Relé térmico de sobrecarga, 50. | 141.37 | UN | 1 | 4013614482960
1SAZ811201R1007 | TF65-67 Relé térmico de sobrecarga, 57. | 144.2 | UN | 1 | 4013614482977
1SAZ901901R1001 | DB96 Kit de montagem independente p/ EF9 | 109.96 | UN | 1 | 4013614501524
1SAZ911201R1001 | TF96-51 Relé térmico de sobrecarga, 40. | 137.09 | UN | 1 | 4013614482984
1SAZ911201R1002 | TF96-60 Relé térmico de sobrecarga, 48. | 148.42 | UN | 1 | 4013614482991
1SAZ911201R1003 | TF96-68 Relé térmico de sobrecarga, 57. | 155.48 | UN | 1 | 4013614483004
1SAZ911201R1004 | TF96-78 Relé térmico de sobrecarga, 65. | 182.36 | UN | 1 | 4013614483011
1SAZ911201R1005 | TF96-87 Relé térmico de sobrecarga, 75. | 197.84 | UN | 1 | 4013614483028
1SAZ911201R1006 | TF96-96 Relé térmico de sobrecarga, 84. | 212.02 | UN | 1 | 4013614483035
1SBE111111R0102 | Contact. ESB16-02N-01 2NC 24AC/DC | 38.22 | UN | 1 | 3471523004313
1SBE111111R0111 | Contact. ESB16-11N-01 1NA 1NC 24AC/DC | 36.67 | UN | 1 | 3471523004320
1SBE111111R0120 | Contact. ESB16-20N-01 2NA 24AC/DC | 36.67 | UN | 1 | 3471523004337
1SBE111111R0202 | Contact. ESB16-02N-02 2NC 42AC/DC | 38.22 | UN | 1 | 3471523004344
1SDA068361R1 | XT4H 160 TMA 160-1600 4p F F InN=100% | 1242.53 | UN | 1 | 8015644022679
1SDA068362R1 | XT4H250 Disj 250 T R200 Im2000 4p N100% | 1405.4 | UN | 1 | 8015644022686
1SDA068363R1 | XT4H 250 TMA 225-2250 4p F F InN=100% | 1378.47 | UN | 1 | 8015644022693
1SDA068364R1 | XT4H250 Disj 250 T R250 Im2500 4p N100% | 1586.74 | UN | 1 | 8015644022709
1SDA068370R1 | XT4L 160 TMA 50-500 3p F F | 1425.71 | UN | 1 | 8015644022761
1SDA068376R1 | XT4L250 Disj 250 TMA R200 Im2000 3p FF | 1682.41 | UN | 1 | 8015644022822
1SDA068378R1 | XT4L250 Disj 250 TMA R250 Im2500 3p FF | 1855.34 | UN | 1 | 8015644022846
1SDA068388R1 | XT4L160 TMA R125 Im1250 4P F F N50% | 2170.45 | UN | 1 | 8015644022945
1SDA068389R1 | XT4L160 TMA R160 Im1600 4P F F N50% | 2376.1 | UN | 1 | 8015644022952
1SDA068390R1 | XT4L250 TMA R200 Im2000 4P F F N50% | 2291.88 | UN | 1 | 8015644022969
1SDA068391R1 | XT4L250 TMA R225 Im2250 4P F F N50% | 2291.88 | UN | 1 | 8015644022976
1SDA068392R1 | XT4L250 TMA R250 Im2500 4P F F N50% | 2291.88 | UN | 1 | 8015644022983
1SDA068395R1 | XT4L250 Disj 250 T R200 Im2000 4p N100% | 2221.16 | UN | 1 | 8015644023010
1SDA068397R1 | XT4L250 Disj 250 T R250 Im2500 4p N100% | 2444.71 | UN | 1 | 8015644023034
1SDA068431R1 | XT4S 160 MA 10 Im=50...100 3p F F | 526.66 | UN | 1 | 8015644023379
1SDA068432R1 | XT4S 160 MA 12,5 Im=62,5...125 3p F F | 526.66 | UN | 1 | 8015644023386
1SDA068433R1 | XT4S 160 MA 20 Im=100...200 3p F F | 526.66 | UN | 1 | 8015644023393
1SDA068434R1 | XT4S 160 MA 32 Im=160...320 3p F F | 526.66 | UN | 1 | 8015644023409
1SDA068435R1 | XT4S 160 MA 52 Im=260...520 3p F F | 526.66 | UN | 1 | 8015644023416
1SDA068436R1 | XT4S 160 MA 80 Im=400...800 3p F F | 526.66 | UN | 1 | 8015644023423
1SDA068437R1 | XT4S 160 MA 100 Im=500...1000 3p F F | 526.66 | UN | 1 | 8015644023430
1SDA068438R1 | XT4S 160 MA 125 Im=625...1250 3p F F | 526.66 | UN | 1 | 8015644023447
1SDA068439R1 | XT4S 160 MA 160 Im=800...1600 3p F F | 627.64 | UN | 1 | 8015644023454
1SDA068440R1 | XT4S 250 MA 200 Im=1000...2000 3p F F | 888.71 | UN | 1 | 8015644023461
1SDA068441R1 | XT4H 160 MA 10 Im=50...100 3p F F | 541.76 | UN | 1 | 8015644023478
1SDA068442R1 | XT4H 160 MA 12,5 Im=62,5...125 3p F F | 541.76 | UN | 1 | 8015644023485
1SDA068443R1 | XT4H 160 MA 20 Im=100...200 3p F F | 541.76 | UN | 1 | 8015644023492
1SDA068444R1 | XT4H 160 MA 32 Im=160...320 3p F F | 541.76 | UN | 1 | 8015644023508
1SDA068445R1 | XT4H 160 MA 52 Im=260...520 3p F F | 541.76 | UN | 1 | 8015644023515
1SDA068446R1 | XT4H 160 MA 80 Im=400...800 3p F F | 541.76 | UN | 1 | 8015644696450
1SDA068447R1 | XT4H 160 MA 100 Im=500...1000 3p F F | 541.76 | UN | 1 | 8015644023539
1SDA068448R1 | XT4H160 Disj 160 MA R125 Im625-1250 3p | 770.54 | UN | 1 | 8015644696467
1SDA068449R1 | XT4H 160 MA 160 Im=800...1600 3p F F | 669.03 | UN | 1 | 8015644023553
1SDA068450R1 | XT4H250 Disj 250 MA R200 Im1000-2000 3PF | 1113.05 | UN | 1 | 8015644696474
1SDA068451R1 | XT4L 160 MA 10 Im=50...100 3p F F | 798.22 | UN | 1 | 8015644023577
1SDA068452R1 | XT4L 160 MA 12,5 Im=62,5...125 3p F F | 798.22 | UN | 1 | 8015644696481
1SDA068453R1 | XT4L 160 MA 20 Im=100...200 3p F F | 798.22 | UN | 1 | 8015644023591
1SDA068454R1 | XT4L 160 MA 32 Im=160...320 3p F F | 798.22 | UN | 1 | 8015644696498
1SDA068455R1 | XT4L 160 MA 52 Im=260...520 3p F F | 798.22 | UN | 1 | 8015644023614
1SDA068458R1 | XT4L160 Disj 160 MA R125 Im625-1250 3p | 1001.7 | UN | 1 | 8015644696511
2CLA101660T1301 | Soporte 45º para 4x RJ45 sin pers. PL | 8.28 | UN | 10 | 8427238205465
2CLA101670T1101 | Posto de trabalho For data connection housing 2 ga | 5.94 | UN | 10 | 8427238205397
2CLA101670T1301 | Soporte 45º para 2x RJ45 con pers. PL | 9.04 | UN | 10 | 8427238205472
2CLA101680T1101 | Posto de trabalho For data connection housing 4 ga | 7.69 | UN | 10 | 8427238205403
2CLA101680T1301 | Soporte 45º para 4x RJ45 con pers. PL | 10.44 | UN | 10 | 8427238205489
2CLA103400T1001 | T1034 BL Adaptador product. carril DIN | 16.85 | UN | 3 | 8427238055107
2CLA103400T1301 | Adaptador product. carril din PL | 13.47 | UN | 4 | 8427238143392
2CLA103410T1001 | Posto de trabalho Branco - Zenit | 11.7 | UN | 4 | 8427238227894
2CLA103410T1301 | Adaptador para carril DIN con tapa - PL | 13.74 | UN | 4 | 8427238228006
2CLA108700T1001 | T1087 BL B. tomada tipo frances BL | 17.33 | UN | 5 | 8427238062631
2CLA108700T7001 | T1087 RJ Tomada P+ T sistema francês enc | 18.13 | UN | 5 | 8427238055060
2CLA108800T1001 | T1088 BL Tomada schuko dupla branca | 15.88 | UN | 5 | 8427238055046
2CLA108800T1301 | B. enchufe schuko doble PL | 12.7 | UN | 5 | 8427238143408
2CLA108800T7001 | T1088 RJ Tomada schuko dupla encarnada | 16.62 | UN | 5 | 8427238055053
2CLA108800T7301 | B. enchufe schuko doble RP | 13.47 | UN | 5 | 8427238143415
2CLA109200T1001 | Caja empotrar 2 columnas | 14.72 | UN | 1 | 8427238227849
2CLA109210T1001 | T1092.1 Caixa de encastrar de 12 módulos | 21.59 | UN | 1 | 8427238055800
2CLA109300T1001 | Caja empotrar 3 columnas | 17.76 | UN | 1 | 8427238055329
2CLA109310T1001 | Caja empotrar centraliz. 18M | 16.93 | UN | 1 | 8427238055817
2CLA109400T1001 | Caja empotrar 4 columnas | 20.59 | UN | 1 | 8427238055336
2CLA109410T1001 | Caja empotrar centraliz. 24M | 19.62 | UN | 1 | 8427238055824
2CLA110000T1001 | T1100 Caixa de quatro módulos completa | 129.65 | UN | 1 | 8427238055114
2CLA110010T1001 | Kit caixa de 4 colunas completa encastra | 129.44 | UN | 1 | 8427238205540
2CLA111000T1001 | Kit caixa de 3 colunas completa superf. | 100.05 | UN | 1 | 8427238205557
2CLA111010T1001 | Kit caixa de 3 colunas completa encastra | 102 | UN | 1 | 8427238205564
2CLA111100T1001 | Kit caixa de 3 colunas superf. BL | 100.05 | UN | 1 | 8427238205571
2CLA111110T1001 | Kit caixa de 3 colunas encastrar BL | 102 | UN | 1 | 8427238205588
2CLA112000T1001 | Kit caja de 2 columnas completa superf. | 50.24 | UN | 1 | 8427238227825
2CLA112010T1001 | Kit caja de 2 columnas completa empotrar | 51.51 | UN | 1 | 8427238227832
2CLA117200T1101 | Posto de trabalho Niessen Branco - Zenit | 10.49 | UN | 1 | 8427238227870
2CLA117200T1301 | Placa embellecedora 2 columnas - PL | 20.86 | UN | 1 | 8427238227887
2CLA117300T1101 | Posto de trabalho Niessen Branco - Zenit | 12.88 | UN | 1 | 8427238054896
2CLA117300T1301 | Posto de trabalho Niessen Prata - Zenit | 32.61 | UN | 1 | 8427238143347
2CLA117300T1401 | Placa caja/zocalo 3 columnas TT | 32.38 | UN | 1 | 8427238054926
2CLA117350T1001 | Workstation Without imprint White - Zenit | 14.71 | UN | 1 | 8427238055015
2CLA117400T1101 | Posto de trabalho Niessen Branco - Zenit | 16.87 | UN | 1 | 8427238054933
2CLA117400T1301 | Posto de trabalho Niessen Prata - Zenit | 43.33 | UN | 1 | 8427238143354
2CLA117400T1401 | Placa caja/zocalo 4 columnas TT | 39.35 | UN | 1 | 8427238054964
2CLA117450T1001 | Workstation Without imprint White - Zenit | 17.65 | UN | 1 | 8427238055022
2CLA117500T1101 | Posto de trabalho Niessen Branco - Zenit | 19.16 | UN | 1 | 8427238054971
1SDA104748R1 | KIT FC CuAl 2x95...240mm2 XT5 3pcs | 162.76 | UN | 1 | 8015644068400
1SDA104749R1 | KIT FC CuAl 2x95...240mm2 XT5 4pcs | 216.48 | UN | 1 | 8056221026833
1SDA104750R1 | KIT FC CuAl 2x120...240mm2 XT6 3pcs | 183.24 | UN | 1 | 8015644068424
1SDA104751R1 | KIT FC CuAl 2x120...240mm2 XT6 4pcs | 243.66 | UN | 1 | 8015644068431
1SDA104752R1 | KIT FC CuAl 3x70...185mm2 XT6 3pcs | 193.98 | UN | 1 | 8015644068448
1SDA104753R1 | KIT FC CuAl 3x70...185mm2 XT6 4pcs | 258.01 | UN | 1 | 8015644068455
1SDA104754R1 | KIT FC CuAl 4x70...150mm2 XT6 3pcs | 204.78 | UN | 1 | 8015644068462
1SDA104755R1 | KIT FC CuAl 4x70...150mm2 XT6 4pcs | 272.29 | UN | 1 | 8015644068479
1SDA104756R1 | KIT FC CuAl 2x240mm2 XT7/XT7M 3pcs | 193.98 | UN | 1 | 8015644068486
1SDA104757R1 | KIT FC CuAl 2x240mm2 XT7/XT7M 4pcs | 258.01 | UN | 1 | 8015644068493
1SDA104758R1 | KIT FCCuAl4x240mm2/500kcmil XT7/M F 3pcs | 215.56 | UN | 1 | 8015644068509
1SDA104759R1 | KIT FCCuAl4x240mm2/500kcmil XT7/M F 4pcs | 286.71 | UN | 1 | 8015644068516
1SDA104760R1 | KIT R- REAR TERMINALS - XT5 3pcs | 94.81 | UN | 1 | 8015644068523
1SDA104761R1 | KIT R- REAR TERMINALS - XT5 4pcs | 126.04 | UN | 1 | 8015644068530
1SDA104762R1 | KIT R- REAR TERMINALS - XT6 3pcs | 100.71 | UN | 1 | 8015644068547
1SDA104763R1 | KIT R- REAR TERMINALS - XT6 4pcs | 133.92 | UN | 1 | 8015644068554
1SDA104764R1 | KIT EF FP XT5 400 3pcs IEC | 61.32 | UN | 1 | 8015644068561
1SDA104765R1 | KIT EF FP XT5 400 4pcs IEC | 81.56 | UN | 1 | 8015644068578
1SDA104766R1 | KIT EF FP XT5 630 3pcs | 87.58 | UN | 1 | 8015644068585
1SDA104767R1 | KIT EF FP XT5 630 4pcs | 116.5 | UN | 1 | 8015644068592
1SDA104768R1 | KIT EF FP XT6 3pcs | 136.24 | UN | 1 | 8015644068608
1SDA104769R1 | KIT EF FP XT6 4pcs | 181.2 | UN | 1 | 8015644068615
1SDA104770R1 | Kit HR FP XT5 630A 3pcs | 151.32 | UN | 1 | 8015644068622
1SDA104771R1 | Kit HR FP XT5 630A 4pcs | 201.16 | UN | 1 | 8015644068639
1SDA104772R1 | Kit HR FP XT6 3pcs | 166.1 | UN | 1 | 8015644068646
1SDA104773R1 | Kit HR FP XT6 4pcs | 220.98 | UN | 1 | 8015644068653
1SDA104774R1 | Kit HR/VR FP XT5 400A 3pcs (same lenght) | 123.25 | UN | 1 | 8015644068660
1SDA104775R1 | Kit HR/VR FP XT5 400A 3pcs IEC | 113.78 | UN | 1 | 8015644068677
1SDA104777R1 | Kit HR/VR FP XT5 400A 4pcs (same lenght) | 163.85 | UN | 1 | 8015644068691
1SDA104778R1 | Kit HR/VR FP XT5 400A 4pcs IEC | 151.23 | UN | 1 | 8015644068707
1SDA104780R1 | Kit VR FP XT5 630A 3pcs | 142.23 | UN | 1 | 8056221026840
1SDA104781R1 | Kit VR FP XT5 630A 4pcs | 189.07 | UN | 1 | 8056221026857
1SDA104782R1 | Kit VR FP XT6 3pcs | 166.1 | UN | 1 | 8056221026864
1SDA104783R1 | Kit VR FP XT6 4pcs | 220.98 | UN | 1 | 8015644068752
1SDA104784R1 | AUX-C 1Q + 1SY 400V AC/DC XT5 F/P | 106.77 | UN | 1 | 8015644068769
1SDA104785R1 | AUX-C 1Q + 1SY 400V AC/DC XT5 W | 110.77 | UN | 1 | 8056221026871
1SDA104786R1 | AUX-C 1Q + 1SY L 24V DC XT5 F/P | 108.42 | UN | 1 | 8056221026888
1SDA104787R1 | AUX-C 1Q + 1SY L 250V AC/DC XT5 F/P | 52.04 | UN | 1 | 8056221026895
1SDA104788R1 | AUX-C 1Q+1SY 24VDC XT5 W | 52.31 | UN | 1 | 8056221026901
1SDA104789R1 | AUX-C 1Q+1SY 250V AC/DC XT5 W | 52.31 | UN | 1 | 8015644068813
1SDA104790R1 | AUX-C 1S51 24VdC XT5 W | 56.9 | UN | 1 | 8015644068820
1SDA104791R1 | AUX-C 1S51 250V AC/dC XT5 W | 60.45 | UN | 1 | 8056221026918
1SVR740120R3100 | CT-ARS.11P CT-ARS.11P Temporizador atras | 144.51 | UN | 1 | 4016779851695
1SVR740120R3300 | CT.ARS.21P CT.ARS.21P Temporizador atras | 168.36 | UN | 1 | 4016779851701
1SVR740180R0300 | CT-APS.21P CT-APS.21P Temporizador atras | 132.55 | UN | 1 | 4016779851718
1SVR740180R3100 | CT-APS.12P CT-APS.12P Temporizador atras | 105.25 | UN | 1 | 4016779851725
1SVR740180R3300 | CT-APS.22P CT-APS.22P Temporizador atras | 117.16 | UN | 1 | 4016779851732
1SVR740210R3300 | CT-SDS.22P CT-SDS.22P Temporizador p/ es | 98.89 | UN | 1 | 4016779851749
1SVR740211R2300 | CT-SDS.23P CT-SDS.23p Temporizador p/ es | 114.33 | UN | 1 | 4016779851756
1SVR740660R0100 | CM-IWS.1P CM-IWS.1P Relé de monitorizaçã | 357.38 | UN | 1 | 4016779852647
1SVR740670R0200 | CM-IWS.2P CM-IWS.2P Relé de monitorizaçã | 277.65 | UN | 1 | 4016779852654
1SVR740700R0100 | CM-MSS.12P CM-MSS.12P RELE CONTROL MOTO | 87.73 | UN | 1 | 4013614496615
1SVR740700R0200 | CM-MSS.22P CM-MSS.22P RELE CONTROL MOTO | 96.18 | UN | 1 | 4013614496608
1SVR740700R2100 | CM-MSS.13P CM-MSS.13P RELE CONTROL MOTO | 87.73 | UN | 1 | 4013614496592
1SVR740700R2200 | CM-MSS.23P CM-MSS.23P RELE CONTROL MOTO | 96.18 | UN | 1 | 4013614496585
1SVR740712R0200 | CM-MSS.32P CM-MSS.32P RELE CONTROL MOTO | 104.68 | UN | 1 | 4013614496578
1SVR740712R1200 | CM-MSS.41P CM-MSS.41P RELE CONTROL MOTO | 175.42 | UN | 1 | 4013614496561
1SVR740712R1300 | CM-MSS.51P CM-MSS.51P RELE CONTROL MOTO | 218.49 | UN | 1 | 4013614496554
1SVR740712R1400 | CM-MSS.31P CM-MSS.31P RELE CONTROL MOTO | 170.81 | UN | 1 | 4013614496547
1SVR740712R2200 | CM-MSS.33P CM-MSS.33P RELE CONTROL MOTO | 104.68 | UN | 1 | 4013614496530
1SVR740720R1400 | CM-MSS.11P CM-MSS.11P RELE CONTROL MOTO | 133.16 | UN | 1 | 4013614496523
1SVR740722R1400 | CM-MSS.21P CM-MSS.21P RELE CONTROL MOTO | 137.74 | UN | 1 | 4013614496516
1SVR740740R0100 | CM-TCS.11P CM-TCS.11P Relé de monitoriza | 338.83 | UN | 1 | 4016779852777
1SVR740740R0200 | CM-TCS.12P CM-TCS.12P Relé de monitoriza | 338.83 | UN | 1 | 4016779852784
1SVR740740R0300 | CM-TCS.13P CM-TCS.13p Relé de monitoriza | 338.83 | UN | 1 | 4016779852791
1SVR740740R9100 | CM-TCS.21P RELe CTL TEMP -50/+50ºC 2C/C | 279.16 | UN | 1 | 4016779852807
1SVR740740R9200 | CM-TCS.22P RELe CTL TEMP 0/100ºC 2 C/C | 279.16 | UN | 1 | 4016779852814
1SVR740740R9300 | CM-TCS.23P RELe CTL TEMP 0/200ºC 2 C/C R | 279.16 | UN | 1 | 4016779852821
1SVR740750R0400 | CM-EFS.2P CM-EFS.2P Relé de monitorizaçã | 285.3 | UN | 1 | 4016779876513
1SVR740760R0400 | CM-SFS.21P CM-SFS.21P Relé de monitoriza | 285.3 | UN | 1 | 4016779852371
1SVR740774R1300 | CM-PAS.31P CM-PAS.31P Relé de monitoriza | 244.69 | UN | 1 | 4016779851978
1SVR740774R3300 | CM-PAS.41P CM-PAS.41P Relé de monitoriza | 244.69 | UN | 1 | 4016779851985
1SVR740784R2300 | CM-PSS.31P CM-PSS.31P Relé de monitoriza | 205.66 | UN | 1 | 4016779851992
1SVR740784R3300 | CM-PSS.41P CM-PSS.41P Relé de monitoriza | 205.66 | UN | 1 | 4016779852005
1SVR740794R1300 | CM-PVS.31P CM-PVS.31P Relé de monitoriza | 257.71 | UN | 1 | 4016779852012
1SVR740794R2300 | CM-PVS.81P CM-PVS.81P Relé de monitoriza | 257.71 | UN | 1 | 4016779876490
1SVR740794R3300 | CM-PVS.41P CM-PVS.41P Relé de monitoriza | 257.71 | UN | 1 | 4016779852029
1SVR740824R9300 | CM-PFS.P CM-PFS.P Relé de monitorização | 115.18 | UN | 1 | 4016779876506
1SVR740830R0300 | CM-ESS.1P CM-ESS.1P Relé de monitorizaçã | 240.84 | UN | 1 | 4016779852395
1SVR740830R0400 | CM-ESS.2P CM-ESS.2P Relé de monitorizaçã | 262.32 | UN | 1 | 4016779852401
1SVR740830R0500 | CM-ESS.MP CM-ESS.MP Relé de monitorizaçã | 285.3 | UN | 1 | 4016779852418
1SDA068459R1 | XT4L 160 MA 160 Im=800...1600 3p F F | 869.74 | UN | 1 | 8015644023652
1SDA068460R1 | XT4L250 Disj 250 MA R200 Im1000-2000 3PF | 1446.92 | UN | 1 | 8015644696528
1SDA068471R1 | XT4S 160 Ekip LS/I In=40A 3p F F | 838.96 | UN | 1 | 8015644023775
1SDA068472R1 | XT4S 160 Ekip LS/I In=63A 3p F F | 838.96 | UN | 1 | 8015644023782
1SDA068473R1 | XT4S 160 Ekip LS/I In=100A 3p F F | 838.96 | UN | 1 | 8015644023799
1SDA068474R1 | XT4S 160 Ekip LS/I In=160A 3p F F | 958.62 | UN | 1 | 8015644023805
1SDA068475R1 | XT4S250 Disj 250 Ekip LS/I R250 3p FF | 1166.5 | UN | 1 | 8015644023812
1SDA068476R1 | XT4S 160 Ekip I In=40A 3p F F | 747.19 | UN | 1 | 8015644023829
1SDA068477R1 | XT4S 160 Ekip I In=63A 3p F F | 747.19 | UN | 1 | 8015644023836
1SDA068478R1 | XT4S 160 Ekip I In=100A 3p F F | 747.19 | UN | 1 | 8015644023843
1SDA068479R1 | XT4S 160 Ekip I In=160A 3p F F | 879.06 | UN | 1 | 8015644023850
1SDA068480R1 | XT4S250 Ekip I R250 3P F F | 1082.02 | UN | 1 | 8015644023867
1SDA068481R1 | XT4S 160 Ekip LSI In=40A 3p F F | 974.35 | UN | 1 | 8015644023874
1SDA068482R1 | XT4S 160 Ekip LSI In=63A 3p F F | 974.35 | UN | 1 | 8015644023881
1SDA068483R1 | XT4S 160 Ekip LSI In=100A 3p F F | 974.35 | UN | 1 | 8015644023898
1SDA068484R1 | XT4S 160 Ekip LSI In=160A 3p F F | 1081.09 | UN | 1 | 8015644023904
1SDA068485R1 | XT4S250 Disj 250 Ekip LSI R250 3p FF | 1315.59 | UN | 1 | 8015644023911
1SDA068486R1 | XT4S 160 Ekip LSIG In=40A 3p F F | 989.98 | UN | 1 | 8015644023928
1SDA068487R1 | XT4S 160 Ekip LSIG In=63A 3p F F | 989.98 | UN | 1 | 8015644023935
1SDA068488R1 | XT4S 160 Ekip LSIG In=100A 3p F F | 989.98 | UN | 1 | 8015644023942
1SDA068489R1 | XT4S 160 Ekip LSIG In=160A 3p F F | 1131.16 | UN | 1 | 8015644023959
1SDA068490R1 | XT4S 250 Ekip LSIG In=250A 3p F F | 1131.16 | UN | 1 | 8015644023966
1SDA068491R1 | XT4S 160 Ekip LS/I In=40A 4p F F | 1090.64 | UN | 1 | 8015644023973
1SDA068492R1 | XT4S 160 Ekip LS/I In=63A 4p F F | 1090.64 | UN | 1 | 8015644023980
1SDA068493R1 | XT4S 160 Ekip LS/I In=100A 4p F F | 1090.64 | UN | 1 | 8015644023997
1SDA068494R1 | XT4S 160 Ekip LS/I In=160A 4p F F | 1246.24 | UN | 1 | 8015644024000
1SDA068495R1 | XT4S250 Disj 250 Ekip LS/I R250 4p FF | 1572.31 | UN | 1 | 8015644024017
1SDA068496R1 | XT4S 160 Ekip I In=40A 4p F F | 933.89 | UN | 1 | 8015644024024
1SDA068497R1 | XT4S 160 Ekip I In=63A 4p F F | 933.89 | UN | 1 | 8015644024031
1SDA068498R1 | XT4S 160 Ekip I In=100A 4p F F | 933.89 | UN | 1 | 8015644024048
1SDA068499R1 | XT4S 160 Ekip I In=160A 4p F F | 1098.8 | UN | 1 | 8015644024055
1SDA068500R1 | XT4S 250 Ekip I In=250A 4p F F | 1111.42 | UN | 1 | 8015644024062
1SDA068501R1 | XT4S 160 Ekip LSI In=40A 4p F F | 1266.65 | UN | 1 | 8015644024079
1SDA068502R1 | XT4S 160 Ekip LSI In=63A 4p F F | 1266.65 | UN | 1 | 8015644024086
1SDA068503R1 | XT4S 160 Ekip LSI In=100A 4p F F | 1266.65 | UN | 1 | 8015644024093
1SDA068504R1 | XT4S 160 Ekip LSI In=160A 4p F F | 1405.4 | UN | 1 | 8015644024109
1SDA068505R1 | XT4S250 Disj 250 Ekip LSI R250 4p FF | 1644.47 | UN | 1 | 8015644024116
1SDA068506R1 | XT4S 160 Ekip LSIG In=40A 4p F F | 1286.95 | UN | 1 | 8015644024123
1SDA068507R1 | XT4S 160 Ekip LSIG In=63A 4p F F | 1286.95 | UN | 1 | 8015644024130
1SDA068508R1 | XT4S 160 Ekip LSIG In=100A 4p F F | 1286.95 | UN | 1 | 8015644024147
1SDA068509R1 | XT4S 160 Ekip LSIG In=160A 4p F F | 1470.48 | UN | 1 | 8015644024154
1SBE111111R0211 | Contact. ESB16-11N-02 1NA 1NC 42AC/DC | 36.67 | UN | 1 | 3471523004351
1SBE111111R0220 | Contact. ESB16-20N-02 2NA 42AC/DC | 36.67 | UN | 1 | 3471523004368
1SBE111111R0302 | Contact. ESB16-02N-03 2NC 48AC/DC | 38.22 | UN | 1 | 3471523004375
1SBE111111R0311 | Contact. ESB16-11N-03 1NA 1NC 48AC/DC | 36.67 | UN | 1 | 3471523004382
1SBE111111R0320 | Contact. ESB16-20N-03 2NA 48AC/DC | 36.67 | UN | 1 | 3471523004399
1SBE111111R0402 | Contact. ESB16-02N-04 2NC 110AC/DC | 38.22 | UN | 1 | 3471523004405
1SBE111111R0411 | Contact. ESB16-11N-04 1NA 1NC 110AC/DC | 36.67 | UN | 1 | 3471523004412
1SBE111111R0420 | Contact. ESB16-20N-04 2NA 110AC/DC | 36.67 | UN | 1 | 3471523004429
1SBE111111R0502 | Contact. ESB16-02N-05 2NC 240AC/DC | 38.22 | UN | 1 | 3471523004436
1SBE111111R0511 | Contact. ESB16-11N-05 1NA 1NC 240AC/DC | 36.67 | UN | 1 | 3471523004443
1SBE111111R0520 | Contact. ESB16-20N-05 2NA 240AC/DC | 36.67 | UN | 1 | 3471523004450
1SBE111111R0602 | Contact. ESB16-02N-06 2NC 230AC/DC | 38.22 | UN | 1 | 3471523004467
1SBE111111R0611 | Contact. ESB16-11N-06 1NA 1NC 230AC/DC | 36.67 | UN | 1 | 3471523004474
1SBE111111R0620 | Contact. ESB16-20N-06 2NA 230AC/DC | 36.67 | UN | 1 | 3471523004481
1SBE111111R0702 | Contact. ESB16-02N-07 2NC 400AC/DC | 38.22 | UN | 1 | 3471523004498
1SBE111111R0711 | Contact. ESB16-11N-07 1NA 1NC 400AC/DC | 36.67 | UN | 1 | 3471523004504
1SBE111111R0720 | Contact. ESB16-20N-07 2NA 400AC/DC | 36.67 | UN | 1 | 3471523004511
1SBE111111R1402 | Contact. ESB16-02N-14 2NC 12AC/DC | 38.22 | UN | 1 | 3471523004528
1SBE111111R1411 | Contact. ESB16-11N-14 1NA 1NC 12AC/DC | 36.67 | UN | 1 | 3471523004535
1SBE111111R1420 | Contact. ESB16-20N-14 2NA 12AC/DC | 36.67 | UN | 1 | 3471523004542
1SBE121111R0102 | Contact. ESB20-02N-01 2NC 24AC/DC | 42.44 | UN | 1 | 3471523004559
1SBE121111R0111 | Contact. ESB20-11N-01 1NA 1NC 24AC/DC | 40.69 | UN | 1 | 3471523005310
1SBE121111R0120 | Contact. ESB20-20N-01 2NA 24AC/DC | 40.69 | UN | 1 | 3471523004566
1SBE121111R0202 | Contact. ESB20-02N-02 2NC 42AC/DC | 42.44 | UN | 1 | 3471523004573
1SBE121111R0211 | Contact. ESB20-11N-02 1NA 1NC 42AC/DC | 40.69 | UN | 1 | 3471523005327
1SBE121111R0220 | Contact. ESB20-20N-02 2NA 42AC/DC | 40.69 | UN | 1 | 3471523004580
1SBE121111R0302 | Contact. ESB20-02N-03 2NC 48AC/DC | 42.44 | UN | 1 | 3471523004597
1SBE121111R0311 | Contact. ESB20-11N-03 1NA 1NC 48AC/DC | 40.69 | UN | 1 | 3471523005334
1SBE121111R0320 | Contact. ESB20-20N-03 2NA 48AC/DC | 40.69 | UN | 1 | 3471523004603
1SBE121111R0402 | Contact. ESB20-02N-04 2NC 110AC/DC | 42.44 | UN | 1 | 3471523004610
1SBE121111R0411 | Contact. ESB20-11N-04 1NA 1NC 110AC/DC | 40.69 | UN | 1 | 3471523005341
1SBE121111R0420 | Contact. ESB20-20N-04 2NA 110AC/DC | 40.69 | UN | 1 | 3471523004627
1SBE121111R0502 | Contact. ESB20-02N-05 2NC 240AC/DC | 42.44 | UN | 1 | 3471523005358
1SBE121111R0511 | Contact. ESB20-11N-05 1NA 1NC 240AC/DC | 40.69 | UN | 1 | 3471523005365
1SBE121111R0520 | Contact. ESB20-20N-05 2NA 240AC/DC | 40.69 | UN | 1 | 3471523004634
1SBE121111R0602 | Contact. ESB20-02N-06 2NC 230AC/DC | 42.44 | UN | 1 | 3471523005372
1SBE121111R0611 | Contact. ESB20-11N-06 1NA 1NC 230AC/DC | 40.69 | UN | 1 | 3471523005389
1SBE121111R0620 | Contact. ESB20-20N-06 2NA 230AC/DC | 40.69 | UN | 1 | 3471523004641
1SBE121111R0702 | Contact. ESB20-02N-07 2NC 400AC/DC | 42.44 | UN | 1 | 3471523005396
2CLA117500T1301 | Posto de trabalho Niessen Prata - Zenit | 53.98 | UN | 1 | 8427238143361
2CLA117500T1401 | Placa caja/zocalo 5 columnas TT | 46.18 | UN | 1 | 8427238055008
2CLA117550T1001 | Tapa abatible placa 5M | 19.51 | UN | 1 | 8427238055039
2CLA119200T1001 | Posto de trabalho Branco - Zenit | 14.17 | UN | 1 | 8427238227856
2CLA119200T1301 | Caja de superficie 2 columnas - PL | 28.2 | UN | 1 | 8427238227863
2CLA119300T1001 | Posto de trabalho 12-gang Branco - Zenit | 17.28 | UN | 1 | 8427238054841
2CLA119300T1301 | Zocalo superficie 3 columnas PL | 23.8 | UN | 1 | 8427238143316
2CLA119400T1001 | Posto de trabalho 16-gang Branco - Zenit | 20.08 | UN | 1 | 8427238054858
2CLA119400T1301 | Zocalo superficie 4 columnas PL | 31.38 | UN | 1 | 8427238143323
2CLA119500T1001 | Posto de trabalho 20-gang Branco - Zenit | 23.32 | UN | 1 | 8427238054865
2CLA119500T1301 | Zocalo superficie 5 columnas PL | 37.65 | UN | 1 | 8427238143330
2CLA120000T1001 | Puente de conexion | 3.43 | UN | 10 | 8427238059891
2CLA127200T1101 | Centralização Niessen Branco - Zenit | 23.22 | UN | 1 | 8427238143200
2CLA127200T1201 | Placa embellecedora 12M BP | 24.33 | UN | 1 | 8427238055831
2CLA127200T1301 | Placa embellecedora 12M PL | 30.42 | UN | 1 | 8427238143613
2CLA127200T1801 | Centralização Niessen Antracite - Zenit | 29.13 | UN | 1 | 8427238143217
2CLA127300T1101 | Centralização Niessen Branco - Zenit | 27.1 | UN | 1 | 8427238143231
2CLA127300T1201 | Placa embellecedora 18M BP | 28.35 | UN | 1 | 8427238055848
2CLA127300T1301 | Placa embellecedora 18M PL | 40.08 | UN | 1 | 8427238143620
2CLA127300T1801 | Centralização Niessen Antracite - Zenit | 38.77 | UN | 1 | 8427238143248
2CLA127400T1101 | Centralização Niessen Branco - Zenit | 28.91 | UN | 1 | 8427238143262
2CLA127400T1201 | Placa embellecedora 24M BP | 30.24 | UN | 1 | 8427238055855
2CLA127400T1301 | Centralização Niessen Prata - Zenit | 50.38 | UN | 1 | 8427238143637
2CLA127400T1801 | Centralização Niessen Antracite - Zenit | 49.12 | UN | 1 | 8427238143279
2CLA129200T1001 | Centralização 12-gang Branco - Zenit | 16.19 | UN | 1 | 8427238055770
2CLA129200T1301 | Zocalo superficie 12M PL | 19.36 | UN | 1 | 8427238141121
2CLA129200T1801 | T1292 AN Placa embelezadora superficie 1 | 26.37 | UN | 1 | 8427238141138
2CLA129300T1001 | Centralização 18-gang Branco - Zenit | 19.23 | UN | 1 | 8427238055787
2CLA129300T1301 | Zocalo superficie 18M PL | 25.84 | UN | 1 | 8427238141145
2CLA129300T1801 | T1293 AN Placa embelezadora superficie 1 | 38.58 | UN | 1 | 8427238141152
2CLA129400T1001 | Centralização 24-gang Branco - Zenit | 21.94 | UN | 1 | 8427238055794
2CLA129400T1301 | Surface mounted box 24M | 54.73 | UN | 1 | 8427238141169
2CLA129400T1801 | Surface mounted box 24M | 50.71 | UN | 1 | 8427238141176
2CLA201600A1001 | suporte para sistema Keystone, 3M y AMP | 1.38 | UN | 10 | 8427238201276
2CLA201610A1001 | suporte para sistema Systimax | 1.38 | UN | 10 | 8427238201283
2CLA201620A1001 | suporte para sistema Panduit | 1.38 | UN | 10 | 8427238201290
2CLA201630A1001 | suporte para sistema R&M | 1.38 | UN | 10 | 8427238201306
2CLA201650N1001 | Conector RJ45 cat.5E UTP con adaptador | 19.96 | UN | 10 | 8427238251738
2CLA201660N1001 | Conector RJ45 cat.6 UTP con adaptador | 20.14 | UN | 10 | 8427238251752
2CLA201665N1001 | Conector RJ45 cat.6A STP con adaptador | 20.14 | UN | 10 | 8427238279152
1SBE121111R0711 | Contact. ESB20-11N-07 1NA 1NC 400AC/DC | 40.69 | UN | 1 | 3471523005402
1SBE121111R0720 | Contact. ESB20-20N-07 2NA 400AC/DC | 40.69 | UN | 1 | 3471523004658
1SBE121111R1402 | Contact. ESB20-02N-14 2NC 12AC/DC | 42.44 | UN | 1 | 3471523004665
1SBE121111R1411 | Contact. ESB20-11N-14 1NA 1NC 12AC/DC | 40.69 | UN | 1 | 3471523005419
1SBE121111R1420 | Contact. ESB20-20N-14 2NA 12AC/DC | 40.69 | UN | 1 | 3471523004672
1SBE122111R0120 | Contact. EN20-20N-01 2NA 24AC/DC | 61.65 | UN | 1 | 3471523004689
1SBE122111R0620 | Contact. EN20-20N-06 2NA 230AC/DC | 61.65 | UN | 1 | 3471523004696
1SBH131001R8022 | NFC22E-80 220-230V50Hz 230-240V60Hz Contactor Rela | 43.29 | UN | 1 | 3471523015197
1SBH131001R8031 | NFC31E-80 220-230V50Hz 230-240V60Hz Contactor Rela | 43.29 | UN | 1 | 3471523015302
1SBH131001R8039 | NFC33/11-80 220-230V50Hz 230-240V60Hz Contactor Re | 65 | UN | 1 | 3471523015319
1SBH131001R8040 | NFC40E-80 220-230V50Hz 230-240V60Hz Contactor Rela | 43.29 | UN | 1 | 3471523015326
1SBH131001R8044 | NFC44E-80 220-230V50Hz 230-240V60Hz Contactor Rela | 65 | UN | 1 | 3471523015333
1SBH131001R8053 | NFC53E-80 220-230V50Hz 230-240V60Hz Contactor Rela | 65 | UN | 1 | 3471523015340
1SBH131001R8059 | NFC51/11-80 220-230V50Hz 230-240V60Hz Contactor Re | 65 | UN | 1 | 3471523015357
1SBH131001R8062 | NFC62E-80 220-230V50Hz 230-240V60Hz Contactor Rela | 65 | UN | 1 | 3471523015364
1SBH131001R8071 | NFC71E-80 220-230V50Hz 230-240V60Hz Contactor Rela | 65 | UN | 1 | 3471523015371
1SBH131001R8080 | NFC80E-80 220-230V50Hz 230-240V60Hz Contactor Rela | 65 | UN | 1 | 3471523015388
1SBH131001R8122 | NFC22E-81 24V 50/60Hz Contactor Relay | 43.29 | UN | 1 | 3471523015395
1SBH131001R8131 | NFC31E-81 24V 50/60Hz Contactor Relay | 43.29 | UN | 1 | 3471523015401
1SBH131001R8139 | NFC33/11-81 24V 50/60Hz Contactor Relay | 65 | UN | 1 | 3471523015418
1SBH131001R8140 | NFC40E-81 24V 50/60Hz Contactor Relay | 43.29 | UN | 1 | 3471523015425
1SBH131001R8144 | NFC44E-81 24V 50/60Hz Contactor Relay | 65 | UN | 1 | 3471523015432
1SBH131001R8153 | NFC53E-81 24V 50/60Hz Contactor Relay | 65 | UN | 1 | 3471523015449
1SBH131001R8159 | NFC51/11-81 24V 50/60Hz Contactor Relay | 65 | UN | 1 | 3471523015456
1SBH131001R8162 | NFC62E-81 24V 50/60Hz Contactor Relay | 65 | UN | 1 | 3471523015463
1SBH131001R8171 | NFC71E-81 24V 50/60Hz Contactor Relay | 65 | UN | 1 | 3471523015470
1SBH131001R8180 | NFC80E-81 24V 50/60Hz Contactor Relay | 65 | UN | 1 | 3471523015487
1SBH131001R8422 | NFC22E-84 110V50Hz 110-120V60Hz Contactor Relay | 43.29 | UN | 1 | 3471523015494
1SBH131001R8431 | NFC31E-84 110V50Hz 110-120V60Hz Contactor Relay | 43.29 | UN | 1 | 3471523015500
1SBH131001R8439 | NFC33/11-84 110V50Hz 110-120V60Hz Contactor Relay | 65 | UN | 1 | 3471523015517
1SBH131001R8440 | NFC40E-84 110V50Hz 110-120V60Hz Contactor Relay | 43.29 | UN | 1 | 3471523015524
1SBH131001R8444 | NFC44E-84 110V50Hz 110-120V60Hz Contactor Relay | 65 | UN | 1 | 3471523015531
1SBH131001R8453 | NFC53E-84 110V50Hz 110-120V60Hz Contactor Relay | 65 | UN | 1 | 3471523015548
1SBH131001R8459 | NFC51/11-84 110V50Hz 110-120V60Hz Contactor Relay | 65 | UN | 1 | 3471523015555
1SBH131001R8462 | NFC62E-84 110V50Hz 110-120V60Hz Contactor Relay | 65 | UN | 1 | 3471523015562
1SBH131001R8471 | NFC71E-84 110V50Hz 110-120V60Hz Contactor Relay | 65 | UN | 1 | 3471523015579
1SBH131001R8480 | NFC80E-84 110V50Hz 110-120V60Hz Contactor Relay | 65 | UN | 1 | 3471523015586
1SBH131001R8822 | NFC22E-88 230-240V50Hz 240-260V60Hz Contactor Rela | 43.29 | UN | 1 | 3471523015692
1SBH131001R8831 | NFC31E-88 230-240V50Hz 240-260V60Hz Contactor Rela | 43.29 | UN | 1 | 3471523015708
1SBH131001R8839 | NFC33/11-88 230-240V50Hz 240-260V60Hz Contactor Re | 65 | UN | 1 | 3471523015715
1SBH131001R8840 | NFC40E-88 230-240V50Hz 240-260V60Hz Contactor Rela | 43.29 | UN | 1 | 3471523015722
1SBH131001R8844 | NFC44E-88 230-240V50Hz 240-260V60Hz Contactor Rela | 65 | UN | 1 | 3471523015739
1SBH131001R8853 | NFC53E-88 230-240V50Hz 240-260V60Hz Contactor Rela | 65 | UN | 1 | 3471523015746
1SBH131001R8859 | NFC51/11-88 230-240V50Hz 240-260V60Hz Contactor Re | 65 | UN | 1 | 3471523015753
1SBH131001R8862 | NFC62E-88 230-240V50Hz 240-260V60Hz Contactor Rela | 65 | UN | 1 | 3471523015760
1SBH131001R8871 | NFC71E-88 230-240V50Hz 240-260V60Hz Contactor Rela | 65 | UN | 1 | 3471523015777
1SBH131001R8880 | NFC80E-88 230-240V50Hz 240-260V60Hz Contactor Rela | 65 | UN | 1 | 3471523015784
1SBH131005R8022 | NFC22EK-80 220-230V50Hz 230-240V60Hz Contactor Rel | 45.3 | UN | 1 | 3471523015791
1SBH131005R8031 | NFC31EK-80 220-230V50Hz 230-240V60Hz Contactor Rel | 45.3 | UN | 1 | 3471523015807
1SBH131005R8040 | NFC40EK-80 220-230V50Hz 230-240V60Hz Contactor Rel | 45.3 | UN | 1 | 3471523015814
1SBH131005R8044 | NFC44EK-80 220-230V50Hz 230-240V60Hz Contactor Rel | 68.2 | UN | 1 | 3471523015821
1SBH131005R8053 | NFC53EK-80 220-230V50Hz 230-240V60Hz Contactor Rel | 68.2 | UN | 1 | 3471523015838
1SBH131005R8062 | NFC62EK-80 220-230V50Hz 230-240V60Hz Contactor Rel | 68.2 | UN | 1 | 3471523015845
1SBH131005R8071 | NFC71EK-80 220-230V50Hz 230-240V60Hz Contactor Rel | 68.2 | UN | 1 | 3471523015852
1SBH131005R8122 | NFC22EK-81 24V 50/60Hz Contactor Relay | 45.3 | UN | 1 | 3471523015876
1SBH131005R8131 | NFC31EK-81 24V 50/60Hz Contactor Relay | 45.3 | UN | 1 | 3471523015883
1SBH131005R8140 | NFC40EK-81 24V 50/60Hz Contactor Relay | 45.3 | UN | 1 | 3471523015890
1SBH131005R8144 | NFC44EK-81 24V 50/60Hz Contactor Relay | 68.2 | UN | 1 | 3471523015906
1SBH131005R8153 | NFC53EK-81 24V 50/60Hz Contactor Relay | 68.2 | UN | 1 | 3471523015913
1SBH131005R8162 | NFC62EK-81 24V 50/60Hz Contactor Relay | 68.2 | UN | 1 | 3471523015920
1SBH131005R8171 | NFC71EK-81 24V 50/60Hz Contactor Relay | 68.2 | UN | 1 | 3471523015937
1SBH131005R8180 | NFC80EK-81 24V 50/60Hz Contactor Relay | 68.2 | UN | 1 | 3471523015944
1SBH131005R8422 | NFC22EK-84 110V50Hz 110-120V60Hz Contactor Relay | 45.3 | UN | 1 | 3471523015951
1SBH131005R8431 | NFC31EK-84 110V50Hz 110-120V60Hz Contactor Relay | 45.3 | UN | 1 | 3471523015968
1SBH131005R8440 | NFC40EK-84 110V50Hz 110-120V60Hz Contactor Relay | 45.3 | UN | 1 | 3471523015975
1SBH131005R8444 | NFC44EK-84 110V50Hz 110-120V60Hz Contactor Relay | 68.2 | UN | 1 | 3471523015982
1SBH131005R8453 | NFC53EK-84 110V50Hz 110-120V60Hz Contactor Relay | 68.2 | UN | 1 | 3471523015999
1SBH131005R8462 | NFC62EK-84 110V50Hz 110-120V60Hz Contactor Relay | 68.2 | UN | 1 | 3471523016002
1SBH131005R8471 | NFC71EK-84 110V50Hz 110-120V60Hz Contactor Relay | 68.2 | UN | 1 | 3471523016019
1SBH131005R8480 | NFC80EK-84 110V50Hz 110-120V60Hz Contactor Relay | 68.2 | UN | 1 | 3471523016026
1SBH131005R8822 | NFC22EK-88 230-240V50Hz 240-260V60Hz Contactor Rel | 45.3 | UN | 1 | 3471523016118
1SBH131005R8831 | NFC31EK-88 230-240V50Hz 240-260V60Hz Contactor Rel | 45.3 | UN | 1 | 3471523016125
1SBH131005R8840 | NFC40EK-88 230-240V50Hz 240-260V60Hz Contactor Rel | 45.3 | UN | 1 | 3471523016149
1SBH131005R8844 | NFC44EK-88 230-240V50Hz 240-260V60Hz Contactor Rel | 68.2 | UN | 1 | 3471523016156
1SBH131005R8853 | NFC53EK-88 230-240V50Hz 240-260V60Hz Contactor Rel | 68.2 | UN | 1 | 3471523016187
1SBH131005R8862 | NFC62EK-88 230-240V50Hz 240-260V60Hz Contactor Rel | 68.2 | UN | 1 | 3471523016194
1SBH131005R8871 | NFC71EK-88 230-240V50Hz 240-260V60Hz Contactor Rel | 68.2 | UN | 1 | 3471523016309
1SBH131005R8880 | NFC80EK-88 230-240V50Hz 240-260V60Hz Contactor Rel | 68.2 | UN | 1 | 3471523016316
1SBH136001R2022 | NFZ22E-2 Contactor auxiliar 2 NA + 2 NF, | 75.75 | UN | 1 | 3471523101708
1SBH136001R2031 | NFZ31E-2 Contactor auxiliar 3 NA + 1 NF, | 75.75 | UN | 1 | 3471523101807
1SBH136001R2040 | NFZ40E-2 Contactor auxiliar 4 NA, 12… 20 | 75.75 | UN | 1 | 3471523101609
1SBH136001R2044 | NFZ44E-2 Contactor auxiliar 4 NA + 4 NF, | 99.33 | UN | 1 | 3471523102309
1SBH136001R2053 | NFZ53E-2 Contactor auxiliar 5 NA + 3 NF, | 99.33 | UN | 1 | 3471523102200
1SBH136001R2062 | NFZ62E-2 Contactor auxiliar 6 NA + 2 NF, | 99.33 | UN | 1 | 3471523102101
1SBH136001R2071 | NFZ71E-2 Contactor auxiliar 7 NA + 1 NF, | 99.33 | UN | 1 | 3471523102002
1SBH136001R2080 | NFZ80E-2 Contactor auxiliar 8 NA, 12… 20 | 99.33 | UN | 1 | 3471523101906
1SBH136001R2122 | NFZ22E-2 Contactor auxiliar 2 NA + 2 NF, | 75.75 | UN | 1 | 3471523101715
1SBH136001R2131 | NFZ31E-2 Contactor auxiliar 3 NA + 1 NF, | 75.75 | UN | 1 | 3471523101814
1SBH136001R2140 | NFZ40E-2 Contactor auxiliar 4 NA, 24... | 75.75 | UN | 1 | 3471523101616
1SBH136001R2144 | NFZ44E-2 Contactor auxiliar 4 NA + 4 NF, | 99.33 | UN | 1 | 3471523102316
1SBH136001R2153 | NFZ53E-2 Contactor auxiliar 5 NA + 3 NF, | 99.33 | UN | 1 | 3471523102217
1SBH136001R2162 | NFZ62E-2 Contactor auxiliar 6 NA + 2 NF, | 99.33 | UN | 1 | 3471523102118
1SBH136001R2171 | NFZ71E-2 Contactor auxiliar 7 NA + 1 NF, | 99.33 | UN | 1 | 3471523102019
1SBH136001R2180 | NFZ80E-2 Contactor auxiliar 8 NA, 24... | 99.33 | UN | 1 | 3471523101913
1SBH136001R2222 | NFZ22E-2 Contactor auxiliar 2 NA + 2 NF, | 75.75 | UN | 1 | 3471523101722
1SBH136001R2231 | NFZ31E-2 Contactor auxiliar 3 NA + 1 NF, | 75.75 | UN | 1 | 3471523101821
1SBH136001R2240 | NFZ40E-2 Contactor auxiliar 4 NA, 46... | 75.75 | UN | 1 | 3471523101623
1SBH136001R2244 | NFZ44E-2 Contactor auxiliar 4 NA + 4 NF, | 99.33 | UN | 1 | 3471523102323
1SBH136001R2253 | NFZ53E-2 Contactor auxiliar 5 NA + 3 NF, | 99.33 | UN | 1 | 3471523102224
1SBH136001R2262 | NFZ62E-2 Contactor auxiliar 6 NA + 2 NF, | 99.33 | UN | 1 | 3471523102125
1SBH136001R2271 | NFZ71E-2 Contactor auxiliar 7 NA + 1 NF, | 99.33 | UN | 1 | 3471523102026
1SBH136001R2280 | NFZ80E-2 Contactor auxiliar 8 NA, 46... | 99.33 | UN | 1 | 3471523101920
1SBH136001R2322 | NFZ22E-2 Contactor auxiliar 2 NA + 2 NF, | 75.75 | UN | 1 | 3471523101739
1SBH136001R2331 | NFZ31E-2 Contactor auxiliar 3 NA + 1 NF, | 75.75 | UN | 1 | 3471523101838
1SBH136001R2340 | NFZ40E-2 Contactor auxiliar 4 NA, 100... | 75.75 | UN | 1 | 3471523101630
1SBH136001R2344 | NFZ44E-2 Contactor auxiliar 4 NA + 4 NF, | 99.33 | UN | 1 | 3471523102330
1SBH136001R2353 | NFZ53E-2 Contactor auxiliar 5 NA + 3 NF, | 99.33 | UN | 1 | 3471523102231
1SBH136001R2362 | NFZ62E-2 Contactor auxiliar 6 NA + 2 NF, | 99.33 | UN | 1 | 3471523102132
1SBH136001R2371 | NFZ71E-2 Contactor auxiliar 7 NA + 1 NF, | 99.33 | UN | 1 | 3471523102033
1SBH136001R2380 | NFZ80E-2 Contactor auxiliar 8 NA, 100... | 99.33 | UN | 1 | 3471523101937
1SBH136001R3022 | NFZ22E-30 24VDC Contactor Relay | 81.23 | UN | 1 | 3471523101791
1SBH136001R3031 | NFZ31E-30 24VDC Contactor Relay | 81.23 | UN | 1 | 3471523101890
1SBH136001R3040 | NFZ40E-30 24VDC Contactor Relay | 81.23 | UN | 1 | 3471523101692
1SBH136001R3044 | NFZ44E-30 24VDC Contactor Relay | 121.9 | UN | 1 | 3471523102392
1SBH136001R3053 | NFZ53E-30 24VDC Contactor Relay | 121.9 | UN | 1 | 3471523102293
1SBH136001R3062 | NFZ62E-30 24VDC Contactor Relay | 121.9 | UN | 1 | 3471523102194
1SBH136001R3071 | NFZ71E-30 24VDC Contactor Relay | 121.9 | UN | 1 | 3471523102095
1SBH136001R3080 | NFZ80E-30 24VDC Contactor Relay | 121.9 | UN | 1 | 3471523101999
1SBH136005R2022 | NFZ22EK-20 12-20VDC Contactor Relay | 75.63 | UN | 1 | 3471523153301
1SBH136005R2031 | NFZ31EK-20 12-20VDC Contactor Relay | 75.63 | UN | 1 | 3471523153400
1SBH136005R2040 | NFZ40EK-20 12-20VDC Contactor Relay | 75.63 | UN | 1 | 3471523153202
1SBH136005R2044 | NFZ44EK-20 12-20VDC Contactor Relay | 99.29 | UN | 1 | 3471523153905
1SBH136005R2053 | NFZ53EK-20 12-20VDC Contactor Relay | 99.29 | UN | 1 | 3471523153806
1SBH136005R2062 | NFZ62EK-20 12-20VDC Contactor Relay | 99.29 | UN | 1 | 3471523153707
1SBH136005R2071 | NFZ71EK-20 12-20VDC Contactor Relay | 99.29 | UN | 1 | 3471523153608
1SBH136005R2080 | NFZ80EK-20 12-20VDC Contactor Relay | 99.29 | UN | 1 | 3471523153509
1SBH136005R2122 | NFZ22EK-21 24-60V50/60HZ 20-60VDC Contactor Relay | 75.63 | UN | 1 | 3471523153318
1SBH136005R2131 | NFZ31EK-21 24-60V50/60HZ 20-60VDC Contactor Relay | 75.63 | UN | 1 | 3471523153417
1SBH136005R2140 | NFZ40EK-21 24-60V50/60HZ 20-60VDC Contactor Relay | 75.63 | UN | 1 | 3471523153219
1SBH136005R2144 | NFZ44EK-21 24-60V50/60HZ 20-60VDC Contactor Relay | 99.29 | UN | 1 | 3471523153912
1SBH136005R2153 | NFZ53EK-21 24-60V50/60HZ 20-60VDC Contactor Relay | 99.29 | UN | 1 | 3471523153813
1SBH136005R2162 | NFZ62EK-21 24-60V50/60HZ 20-60VDC Contactor Relay | 99.29 | UN | 1 | 3471523153714
1SBH136005R2171 | NFZ71EK-21 24-60V50/60HZ 20-60VDC Contactor Relay | 99.29 | UN | 1 | 3471523153615
1SBH136005R2180 | NFZ80EK-21 24-60V50/60HZ 20-60VDC Contactor Relay | 99.29 | UN | 1 | 3471523153516
1SBH136005R2222 | NFZ22EK-22 48-130V50/60HZ-DC Contactor Relay | 75.63 | UN | 1 | 3471523153325
1SBH136005R2231 | NFZ31EK-22 48-130V50/60HZ-DC Contactor Relay | 75.63 | UN | 1 | 3471523153424
1SBH136005R2240 | NFZ40EK-22 48-130V50/60HZ-DC Contactor Relay | 75.63 | UN | 1 | 3471523153226
1SBH136005R2244 | NFZ44EK-22 48-130V50/60HZ-DC Contactor Relay | 99.29 | UN | 1 | 3471523153929
1SBH136005R2253 | NFZ53EK-22 48-130V50/60HZ-DC Contactor Relay | 99.29 | UN | 1 | 3471523153820
1SBH136005R2262 | NFZ62EK-22 48-130V50/60HZ-DC Contactor Relay | 99.29 | UN | 1 | 3471523153721
1SBH136005R2271 | NFZ71EK-22 48-130V50/60HZ-DC Contactor Relay | 99.29 | UN | 1 | 3471523153622
1SBH136005R2280 | NFZ80EK-22 48-130V50/60HZ-DC Contactor Relay | 99.29 | UN | 1 | 3471523153523
1SBH136005R2322 | NFZ22EK-23 100-250V50/60HZ-DC Contactor Relay | 75.63 | UN | 1 | 3471523153332
1SBH136005R2331 | NFZ31EK-23 100-250V50/60HZ-DC Contactor Relay | 75.63 | UN | 1 | 3471523153431
1SBH136005R2340 | NFZ40EK-23 100-250V50/60HZ-DC Contactor Relay | 75.63 | UN | 1 | 3471523153233
1SBH136005R2344 | NFZ44EK-23 100-250V50/60HZ-DC Contactor Relay | 99.29 | UN | 1 | 3471523153936
1SBH136005R2353 | NFZ53EK-23 100-250V50/60HZ-DC Contactor Relay | 99.29 | UN | 1 | 3471523153837
1SBH136005R2362 | NFZ62EK-23 100-250V50/60HZ-DC Contactor Relay | 99.29 | UN | 1 | 3471523153738
1SBH136005R2371 | NFZ71EK-23 100-250V50/60HZ-DC Contactor Relay | 99.29 | UN | 1 | 3471523153639
1SBH136005R2380 | NFZ80EK-23 100-250V50/60HZ-DC Contactor Relay | 99.29 | UN | 1 | 3471523153530
1SBH136005R3022 | NFZ22EK-30 24VDC Contactor Relay | 86.93 | UN | 1 | 3471523153394
1SBH136005R3031 | NFZ31EK-30 24VDC Contactor Relay | 86.45 | UN | 1 | 3471523153493
1SBH136005R3040 | NFZ40EK-30 24VDC Contactor Relay | 86.16 | UN | 1 | 3471523153295
1SBH136005R3044 | NFZ44EK-30 24VDC Contactor Relay | 129.28 | UN | 1 | 3471523153998
1SBH136005R3053 | NFZ53EK-30 24VDC Contactor Relay | 129.28 | UN | 1 | 3471523153899
1SBH136005R3062 | NFZ62EK-30 24VDC Contactor Relay | 129.28 | UN | 1 | 3471523153790
1SBH136005R3071 | NFZ71EK-30 24VDC Contactor Relay | 129.28 | UN | 1 | 3471523153691
1SBH136005R3080 | NFZ80EK-30 24VDC Contactor Relay | 129.28 | UN | 1 | 3471523153592
1SBH137001R1122 | NF22E-11 Contactor auxiliar 2 NA + 2 NF, | 43.78 | UN | 1 | 3471523100114
1SBH137001R1131 | NF22E-11 Contactor auxiliar 3 NA + 1 NF, | 43.78 | UN | 1 | 3471523100213
1SBH137001R1140 | NF40E-11 Contactor auxiliar 4 NA, 24... | 43.78 | UN | 1 | 3471523100015
1SBH137001R1144 | NF44E-11 Contactor auxiliar 4 NA + 4 NF, | 65.86 | UN | 1 | 3471523100718
1SBH137001R1153 | NF53E-11 Contactor auxiliar 5 NA + 3 NF, | 65.86 | UN | 1 | 3471523100619
1SBH137001R1162 | NF62E-11 Contactor auxiliar 6 NA + 2 NF, | 65.86 | UN | 1 | 3471523100510
1SBH137001R1171 | NF71E-11 Contactor auxiliar 7 NA + 1 NF, | 65.86 | UN | 1 | 3471523100411
1SBH137001R1180 | NF80E-11 Contactor auxiliar 8 NA, 24... | 65.86 | UN | 1 | 3471523100312
1SBH137001R1222 | NF22E-12 Contactor auxiliar 2 NA + 2 NF, | 43.78 | UN | 1 | 3471523100121
1SBH137001R1231 | NF31E-12 Contactor auxiliar 3 NA + 1 NF, | 43.78 | UN | 1 | 3471523100220
1SBH137001R1240 | NF40E-12 Contactor auxiliar 4 NA, 48... | 43.78 | UN | 1 | 3471523100022
1SBH137001R1244 | NF44E-12 Contactor auxiliar 4 NA + 4 NF, | 65.86 | UN | 1 | 3471523100725
1SBH137001R1253 | NF53E-12 Contactor auxiliar 5 NA + 3 NF, | 65.86 | UN | 1 | 3471523100626
1SBH137001R1262 | NF62E-12 Contactor auxiliar 6 NA + 2 NF, | 65.86 | UN | 1 | 3471523100527
1SBH137001R1271 | NF71E-12 Contactor auxiliar 7 NA + 1 NF, | 65.86 | UN | 1 | 3471523100428
1SBH137001R1280 | NF80E-12 Contactor auxiliar 8 NA, 48... | 65.86 | UN | 1 | 3471523100329
1SBH137001R1322 | NF22E-13 Contactor auxiliar 2 NA + 2 NF, | 43.78 | UN | 1 | 3471523100138
1SBH137001R1331 | NF31E-13 Contactor auxiliar 3 NA + 1 NF, | 43.78 | UN | 1 | 3471523100237
1SBH137001R1340 | NF40E-13 Contactor auxiliar 4 NA, 100... | 43.78 | UN | 1 | 3471523100039
1SBH137001R1344 | NF44E-13 Contactor auxiliar 4 NA + 4 NF, | 65.86 | UN | 1 | 3471523100732
1SBH137001R1353 | NF53E-13 Contactor auxiliar 5 NA + 3 NF, | 65.86 | UN | 1 | 3471523100633
1SBH137001R1362 | NF62E-13 Contactor auxiliar 6 NA + 2 NF, | 65.86 | UN | 1 | 3471523100534
1SBH137001R1371 | NF71E-13 Contactor auxiliar 7 NA + 1 NF, | 65.86 | UN | 1 | 3471523100435
1SBH137001R1380 | NF80E-13 Contactor auxiliar 8 NA, 100... | 65.86 | UN | 1 | 3471523100336
1SBH137001R1422 | NF22E-14 Contactor auxiliar 2 NA + 2 NF, | 43.78 | UN | 1 | 3471523100145
1SBH137001R1431 | NF31E-14 Contactor auxiliar 3 NA + 1 NF, | 43.78 | UN | 1 | 3471523100244
1SBH137001R1440 | NF40E-14 Contactor auxiliar 4 NA, 250... | 43.78 | UN | 1 | 3471523100046
1SBH137001R1444 | NF44E-14 Contactor auxiliar 4 NA + 4 NF, | 65.86 | UN | 1 | 3471523100749
1SBH137001R1453 | NF53E-14 Contactor auxiliar 5 NA + 3 NF, | 65.86 | UN | 1 | 3471523100640
1SBH137001R1462 | NF62E-14 Contactor auxiliar 6 NA + 2 NF, | 65.86 | UN | 1 | 3471523100541
1SBH137001R1471 | NF71E-14 Contactor auxiliar 7 NA + 1 NF, | 65.86 | UN | 1 | 3471523100442
1SBH137001R1480 | NF80E-14 Contactor auxiliar 8 NA, 250... | 65.86 | UN | 1 | 3471523100343
1SBH137005R1122 | NF22EK-11 24-60V50/60HZ 20-60VDC Contactor Relay | 43.74 | UN | 1 | 3471523152519
1SBH137005R1131 | NF31EK-11 24-60V50/60HZ 20-60VDC Contactor Relay | 43.74 | UN | 1 | 3471523152618
1SBH137005R1140 | NF40EK-11 24-60V50/60HZ 20-60VDC Contactor Relay | 43.74 | UN | 1 | 3471523152410
1SBH137005R1144 | NF44EK-11 24-60V50/60HZ 20-60VDC Contactor Relay | 65.73 | UN | 1 | 3471523153110
1SBH137005R1153 | NF53EK-11 24-60V50/60HZ 20-60VDC Contactor Relay | 65.73 | UN | 1 | 3471523153011
1SBH137005R1162 | NF62EK-11 24-60V50/60HZ 20-60VDC Contactor Relay | 65.73 | UN | 1 | 3471523152915
1SBH137005R1171 | NF71EK-11 24-60V50/60HZ 20-60VDC Contactor Relay | 65.73 | UN | 1 | 3471523152816
1SBH137005R1180 | NF80EK-11 24-60V50/60HZ 20-60VDC Contactor Relay | 65.73 | UN | 1 | 3471523152717
1SBH137005R1222 | NF22EK-12 48-130V50/60HZ-DC Contactor Relay | 43.74 | UN | 1 | 3471523152526
1SBH137005R1231 | NF31EK-12 48-130V50/60HZ-DC Contactor Relay | 43.74 | UN | 1 | 3471523152625
1SBH137005R1240 | NF40EK-12 48-130V50/60HZ-DC Contactor Relay | 43.74 | UN | 1 | 3471523152427
1SBH137005R1244 | NF44EK-12 48-130V50/60HZ-DC Contactor Relay | 65.73 | UN | 1 | 3471523153127
1SBH137005R1253 | NF53EK-12 48-130V50/60HZ-DC Contactor Relay | 65.73 | UN | 1 | 3471523153028
1SBH137005R1262 | NF62EK-12 48-130V50/60HZ-DC Contactor Relay | 65.73 | UN | 1 | 3471523152922
1SBH137005R1271 | NF71EK-12 48-130V50/60HZ-DC Contactor Relay | 65.73 | UN | 1 | 3471523152823
1SBH137005R1280 | NF80EK-12 48-130V50/60HZ-DC Contactor Relay | 65.73 | UN | 1 | 3471523152724
1SBH137005R1322 | NF22EK-13 100-250V50/60HZ-DC Contactor Relay | 43.74 | UN | 1 | 3471523152533
1SBH137005R1331 | NF31EK-13 100-250V50/60HZ-DC Contactor Relay | 43.74 | UN | 1 | 3471523152632
1SBH137005R1340 | NF40EK-13 100-250V50/60HZ-DC Contactor Relay | 43.74 | UN | 1 | 3471523152434
1SBH137005R1344 | NF44EK-13 100-250V50/60HZ-DC Contactor Relay | 65.73 | UN | 1 | 3471523153134
1SBH137005R1353 | NF53EK-13 100-250V50/60HZ-DC Contactor Relay | 65.73 | UN | 1 | 3471523153035
1SBH137005R1362 | NF62EK-13 100-250V50/60HZ-DC Contactor Relay | 65.73 | UN | 1 | 3471523152939
1SBH137005R1371 | NF71EK-13 100-250V50/60HZ-DC Contactor Relay | 65.73 | UN | 1 | 3471523152830
1SBH137005R1380 | NF80EK-13 100-250V50/60HZ-DC Contactor Relay | 65.73 | UN | 1 | 3471523152731
1SBH137005R1422 | NF22EK-14 250-500V50/60HZ-DC Contactor Relay | 43.74 | UN | 1 | 3471523152540
1SBH137005R1431 | NF31EK-14 250-500V50/60HZ-DC Contactor Relay | 43.74 | UN | 1 | 3471523152649
1SBH137005R1440 | NF40EK-14 250-500V50/60HZ-DC Contactor Relay | 43.74 | UN | 1 | 3471523152441
1SBH137005R1444 | NF44EK-14 250-500V50/60HZ-DC Contactor Relay | 65.73 | UN | 1 | 3471523153141
1SBH137005R1453 | NF53EK-14 250-500V50/60HZ-DC Contactor Relay | 65.73 | UN | 1 | 3471523153042
1SBH137005R1462 | NF62EK-14 250-500V50/60HZ-DC Contactor Relay | 65.73 | UN | 1 | 3471523152946
1SBH137005R1471 | NF71EK-14 250-500V50/60HZ-DC Contactor Relay | 65.73 | UN | 1 | 3471523152847
1SBH137005R1480 | NF80EK-14 250-500V50/60HZ-DC Contactor Relay | 65.73 | UN | 1 | 3471523152748
1SBK134037R1400 | DRAF09-14P 250-500V50/60HZ ENC. DOL | 98.83 | UN | 1 | 3471522144843
1SBK134137R1300 | DRAF09-13N 100-250V50/60HZ ENC. DOL | 98.83 | UN | 1 | 3471522144539
1SBK134237R1100 | DRAF09-11S 24-60V50/60HZ ENC. DOL | 98.83 | UN | 1 | 3471522144218
1SBK154037R1400 | DRAF12-14P 250-500V50/60HZ ENC. DOL | 105.76 | UN | 1 | 3471522144942
1SBK154137R1300 | DRAF12-13N 100-250V50/60HZ ENC. DOL | 105.76 | UN | 1 | 3471522144638
1SBK154237R1100 | DRAF12-11S 24-60V50/60HZ ENC. DOL | 105.76 | UN | 1 | 3471522144317
1SBK174037R1400 | DRAF16-14P 250-500V50/60HZ ENC. DOL | 133.63 | UN | 1 | 3471522145048
1SBK174137R1300 | DRAF16-13N 100-250V50/60HZ ENC. DOL | 133.63 | UN | 1 | 3471522144737
1SBK174237R1100 | DRAF16-11S 24-60V50/60HZ ENC. DOL | 133.63 | UN | 1 | 3471522144416
1SBL101001R2001 | AS09-30-01-20 Contactor 3p, 4 kW/9 A, 1 | 21.35 | UN | 1 | 3471523033207
1SBL101001R2010 | AS09-30-10-20 Contactor 3p, 4 kW/9 A, 1 | 21.35 | UN | 1 | 3471523032200
1SBL101001R2501 | AS09-30-01-25 220V50/60HZ Contactor | 20.32 | UN | 1 | 3471523033252
1SBL101001R2510 | AS09-30-10-25 220V50/60HZ Contactor | 20.32 | UN | 1 | 3471523032255
1SBL101001R2601 | AS09-30-01-26 Contactor 3p, 4 kW/9 A, 1 | 21.35 | UN | 1 | 3471523033269
1SBL101001R2610 | AS09-30-10-26 Contactor 3p, 4 kW/9 A, 1 | 21.35 | UN | 1 | 3471523032262
1SBL103001R8101 | ASL09-30-01 CONT 3P BOB 24VCC | 27.94 | UN | 1 | 3471523059313
1SBL103001R8110 | ASL09-30-10 Cont 3p 4 kW/9 A 1 NA 24 Vcc | 27.94 | UN | 1 | 3471523059214
1SBL111001R2001 | AS12-30-01-20 Contactor 3p, 5,5 kW/12 A, | 26.16 | UN | 1 | 3471523035201
1SBL111001R2010 | AS12-30-10-20 Contactor 3p, 5,5 kW/12 A, | 26.16 | UN | 1 | 3471523034204
1SBL111001R2501 | AS12-30-01-25 220V50/60HZ Contactor | 24.88 | UN | 1 | 3471523035256
1SBL111001R2510 | AS12-30-10-25 220V50/60HZ Contactor | 24.88 | UN | 1 | 3471523034259
1SBL111001R2601 | AS12-30-01-26 Contactor 3p, 5,5 kW/12 A, | 26.16 | UN | 1 | 3471523035263
1SBL111001R2610 | AS12-30-10-26 Contactor 3p, 5,5 kW/12 A, | 26.16 | UN | 1 | 3471523034266
1SBL113001R8101 | ASL12-30-01 CONT 3P BOB 24VCC | 34.9 | UN | 1 | 3471523059511
1SBL113001R8110 | ASL12-30-10 CONT 3P BOB 24VCC | 34.9 | UN | 1 | 3471523059412
1SBL121001R2001 | AS16-30-01-20 Contactor 3p, 7,5 kW/15,5 | 33.42 | UN | 1 | 3471523037205
1SBL121001R2010 | AS16-30-10-20 Contactor 3p, 7,5 kW/15,5 | 33.42 | UN | 1 | 3471523036208
1SBL121001R2501 | AS16-30-01-25 220V50/60HZ Contactor | 31.74 | UN | 1 | 3471523037250
1SBL121001R2510 | AS16-30-10-25 220V50/60HZ Contactor | 31.74 | UN | 1 | 3471523036253
1SBL121001R2601 | AS16-30-01-26 Contactor 3p, 7,5 kW/15,5 | 33.42 | UN | 1 | 3471523037267
1SBL121001R2610 | AS16-30-10-26 Contactor 3p, 7,5 kW/15,5 | 33.42 | UN | 1 | 3471523036260
1SBL123001R8101 | ASL16-30-01 CONT 3P BOB 24VCC | 43.44 | UN | 1 | 3471523059719
1SBL123001R8110 | ASL16-30-10 CONT 3P BOB 24VCC | 43.44 | UN | 1 | 3471523059610
1SBL131001R8001 | AFC09-30-01-80 220-230V50Hz 230-240V60Hz Contactor | 37.76 | UN | 1 | 3471523013827
1SBL131001R8010 | AFC09-30-10-80 220-230V50Hz 230-240V60Hz Contactor | 38.65 | UN | 1 | 3471523013834
1SBL131001R8101 | AFC09-30-01-81 24V 50/60Hz Contactor | 37.76 | UN | 1 | 3471523013841
1SBL131001R8110 | AFC09-30-10-81 24V 50/60Hz Contactor | 38.65 | UN | 1 | 3471523013858
1SBL131001R8401 | AFC09-30-01-84 110V50Hz 110-120V60Hz Contactor | 37.76 | UN | 1 | 3471523013865
1SBL131001R8410 | AFC09-30-10-84 110V50Hz 110-120V60Hz Contactor | 37.06 | UN | 1 | 3471523013872
1SBL131001R8801 | AFC09-30-01-88 230-240V50Hz 240-260V60Hz Contactor | 37.76 | UN | 1 | 3471523013902
1SBL131001R8810 | AFC09-30-10-88 230-240V50Hz 240-260V60Hz Contactor | 37.06 | UN | 1 | 3471523013919
1SBL131005R8001 | AFC09-30-01K-80 220-230V50Hz 230-240V60Hz Contacto | 39.69 | UN | 1 | 3471523013926
1SBL131005R8010 | AFC09-30-10K-80 220-230V50Hz 230-240V60Hz Contacto | 38.84 | UN | 1 | 3471523013933
1SBL131005R8101 | AFC09-30-01K-81 24V 50/60Hz Contactor | 39.69 | UN | 1 | 3471523013940
1SBL131005R8110 | AFC09-30-10K-81 24V 50/60Hz Contactor | 38.84 | UN | 1 | 3471523013957
1SBL131005R8401 | AFC09-30-01K-84 110V50Hz 110-120V60Hz Contactor | 39.69 | UN | 1 | 3471523013964
1SBL131005R8410 | AFC09-30-10K-84 110V50Hz 110-120V60Hz Contactor | 38.84 | UN | 1 | 3471523013971
1SBL131005R8801 | AFC09-30-01K-88 230-240V50Hz 240-260V60Hz Contacto | 39.69 | UN | 1 | 3471523014008
1SBL131005R8810 | AFC09-30-10K-88 230-240V50Hz 240-260V60Hz Contacto | 38.84 | UN | 1 | 3471523014015
1SBL131201R8000 | AFC09-40-00-80 220-230V50Hz 230-240V60Hz Contactor | 45.67 | UN | 1 | 3471523014022
1SBL131201R8100 | AFC09-40-00-81 24V 50/60Hz Contactor | 43.89 | UN | 1 | 3471523014039
1SBL131201R8400 | AFC09-40-00-84 110V50Hz 110-120V60Hz Contactor | 43.89 | UN | 1 | 3471523014046
1SBL131201R8800 | AFC09-40-00-88 230-240V50Hz 240-260V60Hz Contactor | 43.89 | UN | 1 | 3471523014060
1SBL131501R8000 | AFC09-22-00-80 220-230V50Hz 230-240V60Hz Contactor | 43.89 | UN | 1 | 3471523013810
1SBL131501R8100 | AFC09-22-00-81 24V 50/60Hz Contactor | 43.89 | UN | 1 | 3471523014077
1SBL131501R8400 | AFC09-22-00-84 110V50Hz 110-120V60Hz Contactor | 43.89 | UN | 1 | 3471523014084
1SBL131501R8800 | AFC09-22-00-88 230-240V50Hz 240-260V60Hz Contactor | 43.89 | UN | 1 | 3471523014107
1SBL136001R2001 | AF09Z-30-01-20 Contactor 3p, 4 kW/9 A, 1 | 58.18 | UN | 1 | 3471523113305
1SBL136001R2010 | AF09Z-30-10-20 Contactor 3p, 4 kW/9 A, 1 | 57.03 | UN | 1 | 3471523113206
1SBL136001R2022 | AF09Z-30-22-20 CONT. 3P BOB 12-20VCC | 68.28 | UN | 1 | 3471523113404
1SBL136001R2101 | AF09Z-30-01-21 Contactor 3p, 4 kW/9 A, 1 | 58.18 | UN | 1 | 3471523113312
1SBL136001R2110 | AF09Z-30-10-21 Contactor 3p, 4 kW/9 A, 1 | 57.03 | UN | 1 | 3471523113213
1SBL136001R2122 | AF09Z-30-22-21 CONT. 3P BOB 24-60VCA-CC | 73.05 | UN | 1 | 3471523113411
1SBL136001R2201 | AF09Z-30-01-22 Contactor 3p, 4 kW/9 A, 1 | 58.18 | UN | 1 | 3471523113329
1SBL136001R2210 | AF09Z-30-10-22 Contactor 3p, 4 kW/9 A, 1 | 57.03 | UN | 1 | 3471523113220
1SBL136001R2222 | AF09Z-30-22-22 CONT. 3P BOB 48-130VCA-CC | 68.28 | UN | 1 | 3471523113428
1SBL136001R2301 | AF09Z-30-01-23 Contactor 3p, 4 kW/9 A, 1 | 58.18 | UN | 1 | 3471523113336
1SBL136001R2310 | AF09Z-30-10-23 Contactor 3p, 4 kW/9 A, 1 | 57.03 | UN | 1 | 3471523113237
1SBL136001R2322 | AF09Z-30-22-23 CONT. 3P BOB100-250VCA-CC | 68.28 | UN | 1 | 3471523113435
1SBL136001R3001 | AF09Z-30-01-30 24VCC Contactor | 72.64 | UN | 1 | 3471523113398
1SBL136001R3010 | AF09Z-30-10-30 24VCC Contactor | 71.22 | UN | 1 | 3471523113299
1SBL136005R2001 | AF09Z-30-01K-20 12-20VCC Contactor | 58.22 | UN | 1 | 3471523155602
1SBL136005R2010 | AF09Z-30-10K-20 12-20VCC Contactor | 57.09 | UN | 1 | 3471523155503
1SBL136005R2101 | AF09Z-30-01K-21 24-60V50/60HZ 20-60VCC Contactor | 58.22 | UN | 1 | 3471523155619
1SBL136005R2110 | AF09Z-30-10K-21 24-60V50/60HZ 20-60VCC Contactor | 57.09 | UN | 1 | 3471523155510
1SBL136005R2201 | AF09Z-30-01K-22 48-130V50/60HZ-CC Contactor | 58.22 | UN | 1 | 3471523155626
1SBL136005R2210 | AF09Z-30-10K-22 48-130V50/60HZ-CC Contactor | 57.09 | UN | 1 | 3471523155527
1SBL136005R2301 | AF09Z-30-01K-23 100-250V50/60HZ-CC Contactor | 58.22 | UN | 1 | 3471523155633
1SBL136005R2310 | AF09Z-30-10K-23 100-250V50/60HZ-CC Contactor | 57.09 | UN | 1 | 3471523155534
1SBL136005R3001 | AF09Z-30-01K-30 24VCC Contactor | 86.64 | UN | 1 | 3471523155695
1SBL136005R3010 | AF09Z-30-10K-30 24VCC Contactor | 86.24 | UN | 1 | 3471523155596
1SBL136082R3022 | AFS09Z-30-22-30 Cont. 3P 2NA+2NF safety | 124.08 | UN | 1 | 3471523158191
1SBL136201R2000 | AF09Z-40-00-20 Contactor 4p, 25 A (AC-1) | 58.83 | UN | 1 | 3471523115804
1SBL136201R2100 | AF09Z-40-00-21 Contactor 4p, 25 A (AC-1) | 58.83 | UN | 1 | 3471523115811
1SBL136201R2200 | AF09Z-40-00-22 Contactor 4p, 25 A (AC-1) | 58.83 | UN | 1 | 3471523115828
1SBL136201R2300 | AF09Z-40-00-23 Contactor 4p, 25 A (AC-1) | 58.83 | UN | 1 | 3471523115835
1SBL136201R3000 | AF09Z-40-00-30 24VCC Contactor | 75.42 | UN | 1 | 3471523115897
1SBL136205R2000 | AF09Z-40-00K-20 12-20VCC Contactor | 62.15 | UN | 1 | 3471523021150
1SBL136205R2100 | AF09Z-40-00K-21 24-60V50/60HZ 20-60VCC | 62.15 | UN | 1 | 3471523018457
1SBL136205R2200 | AF09Z-40-00K-22 48-130V50/60HZ-CC Cont. | 62.15 | UN | 1 | 3471523018464
1SBL136205R2300 | AF09Z-40-00K-23 100-250V50/60HZ-CC Cont. | 62.15 | UN | 1 | 3471523018471
1SBL136501R2000 | AF09Z-22-00-20 Contactor 4p (2 N.A. + 2 | 58.83 | UN | 1 | 3471523116603
1SBL136501R2100 | AF09Z-22-00-21 Contactor 4p (2 N.A. + 2 | 58.83 | UN | 1 | 3471523116610
1SBL136501R2200 | AF09Z-22-00-22 Contactor 4p (2 N.A. + 2 | 58.83 | UN | 1 | 3471523116627
1SBL136501R2300 | AF09Z-22-00-23 Contactor 4p (2 N.A. + 2 | 58.83 | UN | 1 | 3471523116634
1SBL136501R3000 | AF09Z-22-00-30 24VCC Contactor | 77.25 | UN | 1 | 3471523116696
1SBL136505R2000 | AF09Z-22-00K-20 12-20VCC Contactor | 62.15 | UN | 1 | 3471523021181
1SBL136505R2100 | AF09Z-22-00K-21 24-60V50/60HZ 20-60VCC | 62.15 | UN | 1 | 3471523018488
1SBL136505R2200 | AF09Z-22-00K-22 48-130V50/60HZ-CC Cont. | 62.15 | UN | 1 | 3471523018495
1SBL136505R2300 | AF09Z-22-00K-23 100-250V50/60HZ-CC Cont. | 62.15 | UN | 1 | 3471523018501
1SBL137001R1101 | AF09-30-01-11 Contactor 3p, 4 kW/9 A, 1 | 38.3 | UN | 1 | 3471523110113
1SBL137001R1110 | AF09-30-10-11 Contactor 3p, 4 kW/9 A, 1 | 37.52 | UN | 1 | 3471523110014
1SBL137001R1122 | AF09-30-22-11 CONT. 3P BOB 24-60VCA-CC | 51.98 | UN | 1 | 3471523110212
1SBL137001R1201 | AF09-30-01-12 Contactor 3p, 4 kW/9 A, 1 | 38.3 | UN | 1 | 3471523110120
1SBL137001R1210 | AF09-30-10 Contactor 3p, 4 kW/9 A, 1 N.A | 37.52 | UN | 1 | 3471523110021
1SBL137001R1222 | AF09-30-22-12 CONT. 3P BOB 48-130VCA-CC | 51.98 | UN | 1 | 3471523110229
1SBL137001R1301 | AF09-30-01-13 Contactor 3p, 4 kW/9 A, 1 | 38.3 | UN | 1 | 3471523110137
1SBL137001R1310 | AF09-30-10-13 Contactor 3p, 4 kW/9 A, 1 | 37.52 | UN | 1 | 3471523110038
1SBL137001R1322 | AF09-30-22-13 CONT. 3P BOB 100-250VCA-CC | 51.98 | UN | 1 | 3471523110236
1SBL137001R1401 | AF09-30-01-14 Contactor 3p, 4 kW/9 A, 1 | 38.3 | UN | 1 | 3471523110144
1SBL137001R1410 | AF09-30-10-14 Contactor 3p, 4 kW/9 A, 1 | 37.52 | UN | 1 | 3471523110045
1SBL137001R1422 | AF09-30-22-14 CONT. 3P BOB 250-500VCA-CC | 51.98 | UN | 1 | 3471523110243
1SBL137005R1101 | AF09-30-01K-11 24-60V50/60HZ 20-60VCC Contactor | 38.36 | UN | 1 | 3471523154117
1SBL137005R1110 | AF09-30-10K-11 24-60V50/60HZ 20-60VCC Co | 38.53 | UN | 1 | 3471523154018
1SBL137005R1201 | AF09-30-01K-12 48-130V50/60HZ-CC Contactor | 38.36 | UN | 1 | 3471523154124
1SBL137005R1210 | AF09-30-10K-12 48-130V50/60HZ-CC Contactor | 37.46 | UN | 1 | 3471523154025
1SBL137005R1301 | AF09-30-01K-13 100-250V50/60HZ-CC Contactor | 38.36 | UN | 1 | 3471523154131
1SBL137005R1310 | AF09-30-10K-13 100-250V50/60HZ-CC Contactor | 37.46 | UN | 1 | 3471523154032
1SBL137005R1401 | AF09-30-01K-14 250-500V50/60HZ-CC Contactor | 38.36 | UN | 1 | 3471523154148
1SBL137005R1410 | AF09-30-10K-14 250-500V50/60HZ-CC Contactor | 37.46 | UN | 1 | 3471523154049
1SBL137082R1122 | AFS09-30-22-11 24-60V50/60HZ 20-60VCC | 86.21 | UN | 1 | 3471523005440
1SBL137082R1322 | AFS09-30-22-13 100-250V50/60HZ-CC | 56.58 | UN | 1 | 3471523157033
1SBL137201R1100 | AF09-40-00-11 Contactor 4p, 25 A (AC-1), | 44.51 | UN | 1 | 3471523115019
1SBL137201R1200 | AF09-40-00-12 Contactor 4p, 25 A (AC-1) | 44.51 | UN | 1 | 3471523115026
1SBL137201R1300 | AF09-40-00-13 Contactor 4p, 25 A (AC-1), | 44.51 | UN | 1 | 3471523115033
1SBL137201R1400 | AF09-40-00-14 Contactor 4p, 25 A (AC-1) | 44.51 | UN | 1 | 3471523115040
1SBL137205R1100 | AF09-40-00K-11 24-60V50/60HZ 20-60VCC | 56.2 | UN | 1 | 3471523018518
1SBL137205R1200 | AF09-40-00K-12 48-130V50/60HZ-CC Cont. | 58.43 | UN | 1 | 3471523018525
1SBL137205R1300 | AF09-40-00K-13 100-250V50/60HZ-CC Cont. | 55.52 | UN | 1 | 3471523018532
1SBL137205R1400 | AF09-40-00K-14 250-500V50/60HZ-CC Cont. | 68.2 | UN | 1 | 3471523018549
1SBL137501R1100 | AF09-22-00-11 Contactor 4p (2 N.A. + 2 N | 44.51 | UN | 1 | 3471523116214
1SBL137501R1200 | AF09-22-00-12 Contactor 4p (2 N.A. + 2 | 44.51 | UN | 1 | 3471523116221
1SBL137501R1300 | AF09-22-00-13 Contactor 4p (2 N.A. + 2 N | 44.51 | UN | 1 | 3471523116238
1SBL137501R1400 | AF09-22-00-14 Contactor 4p (2 N.A. + 2 | 44.51 | UN | 1 | 3471523116245
1SBL137505R1100 | AF09-22-00K-11 24-60V50/60HZ 20-60VCC | 56.49 | UN | 1 | 3471523018556
1SBL137505R1200 | AF09-22-00K-12 48-130V50/60HZ-CC Cont. | 58.71 | UN | 1 | 3471523018563
1SBL137505R1300 | AF09-22-00K-13 100-250V50/60HZ-CC Cont. | 55.76 | UN | 1 | 3471523018570
1SBL137505R1400 | AF09-22-00K-14 250-500V50/60HZ-CC Cont. | 68.44 | UN | 1 | 3471523018587
1SBL151001R8001 | AFC12-30-01-80 220-230V50Hz 230-240V60Hz Contactor | 41.8 | UN | 1 | 3471523014114
1SBL151001R8010 | AFC12-30-10-80 220-230V50Hz 230-240V60Hz Contactor | 42.64 | UN | 1 | 3471523014121
1SBL151001R8101 | AFC12-30-01-81 24V 50/60Hz Contactor | 41.8 | UN | 1 | 3471523014145
1SBL151001R8110 | AFC12-30-10-81 24V 50/60Hz Contactor | 41.03 | UN | 1 | 3471523014152
1SBL151001R8401 | AFC12-30-01-84 110V50Hz 110-120V60Hz Contactor | 41.8 | UN | 1 | 3471523014183
1SBL151001R8410 | AFC12-30-10-84 110V50Hz 110-120V60Hz Contactor | 41.03 | UN | 1 | 3471523014190
1SBL151001R8801 | AFC12-30-01-88 230-240V50Hz 240-260V60Hz Contactor | 41.8 | UN | 1 | 3471523014312
1SBL151001R8810 | AFC12-30-10-88 230-240V50Hz 240-260V60Hz Contactor | 41.03 | UN | 1 | 3471523014381
1SBL151005R8001 | AFC12-30-01K-80 220-230V50Hz 230-240V60Hz Contacto | 43.89 | UN | 1 | 3471523014329
1SBL151005R8010 | AFC12-30-10K-80 220-230V50Hz 230-240V60Hz Contacto | 43.12 | UN | 1 | 3471523014398
1SBL151005R8101 | AFC12-30-01K-81 24V 50/60Hz Contactor | 43.89 | UN | 1 | 3471523014336
1SBL151005R8110 | AFC12-30-10K-81 24V 50/60Hz Contactor | 43.12 | UN | 1 | 3471523014404
1SBL151005R8401 | AFC12-30-01K-84 110V50Hz 110-120V60Hz Contactor | 43.89 | UN | 1 | 3471523014343
1SBL151005R8410 | AFC12-30-10K-84 110V50Hz 110-120V60Hz Contactor | 43.12 | UN | 1 | 3471523014411
1SBL151005R8801 | AFC12-30-01K-88 230-240V50Hz 240-260V60Hz Contacto | 43.89 | UN | 1 | 3471523014367
1SBL151005R8810 | AFC12-30-10K-88 230-240V50Hz 240-260V60Hz Contacto | 43.12 | UN | 1 | 3471523014435
1SBL156001R2001 | AF12Z-30-01-20 Contactor 3p, 5.5 kW/12 A | 64.42 | UN | 1 | 3471523113602
1SBL156001R2010 | AF12Z-30-10-20 Contactor 3p, 5.5 kW/12 A | 63.12 | UN | 1 | 3471523113503
1SBL156001R2022 | AF12Z-30-22-20 CONT. 3P BOB 12-20VCC | 74.32 | UN | 1 | 3471523113701
1SBL156001R2101 | AF12Z-30-01-21 Contactor 3p, 5.5 kW/12 A | 64.42 | UN | 1 | 3471523113619
1SBL156001R2110 | AF12Z-30-10-21 Contactor 3p, 5.5 kW/12 A | 63.12 | UN | 1 | 3471523113510
1SBL156001R2122 | AF12Z-30-22-21 CONT. 3P BOB 24-60VCA-CC | 74.32 | UN | 1 | 3471523113718
1SBL156001R2201 | AF12Z-30-01-22 Contactor 3p, 5.5 kW/12 A | 64.42 | UN | 1 | 3471523113626
1SBL156001R2210 | AF12Z-30-10-22 Contactor 3p, 5.5 kW/12 A | 63.12 | UN | 1 | 3471523113527
1SBL156001R2222 | AF12Z-30-22-22 CONT. 3P BOB 48-130VCA-CC | 74.32 | UN | 1 | 3471523113725
1SBL156001R2301 | AF12Z-30-01-23 Contactor 3p, 5.5 kW/12 A | 64.42 | UN | 1 | 3471523113633
1SBL156001R2310 | AF12Z-30-10-23 Contactor 3p, 5.5 kW/12 A | 63.12 | UN | 1 | 3471523113534
1SBL156001R2322 | AF12Z-30-22-23 CONT. 3P BOB100-250VCA-CC | 74.32 | UN | 1 | 3471523113732
1SBL156001R3001 | AF12Z-30-01-30 24VCC Contactor | 77.03 | UN | 1 | 3471523113695
1SBL156001R3010 | AF12Z-30-10-30 24VCC Contactor | 75.5 | UN | 1 | 3471523113596
1SBL156005R2001 | AF12Z-30-01K-20 12-20VCC Contactor | 64.36 | UN | 1 | 3471523155909
1SBL156005R2010 | AF12Z-30-10K-20 12-20VCC Contactor | 63.07 | UN | 1 | 3471523155800
1SBL156005R2101 | AF12Z-30-01K-21 24-60V50/60HZ 20-60VCC Contactor | 64.36 | UN | 1 | 3471523155916
1SBL156005R2110 | AF12Z-30-10K-21 24-60V50/60HZ 20-60VCC Contactor | 63.07 | UN | 1 | 3471523155817
1SBL156005R2201 | AF12Z-30-01K-22 48-130V50/60HZ-CC Contactor | 64.36 | UN | 1 | 3471523155923
1SBL156005R2210 | AF12Z-30-10K-22 48-130V50/60HZ-CC Contactor | 63.07 | UN | 1 | 3471523155824
1SBL156005R2301 | AF12Z-30-01K-23 100-250V50/60HZ-CC Contactor | 64.36 | UN | 1 | 3471523155930
1SBL156005R2310 | AF12Z-30-10K-23 100-250V50/60HZ-CC Contactor | 63.07 | UN | 1 | 3471523155831
1SBL156005R3001 | AF12Z-30-01K-30 24VCC Contactor | 82.08 | UN | 1 | 3471523155992
1SBL156005R3010 | AF12Z-30-10K-30 24VCC Contactor | 82.21 | UN | 1 | 3471523155893
1SBL156082R3022 | AFS12Z-30-22-30 24VCC Contactor | 139.29 | UN | 1 | 3471523158290
1SBL157001R1101 | AF12-30-01-11 Contactor 3p, 5.5 kW/12 A, | 42.39 | UN | 1 | 3471523110410
1SBL157001R1110 | AF12-30-10-11 Contactor 3p, 5.5 kW/12 A | 41.57 | UN | 1 | 3471523110311
1SBL157001R1122 | AF12-30-22-11 CONT. 3P BOB 24-60VCA-CC | 56.13 | UN | 1 | 3471523110519
1SBL157001R1201 | AF12-30-01-12 Contactor 3p, 5.5 kW/12 A | 42.39 | UN | 1 | 3471523110427
1SBL157001R1210 | AF12-30-10-12 Contactor 3p, 5.5 kW/12 A | 41.57 | UN | 1 | 3471523110328
1SBL157001R1222 | AF12-30-22-12 CONT. 3P BOB 48-130VCA-CC | 56.13 | UN | 1 | 3471523110526
1SBL157001R1301 | AF12-30-01-13 Contactor 3p, 5.5 kW/12 A | 42.39 | UN | 1 | 3471523110434
1SBL157001R1310 | AF12-30-10-13 Contactor 3p, 5.5 kW/12 A, | 41.57 | UN | 1 | 3471523110335
1SBL157001R1322 | AF12-30-22-13 CONT. 3P BOB 100-250VCA-CC | 56.13 | UN | 1 | 3471523110533
1SBL157001R1401 | AF12-30-01-14 Contactor 3p, 5.5 kW/12 A | 42.39 | UN | 1 | 3471523110441
1SBL157001R1410 | AF12-30-10-14 Contactor 3p, 5.5 kW/12 A | 41.57 | UN | 1 | 3471523110342
1SBL157001R1422 | AF12-30-22-14 CONT. 3P BOB 250-500VCA-CC | 56.13 | UN | 1 | 3471523110540
1SBL157005R1101 | AF12-30-01K-11 24-60V50/60HZ 20-60VCC Contactor | 42.36 | UN | 1 | 3471523154414
1SBL157005R1110 | AF12-30-10K-11 24-60V50/60HZ 20-60VCC Contactor | 41.47 | UN | 1 | 3471523154315
1SBL157005R1201 | AF12-30-01K-12 48-130V50/60HZ-CC Contactor | 42.36 | UN | 1 | 3471523154421
1SBL157005R1210 | AF12-30-10K-12 48-130V50/60HZ-CC Contactor | 41.47 | UN | 1 | 3471523154322
1SBL157005R1301 | AF12-30-01K-13 100-250V50/60HZ-CC Contactor | 42.36 | UN | 1 | 3471523154438
1SBL157005R1310 | AF12-30-10K-13 100-250V50/60HZ-CC Contactor | 41.47 | UN | 1 | 3471523154339
1SBL157005R1401 | AF12-30-01K-14 250-500V50/60HZ-CC Contactor | 42.36 | UN | 1 | 3471523154445
1SBL157005R1410 | AF12-30-10K-14 250-500V50/60HZ-CC Contactor | 41.47 | UN | 1 | 3471523154346
1SBL157082R1122 | AFS12-30-22-11 24-60V50/60HZ 20-60VCC | 88.19 | UN | 1 | 3471523005457
1SBL157082R1322 | AFS12-30-22-13 100-250V50/60HZ-CC | 61.1 | UN | 1 | 3471523157132
1SBL171001R8001 | AFC16-30-01-80 220-230V50Hz 230-240V60Hz Contactor | 53.54 | UN | 1 | 3471523014442
1SBL171001R8010 | AFC16-30-10-80 220-230V50Hz 230-240V60Hz Contactor | 54.63 | UN | 1 | 3471523014459
1SBL171001R8101 | AFC16-30-01-81 24V 50/60Hz Contactor | 53.54 | UN | 1 | 3471523014466
1SDA104792R1 | AUX-C 1S52 24VdC XT5 W | 60.38 | UN | 1 | 8056221026925
1SDA104793R1 | AUX-C 1S52 250V AC/dC XT5 W | 60.38 | UN | 1 | 8056221026932
1SDA104794R1 | AUX-C 2Q 400V AC/DC XT5 W | 75.01 | UN | 1 | 8056221026949
1SDA104795R1 | AUX-C 2Q 400V AC/DC XT5 F/P | 67.92 | UN | 1 | 8015644068875
1SDA104796R1 | AUX-C 2Q+1SY 250V AC/CC XT5 W | 97.57 | UN | 1 | 8015644068882
1SDA104797R1 | AUX-C 3Q+1SY 24VDC XT5 W | 99.71 | UN | 1 | 8056221026956
1SDA104798R1 | AUX-C 3Q+1SY 250V AC XT5 W | 90.51 | UN | 1 | 8056221026963
1SDA104799R1 | AUX-C 1S52 24VDC XT5-XT6 F/P | 53.3 | UN | 1 | 8056221026970
1SDA104800R1 | AUX-C 1S52 250V AC/DC XT5-XT6 F/P | 53.3 | UN | 1 | 8056221026987
1SDA104810R1 | AUX 1S52 24V XT7 | 45.7 | UN | 1 | 8056221027045
1SDA104811R1 | AUX 1S52 250V XT7 | 45.7 | UN | 1 | 8056221027052
1SDA104812R1 | AUX 1SY 24V DC XT7 | 26.12 | UN | 1 | 8056221027069
1SDA104813R1 | AUX 1SY 400V AC XT7 | 26.12 | UN | 1 | 8015644069056
1SDA104814R1 | AUP BOX for FP XT5 | 20.08 | UN | 1 | 8015644069063
1SDA104821R1 | AUE XT5 F/P 2 CONTACTS IN CH x RHx | 50.94 | UN | 1 | 8015644069131
1SDA104822R1 | AUE XT5 W 2 CONTACTS IN CH x RHx | 58.01 | UN | 1 | 8015644069148
1SDA104823R1 | AUE XT7 early contacts in closing | 51.73 | UN | 1 | 8015644069155
1SDA104824R1 | AUX S33 M/2 24V DC XT7M | 32.68 | UN | 1 | 8015644069162
1SDA104825R1 | AUX-SC S33 M/2 250V AC/DC XT7M | 32.68 | UN | 1 | 8015644069179
1SDA104826R1 | RHD XT5 F/P STAND. DIRECT | 63.18 | UN | 1 | 8015644069186
1SDA104827R1 | RHD XT5 F/P STAND. DIRECT + 2 PLL | 63.18 | UN | 1 | 8015644069193
1SDA104828R1 | RHD XT5 W STAND. DIRECT | 63.18 | UN | 1 | 8015644069209
1SDA104829R1 | RHD XT5 W STAND. DIRECT + 2 PLL | 63.18 | UN | 1 | 8015644069216
1SDA104830R1 | RHD_EM XT5 F/P EMER. DIRECT | 63.18 | UN | 1 | 8015644069223
1SDA104831R1 | RHD_EM XT5 W EMER. DIRECT | 63.18 | UN | 1 | 8015644069230
1SDA104832R1 | RHD XT6 F/P STAND. DIRECT | 76.48 | UN | 1 | 8015644069247
1SDA104833R1 | RHD XT6 F/P STAND. DIRECT + 2 PLL | 76.48 | UN | 1 | 8015644069254
1SDA104834R1 | RHD XT6 W STAND. DIRECT | 76.48 | UN | 1 | 8015644069261
1SDA104835R1 | RHD XT6 W STAND. DIRECT + 2 PLL | 76.48 | UN | 1 | 8015644069278
1SDA104836R1 | RHD_EM XT6 F/P EMER. DIRECT | 76.48 | UN | 1 | 8015644069285
1SDA104837R1 | RHD_EM XT6 W EMER. DIRECT | 76.48 | UN | 1 | 8015644069292
1SDA104838R1 | RHD XT7 F/W STAND. DIRECT | 106.02 | UN | 1 | 8015644069308
1SDA104839R1 | RHD XT7 F/W STAND. DIRECT + 2 PLL | 106.02 | UN | 1 | 8015644069315
1SDA104840R1 | RHD_EM XT7 F/W EMER. DIRECT | 106.02 | UN | 1 | 8015644069322
1SDA104843R1 | RHE XT5 F/P STAND. RETURNED | 79.91 | UN | 1 | 8015644069353
1SDA104844R1 | RHE XT5 W STAND. RETURNED | 79.91 | UN | 1 | 8015644069360
1SDA104845R1 | RHE_B XT5 F/P BASE x RETURNED PAD | 36.01 | UN | 1 | 8015644069377
1SDA104846R1 | RHE_B XT5 F/PBASE R.DIST.ADJ.ROT.HA+2PLL | 39.99 | UN | 1 | 8056221027083
1SDA104847R1 | RHE_B XT5 W BASE x RETURNED PAD | 36.01 | UN | 1 | 8056221027090
1SDA104848R1 | RHE_B XT5 WBASE R.DIST.ADJ.ROT.HA+2PLL | 39.99 | UN | 1 | 8056221027106
1SDA104849R1 | RHE_EM XT5 F EMER. RETURNED | 79.91 | UN | 1 | 8015644069414
1SDA104850R1 | RHE_EM XT5 W EMER. RETURNED | 79.91 | UN | 1 | 8015644069421
1SBL171001R8110 | AFC16-30-10-81 24V 50/60Hz Contactor | 52.57 | UN | 1 | 3471523014473
1SBL171001R8401 | AFC16-30-01-84 110V50Hz 110-120V60Hz Contactor | 53.54 | UN | 1 | 3471523014480
1SBL171001R8410 | AFC16-30-10-84 110V50Hz 110-120V60Hz Contactor | 52.57 | UN | 1 | 3471523014497
1SBL171001R8801 | AFC16-30-01-88 230-240V50Hz 240-260V60Hz Contactor | 53.54 | UN | 1 | 3471523014527
1SBL171001R8810 | AFC16-30-10-88 230-240V50Hz 240-260V60Hz Contactor | 52.57 | UN | 1 | 3471523014534
1SBL171005R8001 | AFC16-30-01K-80 220-230V50Hz 230-240V60Hz Contacto | 56.28 | UN | 1 | 3471523014541
1SBL171005R8010 | AFC16-30-10K-80 220-230V50Hz 230-240V60Hz Contacto | 54.99 | UN | 1 | 3471523014558
1SBL171005R8101 | AFC16-30-01K-81 24V 50/60Hz Contactor | 56.28 | UN | 1 | 3471523014565
1SBL171005R8110 | AFC16-30-10K-81 24V 50/60Hz Contactor | 54.99 | UN | 1 | 3471523014572
1SBL171005R8401 | AFC16-30-01K-84 110V50Hz 110-120V60Hz Contactor | 56.28 | UN | 1 | 3471523014589
1SBL171005R8410 | AFC16-30-10K-84 110V50Hz 110-120V60Hz Contactor | 54.99 | UN | 1 | 3471523014596
1SBL171005R8801 | AFC16-30-01K-88 230-240V50Hz 240-260V60Hz Contacto | 56.28 | UN | 1 | 3471523014626
1SBL171005R8810 | AFC16-30-10K-88 230-240V50Hz 240-260V60Hz Contacto | 54.99 | UN | 1 | 3471523014633
1SBL171022R7510 | UAFC15-30-10-75 Cont cond 15kVAr 200V | 58.91 | UN | 1 | 3471523026537
1SBL171022R8010 | UAFC15-30-10-80 Cont cond 15kVAr 230V | 58.91 | UN | 1 | 3471523026544
1SBL171022R8110 | UAFC15-30-10-81 Cont cond 15kVAr 24V | 58.91 | UN | 1 | 3471523026551
1SBL171022R8410 | UAFC15-30-10-84 Cont cond 15kVAr 110V | 58.91 | UN | 1 | 3471523026568
1SBL171022R8510 | UAFC15-30-10-85 Cont cond 15kVAr 400V | 58.91 | UN | 1 | 3471523026575
1SBL171022R8610 | UAFC15-30-10-86 Cont cond 15kVAr 415V | 58.91 | UN | 1 | 3471523026582
1SBL171022R8810 | UAFC15-30-10-88 Cont cond 15kVAr 240V | 58.91 | UN | 1 | 3471523026599
1SBL171024R7510 | UAFC15-30-10RA-75 Cont cond 15kVAr 200V | 89.23 | UN | 1 | 3471525000580
1SBL171024R7511 | UAFC15-30-11RA-75 Cont cond 15kVAr 200V | 89.23 | UN | 1 | 3471525000597
1SBL171024R8001 | UAFC15-30-01RA-80 Cont cond 15kVAr 230V | 89.23 | UN | 1 | 3471525000603
1SBL171024R8010 | UAFC15-30-10RA-80 Cont cond 15kVAr 230V | 89.23 | UN | 1 | 3471525000610
1SBL171024R8011 | UAFC15-30-11RA-80 Cont cond 15kVAr 230V | 89.23 | UN | 1 | 3471525000627
1SBL171024R8110 | UAFC15-30-10RA-81 Cont cond 15kVAr 24V | 89.23 | UN | 1 | 3471525000634
1SBL171024R8111 | UAFC15-30-11RA-81 Cont cond 15kVAr 24V | 89.23 | UN | 1 | 3471525000641
1SBL171024R8410 | UAFC15-30-10RA-84 Cont cond 15kVAr 110V | 89.23 | UN | 1 | 3471525000658
1SBL171024R8411 | UAFC15-30-11RA-84 Cont cond 15kVAr 110V | 89.23 | UN | 1 | 3471525000665
1SBL171024R8510 | UAFC15-30-10RA-85 Cont cond 15kVAr 400V | 89.23 | UN | 1 | 3471525000672
1SBL171024R8511 | UAFC15-30-11RA-85 Cont cond 15kVAr 400V | 89.23 | UN | 1 | 3471525000689
1SBL171024R8610 | UAFC15-30-10RA-86 Cont cond 15kVAr 415V | 89.23 | UN | 1 | 3471525000696
1SBL171024R8611 | UAFC15-30-11RA-86 Cont cond 15kVAr 415V | 89.23 | UN | 1 | 3471525000702
1SBL171024R8810 | UAFC15-30-10RA-88 Cont cond 15kVAr 240V | 89.23 | UN | 1 | 3471525000719
1SBL171024R8811 | UAFC15-30-11RA-88 Cont cond 15kVAr 240V | 89.23 | UN | 1 | 3471525000726
1SBL171201R8000 | AFC16-40-00-80 220-230V50Hz 230-240V60Hz Contactor | 64.28 | UN | 1 | 3471523014664
1SBL171201R8100 | AFC16-40-00-81 24V 50/60Hz Contactor | 64.24 | UN | 1 | 3471523014671
1SBL171201R8400 | AFC16-40-00-84 110V50Hz 110-120V60Hz Contactor | 64.24 | UN | 1 | 3471523014688
1SBL171201R8800 | AFC16-40-00-88 230-240V50Hz 240-260V60Hz Contactor | 64.24 | UN | 1 | 3471523014701
1SDA104851R1 | RHE_H - XT5 F/P/W | 31.99 | UN | 1 | 8056221027113
1SDA104852R1 | RHE_H_EM - XT5 F/P/W | 31.99 | UN | 1 | 8015644069445
1SDA104853R1 | RHE XT6 F/P STAND. RETURNED | 99.67 | UN | 1 | 8015644069452
1SDA104854R1 | RHE XT6 W STAND. RETURNED | 99.67 | UN | 1 | 8015644069469
1SDA104855R1 | RHE_B XT6 F/P BASE x RETURNED PAD | 59.83 | UN | 1 | 8015644069476
1SDA104856R1 | RHE_B XT6 F/PBASE R.DIST.ADJ.ROT.HA+2PLL | 64.76 | UN | 1 | 8015644069483
1SDA104857R1 | RHE_B XT6 W BASE x RETURNED PAD | 59.83 | UN | 1 | 8015644069490
1SDA104858R1 | RHE_B XT6 WBASE R.DIST.ADJ.ROT.HA+2PLL | 64.76 | UN | 1 | 8015644069506
1SDA104859R1 | RHE_EM XT6 F EMER. RETURNED | 99.67 | UN | 1 | 8015644069513
1SDA104860R1 | RHE_EM XT6 W EMER. RETURNED | 99.67 | UN | 1 | 8015644069520
1SDA104863R1 | RHE XT7 F/W STAND. RETURNED | 132.56 | UN | 1 | 8015644069551
1SDA104864R1 | RHE_B XT7 F/W BASE R.DIST.ADJ.ROT.HA | 59.69 | UN | 1 | 8015644069568
1SDA104865R1 | RHE_B XT7 F/W BASE x RETURNED +2PLL | 66.28 | UN | 1 | 8015644069575
1SDA104866R1 | RHE_EM XT7 F/W EMER. RETURNED | 132.56 | UN | 1 | 8015644069582
1SDA104867R1 | RHE_H - XT7 F/W | 53.04 | UN | 1 | 8015644069599
1SDA104868R1 | RHE_H_EM - XT7 F/W | 53.04 | UN | 1 | 8015644069605
1SDA104869R1 | Telescopic Rod kit for RHE XT7 | 37.92 | UN | 1 | 8015644069612
1SDA104870R1 | KIT for conversion RHE in RHS XT5 | 39.99 | UN | 1 | 8015644069629
1SDA104871R1 | FLD - XT5 F/P | 42.63 | UN | 1 | 8015644069636
1SDA104872R1 | FLD - XT5 W | 42.63 | UN | 1 | 8015644069643
1SDA104873R1 | FLD - XT6 F/P | 51.63 | UN | 1 | 8015644069650
1SDA104874R1 | FLD - XT6 W | 51.63 | UN | 1 | 8015644069667
1SDA104875R1 | TOGGLE EXTENSION XT5-XT6-XT7 | 28.26 | UN | 1 | 8015644069674
1SDA104876R1 | IP54RHD XT5 PROTECT. IP54 ROT.HANDL | 161.5 | UN | 1 | 8015644069681
1SDA104877R1 | IP54RHD XT6 PROTECT. IP54 ROT.HANDL | 201.19 | UN | 1 | 8015644069698
1SDA104878R1 | IP54RHD XT7 PROTECT. IP54 ROT.HANDL | 140.55 | UN | 1 | 8015644069704
1SDA104879R1 | MOE XT5 24V DC | 704.78 | UN | 1 | 8015644069711
1SDA104880R1 | MOE XT5 24V DC Fast Opening | 704.78 | UN | 1
1SDA104881R1 | MOE XT5 48...60V DC | 704.78 | UN | 1 | 8015644069735
1SDA104882R1 | MOE XT5 48...60V DC Fast Opening | 704.78 | UN | 1
1SDA104883R1 | MOE XT5 110…125V AC/DC | 704.78 | UN | 1 | 8056221027137
1SDA104884R1 | MOE XT5 110...125V AC/DC Fast Opening | 704.78 | UN | 1
1SDA104885R1 | MOE XT5 220...250V AC/DC | 704.78 | UN | 1 | 8015644069773
1SDA104886R1 | MOE XT5 220...250V AC/DC Fast Opening | 704.78 | UN | 1
1SDA104887R1 | MOE XT5 380V AC | 704.78 | UN | 1 | 8056221027151
1SDA104888R1 | MOE XT5 380V AC Fast Opening | 704.78 | UN | 1
1SDA104889R1 | MOE XT6 24V DC | 802.84 | UN | 1 | 8015644069810
1SDA104890R1 | MOE XT6 24V DC Fast Opening | 802.84 | UN | 1
1SDA104891R1 | MOE XT6 48...60V DC | 802.84 | UN | 1 | 8015644069834
1SDA104892R1 | MOE XT6 48...60V DC Fast Opening | 802.84 | UN | 1
1SDA104893R1 | MOE XT6 110...125V AC/DC | 802.84 | UN | 1 | 8015644069858
1SDA104894R1 | MOE XT6 110...125V AC/DC Fast Opening | 802.84 | UN | 1
1SDA104895R1 | MOE XT6 220...250V AC/DC | 802.84 | UN | 1 | 8015644069872
1SBL171501R8000 | AFC16-22-00-80 220-230V50Hz 230-240V60Hz Contactor | 71.95 | UN | 1 | 3471523014718
1SBL171501R8100 | AFC16-22-00-81 24V 50/60Hz Contactor | 71.95 | UN | 1 | 3471523014725
1SBL171501R8400 | AFC16-22-00-84 110V50Hz 110-120V60Hz Contactor | 71.95 | UN | 1 | 3471523014732
1SBL171501R8800 | AFC16-22-00-88 230-240V50Hz 240-260V60Hz Contactor | 71.95 | UN | 1 | 3471523014756
1SBL176001R2001 | AF16Z-30-01-20 Contactor 3p, 7.5 kW/18 A | 82.45 | UN | 1 | 3471523113909
1SBL176001R2010 | AF16Z-30-10-20 Contactor 3p, 7.5 kW/18 A | 80.88 | UN | 1 | 3471523113800
1SBL176001R2022 | AF16Z-30-22-20 CONT. 3P BOB 12-20VCC | 92.02 | UN | 1 | 3471523114005
1SBL176001R2101 | AF16Z-30-01-21 Contactor 3p, 7.5 kW/18 A | 82.45 | UN | 1 | 3471523113916
1SBL176001R2110 | AF16Z-30-10-21 Contactor 3p, 7.5 kW/18 A | 80.88 | UN | 1 | 3471523113817
1SBL176001R2122 | AF16Z-30-22-21 CONT. 3P BOB 24-60VCA-CC | 92.02 | UN | 1 | 3471523114012
1SBL176001R2201 | AF16Z-30-01-22 Contactor 3p, 7.5 kW/18 A | 82.45 | UN | 1 | 3471523113923
1SBL176001R2210 | AF16Z-30-10-22 Contactor 3p, 7.5 kW/18 A | 80.88 | UN | 1 | 3471523113824
1SBL176001R2222 | AF16Z-30-22-22 CONT. 3P BOB 48-130VCA-CC | 92.02 | UN | 1 | 3471523114029
1SBL176001R2301 | AF16Z-30-01-23 Contactor 3p, 7.5 kW/18 A | 82.45 | UN | 1 | 3471523113930
1SBL176001R2310 | AF16Z-30-10-23 Contactor 3p, 7.5 kW/18 A | 80.88 | UN | 1 | 3471523113831
1SBL176001R2322 | AF16Z-30-22-23 CONT. 3P BOB100-250VCA-CC | 96.79 | UN | 1 | 3471523114036
1SBL176001R3001 | AF16Z-30-01-30 24VCC Contactor | 92.38 | UN | 1 | 3471523113992
1SBL176001R3010 | AF16Z-30-10-30 24VCC Contactor | 90.48 | UN | 1 | 3471523113893
1SBL176005R2001 | AF16Z-30-01K-20 12-20VCC Contactor | 82.41 | UN | 1 | 3471523156203
1SBL176005R2010 | AF16Z-30-10K-20 12-20VCC Contactor | 80.75 | UN | 1 | 3471523156104
1SBL176005R2101 | AF16Z-30-01K-21 24-60V50/60HZ 20-60VCC Contactor | 82.41 | UN | 1 | 3471523156210
1SBL176005R2110 | AF16Z-30-10K-21 24-60V50/60HZ 20-60VCC Contactor | 80.75 | UN | 1 | 3471523156111
1SBL176005R2201 | AF16Z-30-01K-22 48-130V50/60HZ-CC Contactor | 82.41 | UN | 1 | 3471523156227
1SBL176005R2210 | AF16Z-30-10K-22 48-130V50/60HZ-CC Contactor | 80.75 | UN | 1 | 3471523156128
1SBL176005R2301 | AF16Z-30-01K-23 100-250V50/60HZ-CC Contactor | 82.41 | UN | 1 | 3471523156234
1SBL176005R2310 | AF16Z-30-10K-23 100-250V50/60HZ-CC Contactor | 80.75 | UN | 1 | 3471523156135
1SBL176005R3001 | AF16Z-30-01K-30 24VCC Contactor | 98 | UN | 1 | 3471523156296
1SBL176005R3010 | AF16Z-30-10K-30 24VCC Contactor | 95.98 | UN | 1 | 3471523156197
1SBL176082R3022 | AFS16Z-30-22-30 24VCC Contactor | 145.51 | UN | 1 | 3471523158399
1SBL176201R2000 | AF16Z-40-00-20 Contactor 4p, 30 A (AC-1) | 88.31 | UN | 1 | 3471523115903
1SBL176201R2100 | AF16Z-40-00-21 Contactor 4p, 30 A (AC-1) | 88.31 | UN | 1 | 3471523115910
1SBL176201R2200 | AF16Z-40-00-22 Contactor 4p, 30 A (AC-1) | 88.31 | UN | 1 | 3471523115927
1SBL176201R2300 | AF16Z-40-00-23 Contactor 4p, 30 A (AC-1) | 88.31 | UN | 1 | 3471523115934
1SBL176201R3000 | AF16Z-40-00-30 24VCC Contactor | 147.5 | UN | 1 | 3471523115996
1SBL176205R2000 | AF16Z-40-00K-20 12-20VCC Contactor | 93.23 | UN | 1 | 3471523021198
1SBL176205R2100 | AF16Z-40-00K-21 24-60V50/60HZ 20-60VCC | 93.23 | UN | 1 | 3471523018594
1SBL176205R2200 | AF16Z-40-00K-22 48-130V50/60HZ-CC Cont. | 93.23 | UN | 1 | 3471523018600
1SBL176205R2300 | AF16Z-40-00K-23 100-250V50/60HZ-CC Cont. | 93.23 | UN | 1 | 3471523018617
1SBL176501R2000 | AF16Z-22-00-20 Contactor 4p (2 N.A. + 2 | 98.92 | UN | 1 | 3471523116702
1SDA104896R1 | MOE XT6 220...250V AC/DC Fast Opening | 802.84 | UN | 1
1SDA104897R1 | MOE XT6 380V AC | 802.84 | UN | 1 | 8015644069896
1SDA104898R1 | MOE XT6 380V AC Fast Opening | 802.84 | UN | 1
1SDA104899R1 | MOE-E XT5 24V DC | 810.53 | UN | 1 | 8015644069919
1SDA104900R1 | MOE-E XT5 24V DC Fast Opening | 810.53 | UN | 1
1SDA104901R1 | MOE-E XT5 48...60V DC | 810.53 | UN | 1 | 8015644069933
1SDA104902R1 | MOE-E XT5 48...60V DC Fast Opening | 810.53 | UN | 1
1SDA104903R1 | MOE-E XT5 110...125V AC/DC | 810.53 | UN | 1 | 8015644069957
1SDA104904R1 | MOE-E XT5 110...125V AC/DC Fast Opening | 810.53 | UN | 1
1SDA104905R1 | MOE-E XT5 220...250V AC/DC | 810.53 | UN | 1 | 8015644069971
1SDA104906R1 | MOE-E XT5 220...250V AC/DC Fast Opening | 810.53 | UN | 1
1SDA104907R1 | MOE-E XT5 380V AC | 810.53 | UN | 1 | 8015644069995
1SDA104908R1 | MOE-E XT5 380V AC Fast Opening | 810.53 | UN | 1
1SDA104919R1 | M XT7M 24-30 V AC/DC | 589.58 | UN | 1 | 8056221027175
1SDA104920R1 | M XT7M 48-60 V AC/DC | 589.58 | UN | 1 | 8056221027182
1SDA104921R1 | M XT7M 100-130 V AC/DC | 589.58 | UN | 1 | 8015644070137
1SDA104922R1 | M XT7M 220-250 V AC/DC | 589.58 | UN | 1 | 8015644070144
1SDA104923R1 | M XT7M 380-415 V AC/DC | 589.58 | UN | 1 | 8056221027199
1SDA104924R1 | YO XT5-XT6 12 Vdc | 69.18 | UN | 1 | 8015644070168
1SDA104925R1 | YO XT5-XT6 24...60 Vac/dc | 69.18 | UN | 1 | 8015644070175
1SDA104926R1 | YO XT5-XT6 110..240 Vac - 110..250 Vdc | 69.18 | UN | 1 | 8015644070182
1SDA104927R1 | YO XT5-XT6 380...525 Vac | 69.18 | UN | 1 | 8015644070199
1SDA104928R1 | YO-C XT5 W 12 Vdc | 87.98 | UN | 1 | 8015644070205
1SDA104929R1 | YO-C XT5 W24...60 Vac/dc | 87.98 | UN | 1 | 8015644070212
1SDA104930R1 | YO-C XT5 W 110..240 Vac - 110..250 Vdc | 87.98 | UN | 1 | 8015644070229
1SDA104931R1 | YO-C XT5 W 380...525 Vac | 87.98 | UN | 1 | 8015644070236
1SDA104932R1 | YO-C XT5-XT6 F/P 12 Vdc | 80.93 | UN | 1 | 8015644070243
1SDA104933R1 | YO-C XT5-XT6 F/P 24...60 Vac/dc | 80.93 | UN | 1 | 8015644070250
1SDA104934R1 | YO-C XT5-XT6 F/P 110..240Vac-110..250Vdc | 80.93 | UN | 1 | 8015644070267
1SDA104935R1 | YO-C XT5-XT6 F/P 380...525 Vac | 80.93 | UN | 1 | 8015644070274
1SDA104936R1 | YO-C XT6 W 12 Vdc | 87.98 | UN | 1 | 8015644070281
1SDA104937R1 | YO-C XT6 W 24...60 Vac/dc | 87.98 | UN | 1 | 8015644070298
1SDA104938R1 | YO-C XT6 W 110..240 Vac - 110..250 Vdc | 87.98 | UN | 1 | 8015644070304
1SDA104939R1 | YO-C XT6 W 380...525 Vac | 87.98 | UN | 1 | 8015644070311
1SDA104940R1 | YU XT5-XT6 12 Vdc | 95.15 | UN | 1 | 8015644070328
1SDA104941R1 | YU XT5-XT6 24...30 Vac/dc | 95.15 | UN | 1 | 8015644070335
1SDA104942R1 | YU XT5-XT6 48...60 Vac/dc | 95.15 | UN | 1 | 8015644070342
1SDA104943R1 | YU XT5-XT6 110..127 Vac - 110..125 Vdc | 95.15 | UN | 1 | 8015644070359
1SDA104944R1 | YU XT5-XT6 220..240 Vac - 220..250 Vdc | 95.15 | UN | 1 | 8015644070366
1SDA104945R1 | YU XT5-XT6 380...440 Vac | 95.15 | UN | 1 | 8015644070373
1SDA104946R1 | YU XT5-XT6 480...525 Vac | 95.15 | UN | 1 | 8015644070380
1SDA104947R1 | YU-C XT5 W 12 Vdc | 113.96 | UN | 1 | 8015644070397
1SDA104948R1 | YU-C XT5 W 24...30 Vac/dc | 113.96 | UN | 1 | 8015644070403
1SBL176501R2100 | AF16Z-22-00-21 Contactor 4p (2 N.A. + 2 | 98.92 | UN | 1 | 3471523116719
1SBL176501R2200 | AF16Z-22-00-22 Contactor 4p (2 N.A. + 2 | 98.92 | UN | 1 | 3471523116726
1SBL176501R2300 | AF16Z-22-00-23 Contactor 4p (2 N.A. + 2 | 98.92 | UN | 1 | 3471523116733
1SBL176501R3000 | AF16Z-22-00-30 24VCC Contactor | 163.89 | UN | 1 | 3471523116795
1SBL176505R2000 | AF16Z-22-00K-20 12-20VCC Contactor | 104.46 | UN | 1 | 3471523021303
1SBL176505R2100 | AF16Z-22-00K-21 24-60V50/60HZ 20-60VCC | 104.46 | UN | 1 | 3471523018624
1SBL176505R2200 | AF16Z-22-00K-22 48-130V50/60HZ-CC Cont. | 104.46 | UN | 1 | 3471523018631
1SBL176505R2300 | AF16Z-22-00K-23 100-250V50/60HZ-CC Cont. | 104.46 | UN | 1 | 3471523018648
1SBL177001R1101 | AF16-30-01-11 Contactor 3p, 7.5 kW/18 A | 54.28 | UN | 1 | 3471523110717
1SBL177001R1110 | AF16-30-10-11 Contactor 3p, 7.5 kW/18 A | 53.2 | UN | 1 | 3471523110618
1SBL177001R1122 | AF16-30-22-11 CONT. 3P BOB 24-60VCA-CC | 67.65 | UN | 1 | 3471523110816
1SBL177001R1201 | AF16-30-01-12 Contactor 3p, 7.5 kW/18 A | 54.28 | UN | 1 | 3471523110724
1SBL177001R1210 | AF16-30-10-12 Contactor 3p, 7.5 kW/18 A | 53.2 | UN | 1 | 3471523110625
1SBL177001R1222 | AF16-30-22-12 CONT. 3P BOB 48-130VCA-CC | 67.65 | UN | 1 | 3471523110823
1SBL177001R1301 | AF16-30-01-13 Contactor 3p, 7.5 kW/18 A | 54.28 | UN | 1 | 3471523110731
1SBL177001R1310 | AF16-30-10-13 Contactor 3p, 7.5 kW/18 A | 53.2 | UN | 1 | 3471523110632
1SBL177001R1322 | AF16-30-22-13 CONT. 3P BOB 100-250VCA-CC | 67.65 | UN | 1 | 3471523110830
1SBL177001R1401 | AF16-30-01-14 Contactor 3p, 7.5 kW/18 A | 54.28 | UN | 1 | 3471523110748
1SBL177001R1410 | AF16-30-10-14 Contactor 3p, 7.5 kW/18 A | 53.2 | UN | 1 | 3471523110649
1SBL177001R1422 | AF16-30-22-14 CONT. 3P BOB 250-500VCA-CC | 67.65 | UN | 1 | 3471523110847
1SBL177005R1101 | AF16-30-01K-11 24-60V50/60HZ 20-60VCC Contactor | 54.19 | UN | 1 | 3471523154711
1SBL177005R1110 | AF16-30-10K-11 24-60V50/60HZ 20-60VCC Contactor | 53.13 | UN | 1 | 3471523154612
1SBL177005R1201 | AF16-30-01K-12 48-130V50/60HZ-CC Contactor | 54.19 | UN | 1 | 3471523154728
1SBL177005R1210 | AF16-30-10K-12 48-130V50/60HZ-CC Contactor | 53.13 | UN | 1 | 3471523154629
1SBL177005R1301 | AF16-30-01K-13 100-250V50/60HZ-CC Contactor | 54.19 | UN | 1 | 3471523154735
1SBL177005R1310 | AF16-30-10K-13 100-250V50/60HZ-CC Contactor | 53.13 | UN | 1 | 3471523154636
1SBL177005R1401 | AF16-30-01K-14 250-500V50/60HZ-CC Contactor | 54.19 | UN | 1 | 3471523154742
1SBL177005R1410 | AF16-30-10K-14 250-500V50/60HZ-CC Contactor | 53.13 | UN | 1 | 3471523154643
1SBL177082R1122 | AFS16-30-22-11 24-60V50/60HZ 20-60VCC | 92.68 | UN | 1 | 3471523005464
1SBL177082R1322 | AFS16-30-22-13 100-250V50/60HZ-CC | 73.63 | UN | 1 | 3471523157231
1SBL177201R1100 | AF16-40-00-11 Contactor 4p, 30 A (AC-1), | 65.2 | UN | 1 | 3471523115118
1SBL177201R1200 | AF16-40-00-12 Contactor 4p, 30 A (AC-1) | 65.22 | UN | 1 | 3471523115125
1SBL177201R1300 | AF16-40-00-13 Contactor 4p, 30 A (AC-1) | 65.22 | UN | 1 | 3471523115132
1SBL177201R1400 | AF16-40-00-14 Contactor 4p, 30 A (AC-1) | 65.22 | UN | 1 | 3471523115149
1SBL177205R1100 | AF16-40-00K-11 24-60V50/60HZ 20-60VCC | 68.72 | UN | 1 | 3471523018655
1SBL177205R1200 | AF16-40-00K-12 48-130V50/60HZ-CC Cont. | 68.77 | UN | 1 | 3471523018662
1SBL177205R1300 | AF16-40-00K-13 100-250V50/60HZ-CC Cont. | 68.77 | UN | 1 | 3471523018679
1SBL177205R1400 | AF16-40-00K-14 250-500V50/60HZ-CC Cont. | 68.77 | UN | 1 | 3471523018686
1SBL177501R1100 | AF16-22-00-11 Contactor 4p (2 N.A. + 2 N | 72.91 | UN | 1 | 3471523116313
1SDA104949R1 | YU-C XT5 W 48...60 Vac/dc | 113.96 | UN | 1 | 8015644070410
1SDA104950R1 | YU-C XT5 W 110..127 Vac - 110..125 Vdc | 113.96 | UN | 1 | 8015644070427
1SDA104951R1 | YU-C XT5 W 220..240 Vac - 220..250 Vdc | 113.96 | UN | 1 | 8015644070434
1SDA104952R1 | YU-C XT5 W 380...440 Vac | 113.96 | UN | 1 | 8015644070441
1SDA104953R1 | YU-C XT5 W 480...525 Vac | 113.96 | UN | 1 | 8015644070458
1SDA104954R1 | YU-C XT5-XT6 F/P 12 Vdc | 106.91 | UN | 1 | 8056221027205
1SDA104955R1 | YU-C XT5-XT6 F/P 24...30 Vac/dc | 106.91 | UN | 1 | 8056221027212
1SDA104956R1 | YU-C XT5-XT6 F/P 48...60 Vac/dc | 106.91 | UN | 1 | 8056221027229
1SDA104957R1 | YU-C XT5-XT6 F/P 110..127Vac-110..125Vdc | 106.91 | UN | 1 | 8015644070496
1SDA104958R1 | YU-C XT5-XT6 F/P 220..240Vac-220..250Vdc | 106.91 | UN | 1 | 8015644070502
1SDA104959R1 | YU-C XT5-XT6 F/P 380...440 Vac | 106.91 | UN | 1 | 8056221027236
1SDA104960R1 | YU-C XT5-XT6 F/P 480...525 Vac | 106.91 | UN | 1 | 8056221027243
1SDA104961R1 | YU-C XT6 W 12 Vdc | 113.96 | UN | 1 | 8056221027250
1SDA104962R1 | YU-C XT6 W 24...30 Vac/dc | 113.96 | UN | 1 | 8056221027267
1SDA104963R1 | YU-C XT6 W 48...60 Vac/dc | 113.96 | UN | 1 | 8015644070557
1SDA104964R1 | YU-C XT6 W 110..127 Vac - 110..125 Vdc | 113.96 | UN | 1 | 8015644070564
1SDA104965R1 | YU-C XT6 W 220..240 Vac - 220..250 Vdc | 113.96 | UN | 1 | 8056221027274
1SDA104966R1 | YU-C XT6 W 380...440 Vac | 113.96 | UN | 1 | 8015644070588
1SDA104967R1 | YU-C XT6 W 480...525 Vac | 113.96 | UN | 1 | 8015644070595
1SDA104968R1 | CABLES YO-C W XT5 left | 14.14 | UN | 1 | 8015644070601
1SDA104970R1 | CABLES YU-C W XT5 left | 14.14 | UN | 1 | 8015644070625
1SDA105002R1 | PB 100mm 4pcs XT5 3p KIT PA.DI.PH.HI | 15.88 | UN | 1 | 8015644070946
1SDA105003R1 | PB 100mm 6pcs XT5 4p KIT PA.DI.PH.HI | 24.08 | UN | 1 | 8015644070953
1SDA105004R1 | PB 200mm 4pcs XT5 3p KIT PA.DI.PH.HI | 23.84 | UN | 1 | 8015644070960
1SDA105005R1 | PB 200mm 6pcs XT5 4p KIT PA.DI.PH.HI | 36.15 | UN | 1 | 8015644070977
1SDA105006R1 | PB 25mm 4pcs XT5 3p KIT PA.DI.PH.HI | 15.88 | UN | 1 | 8015644070984
1SDA105007R1 | PB 25mm 6pcs XT5 4p KIT PA.DI.PH.HI | 24.08 | UN | 1 | 8015644070991
1SDA105008R1 | PB 4pcs XT5 3p KIT DI.PH.RE | 15.88 | UN | 1 | 8015644071004
1SDA105009R1 | PB 6pcs XT5 4p KIT DI.PH.RE | 24.08 | UN | 1 | 8015644071011
1SDA105010R1 | PB 100mm 4pcs XT6 3p KIT PA.DI.PH.HI | 15.88 | UN | 1 | 8015644071028
1SDA105011R1 | PB 100mm 6pcs XT6 4p KIT PA.DI.PH.HI | 24.08 | UN | 1 | 8015644071035
1SDA105012R1 | PB 200mm 4pcs XT6 3p KIT PA.DI.PH.HI | 23.84 | UN | 1 | 8015644071042
1SDA105013R1 | PB 200mm 6pcs XT6 4p KIT PA.DI.PH.HI | 36.15 | UN | 1 | 8015644071059
1SDA105018R1 | LTC XT5 3p TERMINAL COVERS LOW 2pcs | 17.32 | UN | 1 | 8015644071103
1SDA105019R1 | LTC XT5 4p TERMINAL COVERS LOW 2pcs | 23.01 | UN | 1 | 8015644071110
1SDA105020R1 | LTC XT6 3p TERMINAL COVERS LOW 2pcs | 26.15 | UN | 1 | 8015644071127
1SDA105021R1 | LTC XT6 4p TERMINAL COVERS LOW 2pcs | 34.84 | UN | 1 | 8015644071134
1SDA105022R1 | LTC XT7/XT7M 3p 2pcs W | 35.26 | UN | 1 | 8015644071141
1SDA105023R1 | LTC XT7/XT7M 4p 2pcs W | 46.87 | UN | 1 | 8015644071158
1SDA105024R1 | HTC - XT5 FP RC 4p | 34.94 | UN | 1 | 8015644071165
1SDA105025R1 | HTC XT5 3p | 26.22 | UN | 1 | 8015644071172
1SDA105026R1 | HTC XT5 4p | 34.94 | UN | 1 | 8015644071189
1SVR740831R0300 | CM-ESS.1P CM-ESS.1P Relé de monitorizaçã | 202.51 | UN | 1 | 4016779852425
1SVR740831R0400 | CM-ESS.2P CM-ESS.2P Relé de monitorizaçã | 225.48 | UN | 1 | 4016779852432
1SVR740831R1300 | CM-ESS.1P CM-ESS.1P Relé de monitorizaçã | 202.51 | UN | 1 | 4016779852449
1SVR740831R1400 | CM-ESS.2P CM-ESS.2P Relé de monitorizaçã | 225.48 | UN | 1 | 4016779852456
1SVR740840R0200 | CM-SRS.11P CM-SRS.11P Relé de monitoriza | 240.84 | UN | 1 | 4016779852463
1SVR740840R0400 | CM-SRS.21P CM-SRS.21P Relé de monitoriza | 262.32 | UN | 1 | 4016779852487
1SVR740840R0600 | CM-SRS.M1P CM-SRS.M1P Relé de monitoriza | 285.3 | UN | 1 | 4016779852500
1SVR740841R0200 | CM-SRS.11P CM-SRS.11P Relé de monitoriza | 202.51 | UN | 1 | 4016779852524
1SVR740841R0400 | CM-SRS.21P CM-SRS.21P Relé de monitoriza | 225.48 | UN | 1 | 4016779852548
1SVR740841R1200 | CM-SRS.11P CM-SRS.11P Relé de monitoriza | 202.51 | UN | 1 | 4016779852562
1SVR740841R1400 | CM-SRS.21P CM-SRS.21P Relé de monitoriza | 225.48 | UN | 1 | 4016779852586
1SVR740850R0100 | CM-ENS.11P CM-ENS.11P RELE CONTROL NIVEL | 131.93 | UN | 1 | 4013614502873
1SVR740850R0200 | CM-ENS.21P CM-ENS.21P RELE CONTROL NIVEL | 138.07 | UN | 1 | 4013614502866
1SVR740850R0300 | CM-ENS.31P CM-ENS.31P RELE CONTROL NIVEL | 190.24 | UN | 1 | 4013614502859
1SVR740850R2100 | CM-ENS.13P CM-ENS.13P RELE CONTROL NIVEL | 131.93 | UN | 1 | 4013614502842
1SVR740850R2200 | CM-ENS.23P CM-ENS.23P RELE CONTROL NIVEL | 138.07 | UN | 1 | 4013614502835
1SVR740884R1300 | CM-MPS.31P CM-MPS.31P Relé de monitoriza | 262.07 | UN | 1 | 4016779852036
1SVR740884R3300 | CM-MPS.41P CM-MPS.41P Relé de monitoriza | 262.07 | UN | 1 | 4016779852043
1SVR740884R4300 | CM-MPS.43P CM-MPS.43p Relé de monitoriza | 312.76 | UN | 1 | 4016779852050
1SVR740885R1300 | CM-MPS.11P CM-MPS.11P Relé de monitoriza | 275.1 | UN | 1 | 4016779852067
1SVR740885R3300 | CM-MPS.21P CM-MPS.21P Relé de monitoriza | 275.1 | UN | 1 | 4016779852074
1SVR740885R4300 | CM-MPS.23P CM-MPS.23p Relé de monitoriza | 324.36 | UN | 1 | 4016779852081
1SVR750005R0100 | COV.12 Sealable transparent cover | 11.54 | UN | 1 | 4016779876773
1SVR750487R8300 | CM-MPN.52S CM-MPN.52S Relé de monitoriza | 346.05 | UN | 1 | 4016779851916
1SVR750488R8300 | CM-MPN.62S CM-MPN.62S Relé de monitoriza | 346.05 | UN | 1 | 4016779851923
1SVR750489R8300 | CM-MPN.72S CM-MPN.72S Relé de monitoriz | 346.05 | UN | 1 | 4016779851930
1SVR750660R0200 | CM-IWN.1S CM-IWN.1S Relé de monitorizaçã | 653.44 | UN | 1 | 4016779852623
1SVR750669R9400 | CM-IVN.S CM-IVN.S Módulo de expansão CM- | 347.72 | UN | 1 | 4016779852630
1SVR750740R0110 | CM-TCN.011S Temp. monitoring relays | 493.58 | UN | 1 | 4013614552519
1SVR750740R0120 | CM-TCN.012S Temp. monitoring relays | 543 | UN | 1 | 4013614553035
1SVR760487R8300 | CM-MPN.52P CM-MPN.52P Relé de monitoriza | 356.19 | UN | 1 | 4016779852098
1SVR760488R8300 | CM-MPN.62P CM-MPN.62P Relé de monitoriza | 356.19 | UN | 1 | 4016779852104
1SVR760489R8300 | CM-MPN.72P CM-MPN.72P Relé de monitoriza | 356.19 | UN | 1 | 4016779852111
1SVR760660R0200 | CM-IWN.1P CM-IWN.1P Relé de monitorizaçã | 788.36 | UN | 1 | 4016779852661
1SVR760669R9400 | CM-IVN.P CM-IVN.P Módulo de expansão CM- | 420.26 | UN | 1 | 4016779852678
1SVR760740R0110 | CM-TCN.011P Temp. monit LCD+NFC,24VAC/DC | 442.18 | UN | 1 | 4013614552625
1SVR760740R0120 | CM-TCN.012P Temp. monitoring relays | 543 | UN | 1 | 4013614552663
2CCA017429R0001 | ZLS519 Combi module | 8.99 | UN | 1 | 7612270054268
2CCA180081R0001 | ZLS741 Height adapter | 56.65 | UN | 1 | 7612270019632
1SBL177501R1200 | AF16-22-00-12 Contactor 4p (2 N.A. + 2 | 72.91 | UN | 1 | 3471523116320
1SBL177501R1300 | AF16-22-00-13 Contactor 4p (2 N.A. + 2 N | 72.91 | UN | 1 | 3471523116337
1SBL177501R1400 | AF16-22-00-14 Contactor 4p (2 N.A. + 2 | 72.91 | UN | 1 | 3471523116344
1SBL177505R1100 | AF16-22-00K-11 24-60V50/60HZ 20-60VCC | 77.03 | UN | 1 | 3471523018693
1SBL177505R1200 | AF16-22-00K-12 48-130V50/60HZ-CC Cont. | 77.03 | UN | 1 | 3471523018709
1SBL177505R1300 | AF16-22-00K-13 100-250V50/60HZ-CC Cont. | 77.03 | UN | 1 | 3471523018716
1SBL177505R1400 | AF16-22-00K-14 250-500V50/60HZ-CC Cont. | 77.03 | UN | 1 | 3471523018723
1SBL231001R8000 | AFC26-30-00-80 220-230V50Hz 230-240V60Hz Contactor | 80.75 | UN | 1 | 3471523014640
1SBL231001R8100 | AFC26-30-00-81 24V 50/60Hz Contactor | 77.49 | UN | 1 | 3471523014657
1SBL231001R8400 | AFC26-30-00-84 110V50Hz 110-120V60Hz Contactor | 77.49 | UN | 1 | 3471523014763
1SBL231001R8800 | AFC26-30-00-88 230-240V50Hz 240-260V60Hz Contactor | 77.49 | UN | 1 | 3471523014787
1SBL231005R8000 | AFC26-30-00K-80 220-230V50Hz 230-240V60Hz Contacto | 81.31 | UN | 1 | 3471523014794
1SBL231005R8100 | AFC26-30-00K-81 24V 50/60Hz Contactor | 81.31 | UN | 1 | 3471523014800
1SBL231005R8400 | AFC26-30-00K-84 110V50Hz 110-120V60Hz Contactor | 81.31 | UN | 1 | 3471523014817
1SBL231005R8800 | AFC26-30-00K-88 230-240V50Hz 240-260V60Hz Contacto | 81.31 | UN | 1 | 3471523014831
1SBL231022R7500 | UAFC20-30-00-75 Cont cond 20kVAr 200V | 74.69 | UN | 1 | 3471525000733
1SBL231022R8000 | UAFC20-30-00-80 Cont cond 20kVAr 230V | 74.69 | UN | 1 | 3471525000740
1SBL231022R8100 | UAFC20-30-00-81 Cont cond 20kVAr 24V | 74.69 | UN | 1 | 3471525000757
1SBL231022R8400 | UAFC20-30-00-84 Cont cond 20kVAr 110V | 74.69 | UN | 1 | 3471525000764
1SBL231022R8500 | UAFC20-30-00-85 Cont cond 20kVAr 400V | 74.69 | UN | 1 | 3471525000771
1SBL231022R8600 | UAFC20-30-00-86 Cont cond 20kVAr 415V | 74.69 | UN | 1 | 3471525000788
1SBL231022R8800 | UAFC20-30-00-88 Cont cond 20kVAr 240V | 74.69 | UN | 1 | 3471525000795
1SBL231024R7510 | UAFC20-30-10RA-75 Cont cond 20kVAr 200V | 99.58 | UN | 1 | 3471525000801
1SBL231024R8010 | UAFC20-30-10RA-80 Cont cond 20kVAr 230V | 99.58 | UN | 1 | 3471525000818
1SBL231024R8110 | UAFC20-30-10RA-81 Cont cond 20kVAr 24V | 99.58 | UN | 1 | 3471525000825
1SBL231024R8410 | UAFC20-30-10RA-84 Cont cond 20kVAr 110V | 99.58 | UN | 1 | 3471525000832
1SBL231024R8510 | UAFC20-30-10RA-85 Cont cond 20kVAr 400V | 99.58 | UN | 1 | 3471525000849
1SBL231024R8610 | UAFC20-30-10RA-86 Cont cond 20kVAr 415V | 99.58 | UN | 1 | 3471525000856
1SBL231024R8810 | UAFC20-30-10RA-88 Cont cond 20kVAr 240V | 99.58 | UN | 1 | 3471525000863
1SBL231201R8000 | AFC26-40-00-80 220-230V50Hz 230-240V60Hz Contactor | 94.2 | UN | 1 | 3471523014848
1SBL231201R8100 | AFC26-40-00-81 24V 50/60Hz Contactor | 90.44 | UN | 1 | 3471523014855
1SBL231201R8400 | AFC26-40-00-84 110V50Hz 110-120V60Hz Contactor | 90.44 | UN | 1 | 3471523014862
1SBL231201R8800 | AFC26-40-00-88 230-240V50Hz 240-260V60Hz Contactor | 90.44 | UN | 1 | 3471523014886
1SBL231501R8000 | AFC26-22-00-80 220-230V50Hz 230-240V60Hz Contactor | 100.86 | UN | 1 | 3471523014893
1SBL231501R8100 | AFC26-22-00-81 24V 50/60Hz Contactor | 100.86 | UN | 1 | 3471523014909
1SBL231501R8400 | AFC26-22-00-84 110V50Hz 110-120V60Hz Contactor | 100.86 | UN | 1 | 3471523014916
1SBL231501R8800 | AFC26-22-00-88 230-240V50Hz 240-260V60Hz Contactor | 100.86 | UN | 1 | 3471523014930
1SBL236001R2000 | AF26Z-30-00-20 Contactor 3p, 11 kW/26 A, | 119.39 | UN | 1 | 3471523114104
1SBL236001R2011 | AF26Z-30-11-20 CONT. 3P BOB 12-20VCC | 125.24 | UN | 1 | 3471523114203
2CLA201690N1001 | Conector fibra óptica SC con adaptador | 15.56 | UN | 10 | 8427238279169
2CLA201720A1001 | 2017.2 Suporte com tomada telefónica de | 12.37 | UN | 10 | 8427238053653
2CLA201800A1001 | 2018 Suporte RJ45 fat E / CAT6 sistema k | 5.84 | UN | 10 | 8427238041674
2CLA201850A1001 | 2018.5 Suporte com conector informático | 21.91 | UN | 10 | 8427238053660
2CLA201860A1001 | 2018.6 Tomada informática RJ45 fat 6 | 22.13 | UN | 10 | 8427238058061
2CLA201880A1001 | 2018.8 Suporte RJ45 fat E / CAT6 Avaya-L | 5.84 | UN | 10 | 8427238041681
2CLA201890A1001 | Conector fibra óptica SC | 16.92 | UN | 10 | 8427238249858
2CLA202610N1102 | SBL-N2BL Botão Simbolo iluminação Free@H | 6.24 | UN | 20 | 8427238113524
2CLA202610N1402 | SBL-N2GR Botão Simbolo iluminação Free@H | 6.24 | UN | 20 | 8427238113555
2CLA202620N1102 | SBB-N2BL Botão Simbolo estores Free@Home | 6.24 | UN | 20 | 8427238113562
2CLA202620N1402 | SBB-N2GR Botão Simbolo estores Free@Home | 6.24 | UN | 20 | 8427238113579
2CLA202630N1102 | SBS-N2BL Botão Simbolo cenário Free@Home | 6.24 | UN | 20 | 8427238113586
2CLA202630N1402 | SBS-N2GR Botão Simbolo cenário Free@Home | 6.24 | UN | 20 | 8427238113593
2CLA202640N1102 | SBD-N2BL Botão Simbolo regulador Free@Ho | 6.24 | UN | 20 | 8427238113609
2CLA202640N1402 | SBD-N2GR Botão Simbolo regulador Free@Ho | 6.24 | UN | 20 | 8427238113616
2CLA210000N1101 | N2100 BL Tampa cega branca | 3.35 | UN | 10 | 8427238063294
2CLA210000N1301 | N2100 PL Tampa cega prata | 5.36 | UN | 10 | 8427238067124
2CLA210000N1501 | Tapon ciego - 1M - NT | 5.01 | UN | 10 | 8427238284422
2CLA210000N1801 | N2100 AN Tampa cega antracite | 5.36 | UN | 10 | 8427238067155
2CLA210000N6201 | Tapa ciega DN | 5.01 | UN | 10 | 8427238298535
2CLA210100N1101 | N2101 BL Interruptor monopolar branco | 4.65 | UN | 20 | 8427238063300
2CLA210100N1201 | Interruptor monopolar - 1M - BB | 4.29 | UN | 20 | 8427238229362
2CLA210100N1301 | N2101 PL Interruptor monopolar prata | 7.55 | UN | 20 | 8427238067131
2CLA210100N1501 | Apagador sencillo - 1M - NT | 7.08 | UN | 20 | 8427238284446
2CLA210100N1601 | Interruptor monopolar - 1M - AA | 7.08 | UN | 20 | 8427238229379
2CLA210100N1801 | N2101 AN Interruptor monopolar antracite | 7.55 | UN | 20 | 8427238067162
2CLA210100N6201 | Interruptor monopolar DN | 7.08 | UN | 20 | 8427238298542
2CLA210120N1101 | N2101.2 BL Interruptor bipolar branco | 12.74 | UN | 20 | 8427238063317
2CLA210120N1201 | Interruptor bipolar - 1M - BB | 11.82 | UN | 20 | 8427238229386
2CLA210120N1301 | N2101.2 PL Interruptor bipolar prata | 19.93 | UN | 20 | 8427238070117
2CLA210120N1501 | Interruptor bipolar NT | 18.78 | UN | 20 | 8427238315157
2CLA210120N1601 | Interruptor bipolar - 1M - AA | 18.78 | UN | 20 | 8427238229393
2CLA210120N1801 | N2101.2 AN Interruptor bipolar antracite | 19.93 | UN | 20 | 8427238070131
2CLA210120N6201 | Interruptor bipolar DN | 18.78 | UN | 20 | 8427238298566
2CLA210151N1101 | Interruptor monopolar ilu. BL - 1M - BL | 13.22 | UN | 5 | 8427238230252
2CLA210151N1301 | Interruptor monopolar ilu. BL - 1M - PL | 20.92 | UN | 5 | 8427238230245
2CLA210151N1501 | Interruptor monopolar ilu_. BL - 1M - NT | 20.92 | UN | 5 | 8427238315171
2CLA210151N1801 | Interruptor monopolar ilu. BL - 1M - AN | 20.92 | UN | 5 | 8427238230238
2CLA210151N6201 | Interruptor monopolar ilu. BL - 1M - DN | 20.92 | UN | 5 | 8427238298580
2CLA210200N1101 | N2102 BL Comutador branco | 5.88 | UN | 20 | 8427238063348
1SDA105027R1 | HTC XT6 3p | 37.38 | UN | 1 | 8015644071196
1SDA105028R1 | HTC XT6 4p | 49.68 | UN | 1 | 8015644071202
1SDA105029R1 | HTC - XT7/XT7M 3p 2pcs | 50.37 | UN | 1 | 8015644071219
1SDA105030R1 | HTC - XT7/XT7M 4p 2pcs | 66.97 | UN | 1 | 8015644071226
1SDA105031R1 | HTC-ES XT5 3p | 45.93 | UN | 1 | 8015644071233
1SDA105032R1 | HTC-ES XT5 4p | 61.1 | UN | 1 | 8056221027328
1SDA105037R1 | HTC-ES form.4 XT5 3p | 57.44 | UN | 1 | 8056221027359
1SDA105038R1 | HTC-ES form.4 XT5 4p | 76.34 | UN | 1 | 8015644071301
1SDA105041R1 | HTC-ES form.4 XT7 3p | 110.18 | UN | 1
1SDA105042R1 | HTC-ES form.4 XT7 4p | 146.42 | UN | 1
1SDA105043R1 | HTC form.4 XT5 3p | 32.8 | UN | 1 | 8015644071356
1SDA105044R1 | HTC form.4 XT5 4p | 43.61 | UN | 1 | 8015644071363
1SDA105047R1 | HTC form.4 XT7 3p | 62.91 | UN | 1
1SDA105048R1 | HTC form.4 XT7 4p | 83.73 | UN | 1
1SDA105049R1 | HTC XT5 3p - probe hole | 39.37 | UN | 1
1SDA105050R1 | HTC XT5 4p - probe hole | 52.37 | UN | 1
1SDA105051R1 | HTC XT6 3p - probe hole | 56.07 | UN | 1
1SDA105052R1 | HTC XT6 4p - probe hole | 74.55 | UN | 1
1SDA105055R1 | HTC form.4 XT5 3p - probe hole | 49.19 | UN | 1
1SDA105056R1 | HTC form.4 XT5 4p - probe hole | 65.43 | UN | 1
1SDA105057R1 | HTC form.4 XT6 3p - probe hole | 70.02 | UN | 1
1SDA105058R1 | HTC form.4 XT6 4p - probe hole | 93.2 | UN | 1
1SDA105061R1 | KLC XT5-XT6 K.L.RONIS SE.O/C1228 xCB | 125.06 | UN | 1 | 8015644071530
1SDA105062R1 | KLC XT5-XT6 KE.LO. RONIS EQ.A 1228 OPxB | 125.06 | UN | 1 | 8015644071547
1SDA105063R1 | KLC XT5-XT6 KE.LO. RONIS EQ.B 1228 OPxB | 125.06 | UN | 1 | 8015644071554
1SDA105064R1 | KLC XT5-XT6 KE.LO. RONIS EQ.C 1228 OPxB | 125.06 | UN | 1 | 8015644071561
1SDA105065R1 | KLC XT5-XT6 KE.LO. RONIS EQ.D 1228 OPxB | 125.06 | UN | 1 | 8015644071578
1SDA105066R1 | KLC XT5-XT6 KE.LO. RONIS SE.1228 xCB | 125.06 | UN | 1 | 8015644071585
1SDA105067R1 | KLC-A Key lock open Kirk XT5-XT6 | 112.57 | UN | 1 | 8015644071592
1SDA105068R1 | KLC-A Key lock open RONIS 1104 XT5-XT6 | 112.57 | UN | 1 | 8056221027366
1SDA105069R1 | KLC-A Key lock open STI XT5-XT6 | 112.57 | UN | 1 | 8056221027373
1SDA105070R1 | KLC XT7 K.L.RONIS SE.O/C1228 xCB | 111.83 | UN | 1 | 8056221027380
1SDA105071R1 | KLC XT7 KE.LO. RONIS EQ.A 1228 OPxB | 111.83 | UN | 1 | 8015644071639
1SDA105072R1 | KLC XT7 KE.LO. RONIS EQ.B 1228 OPxB | 111.83 | UN | 1 | 8015644071646
1SDA105073R1 | KLC XT7 KE.LO. RONIS EQ.C 1228 OPxB | 111.83 | UN | 1 | 8056221027397
1SDA105074R1 | KLC XT7 KE.LO. RONIS EQ.D 1228 OPxB | 111.83 | UN | 1 | 8015644071660
1SDA105075R1 | KLC XT7 KE.LO. RONIS SE.1228 xCB | 111.83 | UN | 1 | 8015644071677
1SDA105076R1 | KLC-A Key lock open Kirk XT7 | 100.71 | UN | 1 | 8015644071684
1SDA105077R1 | KLC-A Key lock open RONIS 1104 XT7 | 100.71 | UN | 1 | 8015644071691
1SDA105078R1 | KLC-A Key lock open STI XT7 | 100.71 | UN | 1 | 8015644071707
1SDA105079R1 | RHL XT4..XT7 K.LO.RONIS EQ.FEL.xPAN.DOOR | 38.87 | UN | 1 | 8015644071714
1SDA105080R1 | RHL XT5-XT6 K.L.RONIS SE.O/C1228 RHx/FLD | 40.91 | UN | 1 | 8015644071721
1SDA105081R1 | RHL XT5-XT6 KE.LO. RONIS SE.1228 RHx/FLD | 40.91 | UN | 1 | 8015644071738
2CCA180550R0001 | ZLS964 Dummy housing | 7.24 | UN | 1 | 7612271444556
2CCA180551R0001 | ZLS970 | 10.72 | UN | 1 | 7612271444563
2CCA180552R0001 | ZLS971 Universal aladapter | 10.72 | UN | 1 | 7612271444570
2CCA180553R0001 | ZLS970N | 10.72 | UN | 1 | 7612271444587
2CCA180554R0001 | ZLS971N Universal aladapter | 10.72 | UN | 1 | 7612271444594
2CCA180555R0001 | ZLS972 Universal aladapter | 12.93 | UN | 1 | 7612271444709
2CCA180556R0001 | ZLS973 Universal aladapter | 12.93 | UN | 1 | 7612271444716
2CCA180557R0001 | ZLS972N Universal aladapter | 12.93 | UN | 1 | 7612271444723
2CCA180558R0001 | ZLS973N Universal aladapter | 12.93 | UN | 1 | 7612271444730
2CCA180559R0001 | ZLS970300 Universal aladapter | 12.93 | UN | 1 | 7612271444747
2CCA180560R0001 | ZLS971300 Universal aladapter | 12.93 | UN | 1 | 7612271444754
2CCA180561R0001 | ZLS970N300 Universal aladapter | 12.93 | UN | 1 | 7612271444761
2CCA180562R0001 | ZLS971N300 Universal aladapter | 12.93 | UN | 1 | 7612271444778
2CCA180563R0001 | ZLS972300 Universal aladapter | 15.09 | UN | 1 | 7612271444785
2CCA180564R0001 | ZLS973300 Universal aladapter | 15.09 | UN | 1 | 7612271444792
2CCA180565R0001 | ZLS972N300 Universal aladapter | 15.09 | UN | 1 | 7612271444808
2CCA180566R0001 | ZLS973N300 Universal aladapter | 15.09 | UN | 1 | 7612271444815
2CCA182500R0001 | ZMS132-3L Combi module for motor starter | 37.63 | UN | 1 | 7612271414641
2CCA182502R0001 | ZMS132-3LA | 44.2 | UN | 1 | 7612271414634
2CCA182504R0001 | ZMS132-3LB | 44.2 | UN | 1 | 7612271414627
2CCA182506R0001 | ZMS132-3LAB | 39.38 | UN | 1 | 7612271414610
2CCA182508R0001 | ZMS137 Combi module for motor starter | 12.72 | UN | 1 | 7612271414603
2CCA182512R0001 | ZMS934 Adapter for motor starter | 10.92 | UN | 1 | 7612271414559
2CCA182520R0001 | ZMS930 Adapter for motor starter | 21.85 | UN | 1 | 7612271414597
2CCA182521R0001 | ZMS936 Adapter for motor starter | 25.49 | UN | 1 | 7612271424619
2CCA182522R0001 | ZMS931 Adapter for motor starter | 29.11 | UN | 1 | 7612271414580
2CCA182524R0001 | ZMS932 Adapter for motor starter | 21.85 | UN | 1 | 7612271414573
2CCA182525R0001 | ZMS937 Adapter for motor starter | 25.49 | UN | 1 | 7612271424626
2CCA182526R0001 | ZMS933 Adapter for motor starter | 29.11 | UN | 1 | 7612271414566
2CCA182616R0001 | ZMS935 Adapter for motor starter | 4.15 | UN | 1 | 7612271414412
2CCA183017R0001 | ZLS920 SLine - Topo de retenção (e/d) | 25.57 | UN | 1 | 7612271415617
2CCA183030R0001 | ZLS908 SLine TP - Base 8 módulos | 13.79 | UN | 1 | 7612271413965
2CCA183035R0001 | SMISSLINE TP-Base 6 modulos | 12.45 | UN | 1 | 7612271413958
2CCA183100R0001 | SMISSLINE TP-Kit prem.20 mod.3L | 95.85 | UN | 1 | 7612271413231
2CCA183101R0001 | ZLS905E20-3LN SLine TP Kit pré-mont 3LN | 104.31 | UN | 1 | 7612271413248
2CCA183102R0001 | ZLS905E22-3L SLine TP - Kit pré-mont 3L | 99.91 | UN | 1 | 7612271413255
2CCA183103R0001 | ZLS905E22-3LN SLine TP Kit pré-mont 3LN | 109.21 | UN | 1 | 7612271413262
2CCA183104R0001 | SMISSLINE TP-Kit prem.24 mod.3L | 103.92 | UN | 1 | 7612271413279
2CCA183105R0001 | SMISSLINE TP-Kit prem.24 mod.3LN | 85.99 | UN | 1 | 7612271413286
2CCA183106R0001 | SMISSLINE TP-Kit prem.26 mod.3L | 117.07 | UN | 1 | 7612271413293
2CCA183107R0001 | SMISSLINE TP-Kit prem.26 mod.3LN | 128.09 | UN | 1 | 7612271413408
1SBL236001R2022 | AF26Z-30-22-20 CONT. 3P BOB 12-20VCC | 146.71 | UN | 1 | 3471523114302
1SBL236001R2100 | AF26Z-30-00-21 Contactor 3p, 11 kW/26 A, | 119.39 | UN | 1 | 3471523114111
1SBL236001R2111 | AF26Z-30-11-21 CONT. 3P BOB 24-60VCA-CC | 125.24 | UN | 1 | 3471523114210
1SBL236001R2122 | AF26Z-30-22-21 CONT. 3P BOB 24-60VCA-CC | 146.71 | UN | 1 | 3471523114319
1SBL236001R2200 | AF26Z-30-00-22 Contactor 3p, 11 kW/26 A, | 119.39 | UN | 1 | 3471523114128
1SBL236001R2211 | AF26Z-30-11-22 CONT. 3P BOB 48-130VCA-CC | 125.24 | UN | 1 | 3471523114227
1SBL236001R2222 | AF26Z-30-22-22 CONT. 3P BOB 48-130VCA-CC | 146.71 | UN | 1 | 3471523114326
1SBL236001R2300 | AF26Z-30-00-23 Contactor 3p, 11 kW/26 A, | 119.39 | UN | 1 | 3471523114135
1SBL236001R2311 | AF26Z-30-11-23 CONT. 3P BOB100-250VCA-CC | 125.24 | UN | 1 | 3471523114234
1SBL236001R2322 | AF26Z-30-22-23 CONT. 3P BOB100-250VCA-CC | 146.71 | UN | 1 | 3471523114333
1SBL236001R3000 | AF26Z-30-00-30 24VCC Contactor | 114.96 | UN | 1 | 3471523114197
1SBL236005R2000 | AF26Z-30-00K-20 12-20VCC Contactor | 119.35 | UN | 1 | 3471523156401
1SBL236005R2100 | AF26Z-30-00K-21 24-60V50/60HZ 20-60VCC Contactor | 119.35 | UN | 1 | 3471523156418
1SBL236005R2200 | AF26Z-30-00K-22 48-130V50/60HZ-CC Contactor | 119.35 | UN | 1 | 3471523156425
1SBL236005R2300 | AF26Z-30-00K-23 100-250V50/60HZ-CC Contactor | 119.35 | UN | 1 | 3471523156432
1SBL236082R3022 | AFS26Z-30-22-30 24VCC Contactor | 191.95 | UN | 1 | 3471523158498
1SBL236201R2000 | AF26Z-40-00-20 Contactor 4p, 45 A (AC-1) | 122.11 | UN | 1 | 3471523116009
1SBL236201R2100 | AF26Z-40-00-21 Contactor 4p, 45 A (AC-1) | 122.11 | UN | 1 | 3471523116016
1SBL236201R2200 | AF26Z-40-00-22 Contactor 4p, 45 A (AC-1) | 122.11 | UN | 1 | 3471523116023
1SBL236201R2300 | AF26Z-40-00-23 Contactor 4p, 45 A (AC-1) | 122.11 | UN | 1 | 3471523116030
1SBL236201R3000 | AF26Z-40-00-30 24VCC Contactor | 175.03 | UN | 1 | 3471523116092
1SBL236501R2000 | AF26Z-22-00-20 Contactor 4p (2 N.A. + 2 | 136.28 | UN | 1 | 3471523116801
1SBL236501R2100 | AF26Z-22-00-21 Contactor 4p (2 N.A. + 2 | 136.28 | UN | 1 | 3471523116818
1SBL236501R2200 | AF26Z-22-00-22 Contactor 4p (2 N.A. + 2 | 136.28 | UN | 1 | 3471523116825
1SBL236501R2300 | AF26Z-22-00-23 Contactor 4p (2 N.A. + 2 | 136.28 | UN | 1 | 3471523116832
1SBL236501R3000 | AF26Z-22-00-30 24VCC Contactor | 195.31 | UN | 1 | 3471523116894
1SBL237001R1100 | AF26-30-00-11 Contactor 3p, 11 kW/26 A, | 78.51 | UN | 1 | 3471523110915
1SBL237001R1111 | AF26-30-11-11 CONT. 3P BOB 24-60VCA-CC | 84.3 | UN | 1 | 3471523111011
1SBL237001R1122 | AF26-30-22-11 CONT. 3P BOB 24-60VCA-CC | 105.57 | UN | 1 | 3471523111110
1SBL237001R1200 | AF26-30-00-12 Contactor 3p, 11 kW/26 A, | 78.51 | UN | 1 | 3471523110922
1SBL237001R1211 | AF26-30-11-12 CONT. 3P BOB 48-130VCA-CC | 84.3 | UN | 1 | 3471523111028
1SBL237001R1222 | AF26-30-22-12 CONT. 3P BOB 48-130VCA-CC | 105.57 | UN | 1 | 3471523111127
1SBL237001R1300 | AF26-30-00-13 Contactor 3p, 11 kW/26 A, | 78.51 | UN | 1 | 3471523110939
1SBL237001R1311 | AF26-30-11-13 CONT. 3P BOB 100-250VCA-CC | 84.3 | UN | 1 | 3471523111035
1SBL237001R1322 | AF26-30-22-13 CONT. 3P BOB 100-250VCA-CC | 105.57 | UN | 1 | 3471523111134
1SBL237001R1400 | AF26-30-00-14 Contactor 3p, 11 kW/26 A, | 78.51 | UN | 1 | 3471523110946
1SBL237001R1411 | AF26-30-11-14 CONT. 3P BOB 250-500VCA-CC | 84.3 | UN | 1 | 3471523111042
1SBL237001R1422 | AF26-30-22-14 CONT. 3P BOB 250-500VCA-CC | 105.57 | UN | 1 | 3471523111141
1SBL237005R1100 | AF26-30-00K-11 24-60V50/60HZ 20-60VCC Contactor | 78.41 | UN | 1 | 3471523154919
2CLA210200N1201 | Conmutador - 1M - BB | 5.46 | UN | 20 | 8427238229409
2CLA210200N1301 | N2102 PL Comutador prata | 9.16 | UN | 20 | 8427238067209
2CLA210200N1501 | Apagador escalera - 1M - NT | 8.62 | UN | 20 | 8427238284460
2CLA210200N1601 | Conmutador - 1M - AA | 8.62 | UN | 20 | 8427238229416
2CLA210200N1801 | N2102 AN Comutador antracite | 9.16 | UN | 20 | 8427238067216
2CLA210200N6201 | Conmutador DN | 8.62 | UN | 20 | 8427238298597
2CLA210251N1101 | Conmutador iluminado BL - 1M - BL | 13.52 | UN | 5 | 8427238230269
2CLA210251N1301 | Conmutador iluminado BL - 1M - PL | 21.25 | UN | 5 | 8427238230276
2CLA210251N1501 | Conmutador iluminado BL - 1M - NT | 21.25 | UN | 5 | 8427238315201
2CLA210251N1801 | Conmutador iluminado BL - 1M - AN | 21.25 | UN | 5 | 8427238230214
2CLA210251N6201 | Conmutador iluminado BL - 1M - DN | 21.25 | UN | 5 | 8427238298627
2CLA210401N1101 | Pulsador simbolo de timbre - 1M - BL | 6.31 | UN | 20 | 8427238279176
2CLA210401N1201 | Pulsador simbolo de timbre - 1M - BB | 6.26 | UN | 20 | 8427238279183
2CLA210401N1301 | Pulsador simbolo de timbre - 1M - PL | 9.77 | UN | 20 | 8427238279190
2CLA210401N1501 | Pulsador simbolo de timbre - 1M - NT | 9.72 | UN | 20 | 8427238315218
2CLA210401N1601 | Pulsador simbolo de timbre - 1M - AA | 9.72 | UN | 20 | 8427238279206
2CLA210401N1801 | Pulsador simbolo de timbre - 1M - AN | 9.8 | UN | 20 | 8427238279213
2CLA210401N6201 | Pulsador simbolo de timbre DN | 9.77 | UN | 20 | 8427238298634
2CLA210421N1201 | Pulsador simbolo de luz - 1M - BB | 6.26 | UN | 20 | 8427238279237
2CLA210421N1501 | Pulsador simbolo de luz - 1M - NT | 9.72 | UN | 20 | 8427238315225
2CLA210421N1601 | Pulsador simbolo de luz - 1M - AA | 9.72 | UN | 20 | 8427238279251
2CLA210421N6201 | Pulsador simbolo de luz DN | 9.77 | UN | 20 | 8427238298641
2CLA210451N1101 | Pulsador sin símbolo ilu. BL - 1M - BL | 13.12 | UN | 5 | 8427238230290
2CLA210451N1301 | Pulsador sin símbolo ilu. BL - 1M - PL | 21.54 | UN | 5 | 8427238230306
2CLA210451N1501 | Pulsador sin símbolo ilu. BL - 1M - NT | 21.54 | UN | 5 | 8427238315232
2CLA210451N1801 | Pulsador sin símbolo ilu. BL - 1M - AN | 21.54 | UN | 5 | 8427238230313
2CLA210451N6201 | Pulsador sin símbolo ilu. BL - 1M - DN | 21.54 | UN | 5 | 8427238298658
2CLA210460N1101 | Pulsador normal cerrado s/ gra BL | 6.09 | UN | 5 | 8427238063393
2CLA210460N1201 | Pulsador NC sin símbolo - 1M - BB | 6.09 | UN | 5 | 8427238229423
2CLA210460N1301 | N2104.6 PL Botão de pressão normalmente | 10.05 | UN | 5 | 8427238067292
2CLA210460N1501 | Pulsador normal cerrado s/ gra NT | 9.47 | UN | 5 | 8427238315249
2CLA210460N1601 | Pulsador NC sin símbolo - 1M - AA | 9.47 | UN | 5 | 8427238229430
2CLA210460N1801 | N2104.6 AN Botão de pressão normalmente | 10.05 | UN | 5 | 8427238067308
2CLA210460N6201 | Pulsador normal cerrado s/ gra DN | 9.47 | UN | 5 | 8427238298665
2CLA210470N1101 | N2104.7 BL Botão de pressão sem gravação | 5.88 | UN | 20 | 8427238063409
2CLA210470N1201 | Pulsador sin símbolo - 1M - BB | 5.44 | UN | 20 | 8427238229447
2CLA210470N1301 | N2104.7 PL Botão de pressão sem gravação | 8.77 | UN | 20 | 8427238067315
2CLA210470N1501 | Pulsador sin grabado - 1M - NT | 8.25 | UN | 20 | 8427238284484
2CLA210470N1601 | Pulsador sin símbolo - 1M - AA | 8.25 | UN | 20 | 8427238229454
2CLA210470N1801 | N2104.7 AN Botão de pressão sem gravação | 8.77 | UN | 20 | 8427238067322
1SDA068510R1 | XT4S 250 Ekip LSIG In=250A 4p F F | 1470.48 | UN | 1 | 8015644024161
1SDA068511R1 | XT4H 160 Ekip LS/I In=40A 3p F F | 909.05 | UN | 1 | 8015644024178
1SDA068512R1 | XT4H 160 Ekip LS/I In=63A 3p F F | 909.05 | UN | 1 | 8015644024185
1SDA068513R1 | XT4H 160 Ekip LS/I In=100A 3p F F | 909.05 | UN | 1 | 8015644024192
1SDA068514R1 | XT4H 160 Ekip LS/I In=160A 3p F F | 967.66 | UN | 1 | 8015644024208
1SDA068515R1 | XT4H250 Disj 250 Ekip LS/I R250 3p FF | 1177.5 | UN | 1 | 8015644024215
1SDA068516R1 | XT4H 160 Ekip I In=40A 3p F F | 767.07 | UN | 1 | 8015644024222
1SDA068517R1 | XT4H 160 Ekip I In=63A 3p F F | 767.07 | UN | 1 | 8015644024239
1SDA068518R1 | XT4H 160 Ekip I In=100A 3p F F | 767.07 | UN | 1 | 8015644024246
1SDA068519R1 | XT4H 160 Ekip I In=160A 3p F F | 902.48 | UN | 1 | 8015644024253
1SDA068520R1 | XT4H250 Ekip I R250 3P F F | 1111.22 | UN | 1 | 8015644024260
1SDA068521R1 | XT4H 160 Ekip LSI In=40A 3p F F | 1039.91 | UN | 1 | 8015644024277
1SDA068522R1 | XT4H 160 Ekip LSI In=63A 3p F F | 1039.91 | UN | 1 | 8015644024284
1SDA068523R1 | XT4H 160 Ekip LSI In=100A 3p F F | 1039.91 | UN | 1 | 8015644024291
1SDA068524R1 | XT4H 160 Ekip LSI In=160A 3p F F | 1106.89 | UN | 1 | 8015644024307
1SDA068525R1 | XT4H250 Disj 250 Ekip LSI R250 3p FF | 1347.03 | UN | 1 | 8015644024314
1SDA068526R1 | XT4H 160 Ekip LSIG In=40A 3p F F | 1072.7 | UN | 1 | 8015644024321
1SDA068527R1 | XT4H 160 Ekip LSIG In=63A 3p F F | 1072.7 | UN | 1 | 8015644024338
1SDA068528R1 | XT4H 160 Ekip LSIG In=100A 3p F F | 1072.7 | UN | 1 | 8015644024345
1SDA068529R1 | XT4H 160 Ekip LSIG In=160A 3p F F | 1141.85 | UN | 1 | 8015644024352
1SDA068530R1 | XT4H 250 Ekip LSIG In=250A 3p F F | 1141.85 | UN | 1 | 8015644024369
1SDA068531R1 | XT4H 160 Ekip LS/I In=40A 4p F F | 1181.77 | UN | 1 | 8015644024376
1SDA068532R1 | XT4H 160 Ekip LS/I In=63A 4p F F | 1181.77 | UN | 1 | 8015644024383
1SDA068533R1 | XT4H 160 Ekip LS/I In=100A 4p F F | 1181.77 | UN | 1 | 8015644024390
1SDA068534R1 | XT4H 160 Ekip LS/I In=160A 4p F F | 1257.96 | UN | 1 | 8015644024406
1SDA068535R1 | XT4H250 Disj 250 Ekip LS/I R250 4p FF | 1640.73 | UN | 1 | 8015644024413
1SDA068536R1 | XT4H 160 Ekip I In=40A 4p F F | 958.96 | UN | 1 | 8015644024420
1SDA068537R1 | XT4H 160 Ekip I In=63A 4p F F | 958.96 | UN | 1 | 8015644024437
1SDA068538R1 | XT4H 160 Ekip I In=100A 4p F F | 958.96 | UN | 1 | 8015644024444
1SDA068539R1 | XT4H 160 Ekip I In=160A 4p F F | 1128.18 | UN | 1 | 8015644024451
1SDA068540R1 | XT4H 250 Ekip I In=250A 4p F F | 1141.55 | UN | 1 | 8015644024468
1SDA068541R1 | XT4H 160 Ekip LSI In=40A 4p F F | 1351.85 | UN | 1 | 8015644024475
1SDA068542R1 | XT4H 160 Ekip LSI In=63A 4p F F | 1351.85 | UN | 1 | 8015644024482
1SDA068543R1 | XT4H 160 Ekip LSI In=100A 4p F F | 1351.85 | UN | 1 | 8015644024499
1SDA068544R1 | XT4H 160 Ekip LSI In=160A 4p F F | 1439.02 | UN | 1 | 8015644024505
1SDA068545R1 | XT4H250 Disj 250 Ekip LSI R250 4p FF | 1683.78 | UN | 1 | 8015644024512
1SDA068546R1 | XT4H 160 Ekip LSIG In=40A 4p F F | 1394.48 | UN | 1 | 8015644024529
1SDA068547R1 | XT4H 160 Ekip LSIG In=63A 4p F F | 1394.48 | UN | 1 | 8015644024536
1SDA068548R1 | XT4H 160 Ekip LSIG In=100A 4p F F | 1394.48 | UN | 1 | 8015644024543
1SDA068549R1 | XT4H 160 Ekip LSIG In=160A 4p F F | 1484.39 | UN | 1 | 8015644024550
1SDA068550R1 | XT4H 250 Ekip LSIG In=250A 4p F F | 1484.39 | UN | 1 | 8015644024567
1SDA105082R1 | RHL XT5-XT6K.LO.RONIS EQ.FEL.A1228RHxFLD | 40.91 | UN | 1 | 8015644071745
1SDA105083R1 | RHL XT5-XT6K.LO.RONIS EQ.FEL.B1228RHxFLD | 40.91 | UN | 1 | 8015644071752
1SDA105084R1 | RHL XT5-XT6K.LO.RONIS EQ.FEL.C1228RHxFLD | 40.91 | UN | 1 | 8015644071769
1SDA105085R1 | RHL XT5-XT6K.LO.RONIS EQ.FEL.D1228RHxFLD | 40.91 | UN | 1 | 8015644071776
1SDA105086R1 | RHL XT7 KEY LOCK RONIS EQ. FEL. A 1228 | 47.01 | UN | 1 | 8015644071783
1SDA105087R1 | RHL XT7 KEY LOCK RONIS EQ. FEL. B 1228 | 47.01 | UN | 1 | 8015644071790
1SDA105088R1 | RHL XT7 KEY LOCK RONIS EQ. FEL. C 1228 | 47.01 | UN | 1 | 8015644071806
1SDA105089R1 | RHL XT7 KEY LOCK RONIS EQ. FEL. D 1228 | 47.01 | UN | 1 | 8015644071813
1SDA105091R1 | RHL XT7 KEY LOCK RONIS SEVERAL 1228 | 47.01 | UN | 1 | 8015644071837
1SDA105092R1 | MOL-D XT5-XT6 KE.LO. RONIS SEV.1228xMOE | 40.91 | UN | 1 | 8015644071844
1SDA105093R1 | MOL-M XT5-XT6 KEY LOCK RONIS SEV. x MOE | 40.91 | UN | 1 | 8015644071851
1SDA105094R1 | MOL-S XT5-XT6 KE.LO. RONIS EQ.A 1228xMOE | 40.91 | UN | 1 | 8015644071868
1SDA105095R1 | MOL-S XT5-XT6 KE.LO. RONIS EQ.B 1228xMOE | 40.91 | UN | 1 | 8015644071875
1SDA105096R1 | MOL-S XT5-XT6 KE.LO. RONIS EQ.C 1228xMOE | 40.91 | UN | 1 | 8015644071882
1SDA105097R1 | MOL-S XT5-XT6 KE.LO. RONIS EQ.D 1228xMOE | 40.91 | UN | 1 | 8015644071899
1SDA105098R1 | PLL XT5 PADLOCKS DEVICE OP/CL | 29.22 | UN | 1 | 8015644071905
1SDA105099R1 | PLL XT5 PADLOCKS DEVICE OPEN | 29.22 | UN | 1 | 8015644071912
1SDA105100R1 | PLL XT5 REM.PADLOCKS DEVICE OPEN | 29.22 | UN | 1 | 8015644071929
1SDA105101R1 | PLL XT6 PADLOCKS DEVICE OP/CL | 36.52 | UN | 1 | 8015644071936
1SDA105102R1 | PLL XT6 PADLOCKS DEVICE OPEN | 36.52 | UN | 1 | 8015644071943
1SDA105103R1 | PLL XT6 REM.PADLOCKS DEVICE OPEN | 32.9 | UN | 1 | 8015644071950
1SDA105104R1 | PLL XT7 PADLOCKS DEVICE OPEN | 28.37 | UN | 1 | 8056221027403
1SDA105105R1 | IP54 Flange different keys XT5 x MOE | 83.25 | UN | 1 | 8056221027410
1SDA105106R1 | IP54 Flange same keys XT5 x MOE | 83.25 | UN | 1 | 8056221027427
1SDA105107R1 | IP54 Flange different keys XT6 x MOE | 88.17 | UN | 1 | 8015644071998
1SDA105108R1 | IP54 Flange same keys XT6 x MOE | 88.17 | UN | 1 | 8015644072001
1SDA105109R1 | KL-D RONIS FP W XT5-XT6 KEY LO. SEV.1228 | 46.95 | UN | 1 | 8056221027434
1SDA105112R1 | KL-D GIUSSANI FP W XT5-XT6 KEY LO.EQ. | 46.95 | UN | 1 | 8056221027465
1SDA105113R1 | KL-S GIUSSANI FP W XT5-XT6 KEY LO.EQ. | 46.95 | UN | 1 | 8015644072056
1SDA105114R1 | KL-S RONIS FP W XT5-XT6 KEY LO.EQ.1228 A | 46.95 | UN | 1 | 8015644072063
1SDA105117R1 | MIR-H XT5 MECH,LOCK REAR HO. 2 C.BREAKER | 129.9 | UN | 1 | 8056221027496
1SDA105118R1 | MIR-H XT6 MECH,LOCK REAR HO. 2 C.BREAKER | 408.92 | UN | 1 | 8056221027502
1SDA105119R1 | MIR-V XT5 MECH,LOCK REAR VE. 2 C.BREAKER | 129.9 | UN | 1 | 8015644072117
1SDA105120R1 | MIR-V XT6 MECH,LOCK REAR VE. 2 C.BREAKER | 408.92 | UN | 1 | 8015644072124
1SDA105121R1 | MIR-P XT4 F x MIR-H/V XT5 | 26 | UN | 1 | 8056221027519
1SDA105122R1 | MIR-P x XT5 F | 26 | UN | 1 | 8056221027526
1SDA105123R1 | MIR-P x XT5 P/W 400A FP | 26 | UN | 1 | 8056221027533
1SDA105124R1 | MIR-P x XT5 P/W 630A FP | 26 | UN | 1 | 8056221027540
1SDA105125R1 | MIR-P XT4 W/P x MIR-H/V XT5 | 26 | UN | 1 | 8015644072179
1SDA105126R1 | MIR-P x XT6 F | 81.79 | UN | 1 | 8015644072186
1SDA105127R1 | MIR-P x XT6 P/W | 81.79 | UN | 1 | 8056221027557
2CCA183108R0001 | SMISSLINE TP-Kit prem.28 mod.3L | 119.65 | UN | 1 | 7612271413415
2CCA183109R0001 | SMISSLINE TP-Kit prem.28 mod.3LN | 131.48 | UN | 1 | 7612271413422
2CCA183110R0001 | SMISSLINE TP-Kit prem.30 mod.3L | 134.31 | UN | 1 | 7612271413439
2CCA183111R0001 | ZLS905E30-3LN SLine TP Kit pré-mont 3LN | 147.04 | UN | 1 | 7612271413446
2CCA183112R0001 | SMISSLINE TP-Kit prem.32 mod.3L | 129.18 | UN | 1 | 7612271413453
2CCA183113R0001 | SMISSLINE TP-Kit prem.32 mod.3LN | 142.7 | UN | 1 | 7612271413460
2CCA183114R0001 | ZLS905E34-3L SLine TP Kit pré-mont 3L 34 | 142.37 | UN | 1 | 7612271413477
2CCA183115R0001 | ZLS905E34-3LN SLine TP Kit pré-mont 3LN | 156.74 | UN | 1 | 7612271413484
2CCA183116R0001 | SMISSLINE TP-Kit prem.36 mod.3L | 146.42 | UN | 1 | 7612271413491
2CCA183117R0001 | SMISSLINE TP-Kit prem.36 mod.3LN | 161.58 | UN | 1 | 7612271413507
2CCA183118R0001 | SMISSLINE TP-Kit prem.38 mod.3L | 150.44 | UN | 1 | 7612271413514
2CCA183119R0001 | ZLS905E38-3LN SLine TP Kit pré-mont 3LN | 166.51 | UN | 1 | 7612271413521
2CCA183120R0001 | SMISSLINE TP-Kit prem.40 mod.3L | 154.47 | UN | 1 | 7612271413538
2CCA183121R0001 | SMISSLINE TP-Kit prem.40 mod.3LN | 171.33 | UN | 1 | 7612271413545
2CCA183122R0001 | SMISSLINE TP-Kit prem.42 mod.3L | 167.67 | UN | 1 | 7612271413552
2CCA183123R0001 | SMISSLINE TP-Kit prem.42 mod.3LN | 185.39 | UN | 1 | 7612271413569
2CCA183124R0001 | SMISSLINE TP-Kit prem.44 mod.3L | 171.69 | UN | 1 | 7612271413576
2CCA183125R0001 | SMISSLINE TP-Kit prem.44 mod.3LN | 190.29 | UN | 1 | 7612271413583
2CCA183126R0001 | SMISSLINE TP-Kit prem.46 mod.3L | 175.7 | UN | 1 | 7612271413590
2CCA183127R0001 | ZLS905E46-3LN SLine TP Kit pré-mont 3LN | 195.11 | UN | 1 | 7612271413606
2CCA183128R0001 | SMISSLINE TP-Kit prem.48 mod.3L | 179.72 | UN | 1 | 7612271413613
2CCA183129R0001 | SMISSLINE TP-Kit prem.48 mod.3LN | 200 | UN | 1 | 7612271413620
2CCA183130R0001 | SMISSLINE TP-Kit prem.50 mod.3L | 192.94 | UN | 1 | 7612271413637
2CCA183131R0001 | SMISSLINE TP-Kit prem.50 mod.3LN | 214.04 | UN | 1 | 7612271413644
2CCA183132R0001 | SMISSLINE TP-Kit prem.52 mod.3L | 196.93 | UN | 1 | 7612271413651
2CCA183133R0001 | SMISSLINE TP-Kit prem.52 mod.3LN | 218.95 | UN | 1 | 7612271413668
2CCA183134R0001 | SMISSLINE TP-Kit prem.54 mod.3L | 200.99 | UN | 1 | 7612271413675
2CCA183135R0001 | SMISSLINE TP-Kit prem.54 mod.3LN | 223.79 | UN | 1 | 7612271413682
2CCA183136R0001 | SMISSLINE TP-Kit prem.56 mod.3L | 205.01 | UN | 1 | 7612271413699
2CCA183137R0001 | SMISSLINE TP-Kit prem.56 mod.3LN | 228.65 | UN | 1 | 7612271413705
2CCA183138R0001 | SMISSLINE TP-Kit prem.58 mod.3L | 218.17 | UN | 1 | 7612271413712
2CCA183139R0001 | SMISSLINE TP-Kit prem.58 mod.3LN | 242.72 | UN | 1 | 7612271413729
2CCA183140R0001 | SMISSLINE TP-Kit prem.60 mod.3L | 222.21 | UN | 1 | 7612271413736
2CCA183141R0001 | SMISSLINE TP-Kit prem.60 mod.3LN | 247.59 | UN | 1 | 7612271413743
2CCA183142R0001 | SMISSLINE TP-Kit prem.62 mod.3L | 226.23 | UN | 1 | 7612271413750
2CCA183143R0001 | SMISSLINE TP-Kit prem.62 mod.3LN | 252.45 | UN | 1 | 7612271413767
2CCA183144R0001 | SMISSLINE TP-Kit prem.64 mod.3L | 230.27 | UN | 1 | 7612271413774
2CCA183145R0001 | SMISSLINE TP-Kit prem.64 mod.3LN | 257.31 | UN | 1 | 7612271413781
2CCA183146R0001 | SMISSLINE TP-Kit prem.66 mod.3L | 243.47 | UN | 1 | 7612271413798
2CCA183147R0001 | SMISSLINE TP-Kit prem.66 mod.3LN | 271.37 | UN | 1 | 7612271413804
1SBL237005R1200 | AF26-30-00K-12 48-130V50/60HZ-CC Contactor | 78.41 | UN | 1 | 3471523154926
1SBL237005R1300 | AF26-30-00K-13 100-250V50/60HZ-CC Contactor | 78.41 | UN | 1 | 3471523154933
1SBL237005R1400 | AF26-30-00K-14 250-500V50/60HZ-CC Contactor | 78.41 | UN | 1 | 3471523154940
1SBL237082R1122 | AFS26-30-22-11 24-60V50/60HZ 20-60VCC | 106.8 | UN | 1 | 3471523005471
1SBL237082R1322 | AFS26-30-22-13 100-250V50/60HZ-CC | 73.88 | UN | 1 | 3471523157330
1SBL237201R1100 | AF26-40-00-11 Contactor 4p, 45 A (AC-1), | 91.59 | UN | 1 | 3471523115217
1SBL237201R1200 | AF26-40-00-12 Contactor 4p, 45 A (AC-1), | 91.59 | UN | 1 | 3471523115224
1SBL237201R1300 | AF26-40-00-13 Contactor 4p, 45 A (AC-1), | 91.59 | UN | 1 | 3471523115231
1SBL237201R1400 | AF26-40-00-14 Contactor 4p, 45 A (AC-1), | 91.59 | UN | 1 | 3471523115248
1SBL237501R1100 | AF26-22-00-11 Contactor 4p (2 N.A. + 2 N | 102.19 | UN | 1 | 3471523116412
1SBL237501R1200 | AF26-22-00-12 Contactor 4p (2 N.A. + 2 N | 102.19 | UN | 1 | 3471523116429
1SBL237501R1300 | AF26-22-00-13 Contactor 4p (2 N.A. + 2 N | 102.19 | UN | 1 | 3471523116436
1SBL237501R1400 | AF26-22-00-14 Contactor 4p (2 N.A. + 2 N | 102.19 | UN | 1 | 3471523116443
1SBL271001R8000 | AFC30-30-00-80 220-230V50Hz 230-240V60Hz Contactor | 116.01 | UN | 1 | 3471523014947
1SBL271001R8100 | AFC30-30-00-81 24V 50/60Hz Contactor | 116.01 | UN | 1 | 3471523014954
1SBL271001R8400 | AFC30-30-00-84 110V50Hz 110-120V60Hz Contactor | 116.01 | UN | 1 | 3471523014961
1SBL271001R8800 | AFC30-30-00-88 230-240V50Hz 240-260V60Hz Contactor | 116.01 | UN | 1 | 3471523014985
1SBL271005R8000 | AFC30-30-00K-80 220-230V50Hz 230-240V60Hz Contacto | 121.74 | UN | 1 | 3471523014992
1SBL271005R8100 | AFC30-30-00K-81 24V 50/60Hz Contactor | 121.74 | UN | 1 | 3471523015005
1SBL271005R8400 | AFC30-30-00K-84 110V50Hz 110-120V60Hz Contactor | 121.74 | UN | 1 | 3471523015012
1SBL271005R8800 | AFC30-30-00K-88 230-240V50Hz 240-260V60Hz Contacto | 121.74 | UN | 1 | 3471523015036
1SBL271022R7500 | UAFC25-30-00-75 Cont cond 25kVAr 200V | 80.92 | UN | 1 | 3471525000870
1SBL271022R8000 | UAFC25-30-00-80 Cont cond 25kVAr 230V | 80.92 | UN | 1 | 3471525000887
1SBL271022R8100 | UAFC25-30-00-81 Cont cond 25kVAr 24V | 80.92 | UN | 1 | 3471525000894
1SBL271022R8400 | UAFC25-30-00-84 Cont cond 25kVAr 110V | 80.92 | UN | 1 | 3471525000900
1SBL271022R8500 | UAFC25-30-00-85 Cont cond 25kVAr 400V | 80.92 | UN | 1 | 3471525000917
1SBL271022R8600 | UAFC25-30-00-86 Cont cond 25kVAr 415V | 80.92 | UN | 1 | 3471525000924
1SBL271022R8800 | UAFC25-30-00-88 Cont cond 25kVAr 240V | 80.92 | UN | 1 | 3471525000931
1SBL271024R7510 | UAFC25-30-10RA-75 Cont cond 25kVAr 200V | 111.03 | UN | 1 | 3471525000948
1SBL271024R8010 | UAFC25-30-10RA-80 Cont cond 25kVAr 230V | 111.03 | UN | 1 | 3471525000955
1SBL271024R8110 | UAFC25-30-10RA-81 Cont cond 25kVAr 24V | 111.03 | UN | 1 | 3471525000962
1SBL271024R8410 | UAFC25-30-10RA-84 Cont cond 25kVAr 110V | 111.03 | UN | 1 | 3471525000979
1SBL271024R8510 | UAFC25-30-10RA-85 Cont cond 25kVAr 400V | 111.03 | UN | 1 | 3471525000986
1SBL271024R8610 | UAFC25-30-10RA-86 Cont cond 25kVAr 415V | 111.03 | UN | 1 | 3471525000993
1SBL271024R8810 | UAFC25-30-10RA-88 Cont cond 25kVAr 240V | 111.03 | UN | 1 | 3471525001006
1SBL276001R2000 | AF30Z-30-00-20 Contactor 3p, 15 kW/32 A, | 178.63 | UN | 1 | 3471523114401
1SBL276001R2011 | AF30Z-30-11-20 CONT. 3P BOB 12-20VCC | 191.23 | UN | 1 | 3471523114500
1SBL276001R2022 | AF30Z-30-22-20 CONT. 3P BOB 12-20VCC | 208.23 | UN | 1 | 3471523114609
1SBL276001R2100 | AF30Z-30-00-21 Contactor 3p, 15 kW/32 A, | 178.63 | UN | 1 | 3471523114418
1SDA068555R1 | XT4L250 Disj 250 Ekip LS/I R250 3p FF | 1901.16 | UN | 1 | 8015644024611
1SDA068560R1 | XT4L250 Ekip I R250 3P F F | 2503.13 | UN | 1 | 8015644024666
1SDA068565R1 | XT4L250 Disj 250 Ekip LSI R250 3p FF | 2037.49 | UN | 1 | 8015644024710
1SDA068575R1 | XT4L250 Disj 250 Ekip LS/I R250 4p FF | 2464.96 | UN | 1 | 8015644024819
1SDA068585R1 | XT4L250 Disj 250 Ekip LSI R250 4p FF | 2546.86 | UN | 1 | 8015644024918
1SDA068639R1 | FLANGE x THE COMPARTME. DOOR XT1 F/P 3p | 20.21 | UN | 1 | 8015644025519
1SDA068640R1 | FLANGE x THE COMPARTME. DOOR XT1 F/P 4p | 20.21 | UN | 1 | 8015644025526
1SDA068641R1 | FLANGE x THE COMPARTME. DOOR XT2 F/P 3p | 20.21 | UN | 1 | 8015644025441
1SDA068642R1 | FLANGE x THE COMPARTME. DOOR XT2 F/P 4p | 17.47 | UN | 1 | 8015644025458
1SDA068644R1 | FLANGE x THE COMPARTME. DOOR XT3 F/P 3p | 20.21 | UN | 1 | 8015644025465
1SDA068645R1 | FLANGE x THE COMPARTME. DOOR XT3 F/P 4p | 17.47 | UN | 1 | 8015644025472
1SDA068646R1 | FLANGE x THE COMPARTME. DOOR XT4 F/P 3p | 80.21 | UN | 1 | 8015644025489
1SDA068647R1 | FLANGE x THE COMPARTME. DOOR XT4 F/P 4p | 80.21 | UN | 1 | 8015644025496
1SDA068648R1 | FLANGE x THE COMPART. DOOR x MOD XT1-XT3 | 19.13 | UN | 1 | 8015644025502
1SDA068649R1 | FLAN. x COMP. DOOR x MOE-FLD XT2-XT4 F/P | 19.13 | UN | 1 | 8015644025618
1SDA068650R1 | FLAN. x COMP. DOOR x MOE-FLD XT2-XT4 W | 19.13 | UN | 1 | 8015644025625
1SDA068651R1 | FLA. x THE COMP.DOOR x RHD XT1...XT4 F/P | 19.13 | UN | 1 | 8015644025632
1SDA068652R1 | FLA. x THE COMP.DOOR x RHD XT2-XT4 W | 22.27 | UN | 1 | 8015644025649
1SDA068653R1 | FLA. x THE COMPART. DOOR x RC XT1 F 3p | 32.34 | UN | 1 | 8015644025656
1SDA068654R1 | FLA. x THE COMPART. DOOR x RC XT1 F 4p | 32.34 | UN | 1 | 8015644025663
1SDA068655R1 | FLA. x THE COMPART. DOOR x RC XT3 F 3p | 32.34 | UN | 1 | 8015644025670
1SDA068656R1 | FLA. x THE COMPART. DOOR x RC XT3 F 4p | 32.34 | UN | 1 | 8015644025687
1SDA068657R1 | FLANGE x THE COMPART. DOOR XT1..XT4 F/P | 17.47 | UN | 1 | 8015644025694
1SDA068953R1 | XT1/4 Separador de fase posterior, A=90m | 12.92 | UN | 1 | 8015644697211
1SDA068954R1 | XT1/4 Separador de fase posterior, A=90m | 19.33 | UN | 1 | 8015644032036
1SDA069053R1 | XT2-XT4 comando rotativo direto, normal, | 76.45 | UN | 1 | 8015644697396
1SDA069054R1 | XT2-XT4 comando rotativo direto, emergên | 76.45 | UN | 1 | 8015644697501
1SDA069055R1 | XT2-XT4 comando rotativo prolongado, nor | 114.58 | UN | 1 | 8015644697518
1SDA069056R1 | XT2-XT4 comando rotativo prolongado, eme | 114.58 | UN | 1 | 8015644697525
1SDA069057R1 | RHE_B XT2-XT4 F/P BASE R.DIST.ADJ.ROT.HA | 64.92 | UN | 1 | 8015644697532
1SDA069058R1 | XT2-XT4 comando rotativo lateral esquerd | 137.51 | UN | 1 | 8015644697549
1SDA069059R1 | XT2-XT4 comando rotativo lateral esquerd | 137.51 | UN | 1 | 8015644697556
1SDA069060R1 | XT2-XT4 comando rotativo lateral direito | 137.51 | UN | 1 | 8015644697563
1SDA069061R1 | XT2-XT4 comando rotativo lateral direito | 137.51 | UN | 1 | 8015644697570
1SDA069062R1 | PB 25mm 4pcs XT2-XT4 3p PAR.DIV.PH.LOW | 11.48 | UN | 1 | 8015644697587
1SDA069063R1 | PB 25mm 6pcs XT2-XT4 4p PAR.DIV.PH.LOW | 17.41 | UN | 1 | 8015644697594
1SDA069064R1 | UVR XT1..XT4 48 Vac/dc | 129.9 | UN | 1 | 8015644697600
1SDA069065R1 | XT1/4 Bobina de mínima tensão, c/ cabo, | 136.49 | UN | 1 | 8015644697617
1SDA069066R1 | XT2-XT4 Bobina de mínima tensão, c/ cabo | 136.49 | UN | 1 | 8015644697624
1SDA069142R1 | TA NEUTRO EXT 63A XT2 | 610.73 | UN | 1 | 8015644698430
2CLA210470N6201 | Pulsador sin grabado DN | 8.25 | UN | 20 | 8427238298672
2CLA210700N1101 | N2107 BL Saída de cabo branca | 6.39 | UN | 10 | 8427238067797
2CLA210700N1301 | N2107 PL Saída de cabo prata | 9.2 | UN | 10 | 8427238067803
2CLA210700N1501 | Salida de cable NT | 8.69 | UN | 10 | 8427238315263
2CLA210700N1801 | N2107 AN Saída de cabo antracite | 9.2 | UN | 10 | 8427238067810
2CLA210700N6201 | Salida de cable DN | 8.69 | UN | 10 | 8427238298696
2CLA210800N1101 | N2108 BL Porta fusíveis branco | 6.39 | UN | 20 | 8427238068329
2CLA210800N1301 | N2108 PL Porta fusíveis prata | 9.83 | UN | 20 | 8427238068336
2CLA210800N1501 | Portafusible NT | 9.24 | UN | 20 | 8427238315270
2CLA210800N1801 | N2108 AN Porta fusíveis antracite | 9.83 | UN | 20 | 8427238068343
2CLA210800N6201 | Portafusible DN | 9.24 | UN | 20 | 8427238298702
2CLA210900N1101 | TECLA SIN SIMBOLO - 1M - BL | 1.73 | UN | 10 | 8427238230955
2CLA210900N1301 | TECLA SIN SIMBOLO - 1M - PL | 2.47 | UN | 10 | 8427238230962
2CLA210900N1501 | Tecla sin símbolo - 1M - NT | 2.47 | UN | 10 | 8427238315287
2CLA210900N1801 | TECLA SIN SIMBOLO - 1M - AN | 2.47 | UN | 10 | 8427238230979
2CLA210900N6201 | Tecla sin simbolo - 1M - DN | 2.47 | UN | 10 | 8427238298719
2CLA210901N1101 | TECLA SIMB. ENFERMERA - 1M - BL | 2.37 | UN | 10 | 8427238230993
2CLA210901N1301 | TECLA SIMB. ENFERMERA - 1M - PL | 3.1 | UN | 10 | 8427238231006
2CLA210901N1501 | Tecla simb. enfermera - 1M - NT | 3.1 | UN | 10 | 8427238315294
2CLA210901N1801 | TECLA SIMB. ENFERMERA - 1M - AN | 3.1 | UN | 10 | 8427238231013
2CLA210901N6201 | TECLA SIMB. ENFERMERA - 1M - DN | 3.1 | UN | 10 | 8427238298726
2CLA210902N1101 | TECLA SIMB. LAMPARA - 1M - BL | 2.37 | UN | 10 | 8427238231037
2CLA210902N1301 | TECLA SIMB. LAMPARA - PL | 3.1 | UN | 10 | 8427238231044
2CLA210902N1501 | Tecla símb. lámpara - 1M - NT | 3.1 | UN | 10 | 8427238315300
2CLA210902N1801 | TECLA SIMB. LAMPARA - 1M - AN | 3.1 | UN | 10 | 8427238231051
2CLA210902N6201 | TECLA SIMB. LAMPARA - 1M - DN | 3.1 | UN | 10 | 8427238298733
2CLA210903N1101 | TECLA SIMB. REGULADOR - 1M - BL | 2.37 | UN | 10 | 8427238231075
2CLA210903N1301 | TECLA SIMB. REGULADOR - 1M - PL | 3.1 | UN | 10 | 8427238231082
2CLA210903N1501 | Tecla simb. regulador - 1M - NT | 3.1 | UN | 10 | 8427238315317
2CLA210903N1801 | TECLA SIMB. REGULADOR - 1M - AN | 3.1 | UN | 10 | 8427238231099
2CLA210903N6201 | TECLA SIMB. REGULADOR - 1M - DN | 3.1 | UN | 10 | 8427238298740
2CLA210904N1101 | TECLA SIMB. VENTILADOR - 1M - BL | 2.37 | UN | 10 | 8427238231112
2CLA210904N1301 | TECLA SIMB. VENTILADOR - 1M - PL | 3.1 | UN | 10 | 8427238231129
2CLA210904N1501 | Tecla simb. ventilador - 1M - NT | 3.1 | UN | 10 | 8427238315324
2CLA210904N1801 | TECLA SIMB. VENTILADOR - 1M - AN | 3.1 | UN | 10 | 8427238231136
2CLA210904N6201 | TECLA SIMB. VENTILADOR - 1M - DN | 3.1 | UN | 10 | 8427238298757
2CLA210905N1101 | TECLA SIMB. TELEFONO - 1M - BL | 2.37 | UN | 10 | 8427238231150
2CLA210905N1301 | TECLA SIMB. TELEFONO - 1M - PL | 3.1 | UN | 10 | 8427238231167
2CLA210905N1501 | Tecla simb. teléfono - 1M - NT | 3.1 | UN | 10 | 8427238315331
2CLA210905N1801 | TECLA SIMB. TELEFONO - 1M - AN | 3.1 | UN | 10 | 8427238231174
2CLA210905N6201 | TECLA SIMB. TELEFONO - 1M - DN | 3.1 | UN | 10 | 8427238298764
1SDA105128R1 | SUPP.INTERL. B-D XT7-XT7M FP | 429 | UN | 1 | 8056221027564
1SDA105129R1 | SUPP.INTERL. B-D XT7-XT7M F FLOOR.MOU. | 429 | UN | 1 | 8056221027571
1SDA105130R1 | SUPP.INTERL. B-D XT7-XT7M F WAL.MONT. | 429 | UN | 1 | 8056221027588
1SDA105131R1 | RC Sel x XT5 4p | 1905.82 | UN | 1 | 8015644072230
1SDA105132R1 | RC Sel x XT5 4p alarm only | 1905.82 | UN | 1 | 8015644072247
1SDA105135R1 | FLA. x THE COMPART. DOOR x RC XT5 F/P 4p | 93.95 | UN | 1 | 8056221027687
1SDA105136R1 | FLA. x THE COMPART. DOOR x RC XT5 W 4p | 93.95 | UN | 1 | 8056221027694
1SDA105137R1 | FLA.xCOMP.DOORxMOE-RHD-FLD XT5 F/P | 64.63 | UN | 1 | 8015644072292
1SDA105138R1 | FLA.xCOMP.DOORxMOE-RHD-FLD XT5 W | 64.63 | UN | 1 | 8015644072308
1SDA105139R1 | FLANGE x THE COMPARTM.DOOR XT5 F/P | 58.75 | UN | 1 | 8056221080316
1SDA105140R1 | FLA.xCOMP.DOORxMOE-RHD-FLD XT6 F | 80.49 | UN | 1 | 8015644072322
1SDA105141R1 | FLA.xCOMP.DOORxMOE-RHD-FLD XT6 W | 80.49 | UN | 1 | 8015644072339
1SDA105142R1 | FLANGE x THE COMPARTM.DOOR XT6 F | 73.2 | UN | 1 | 8015644072346
1SDA105143R1 | FLA. x THE COMP.DOOR x RHD XT7 F/W | 100.56 | UN | 1 | 8015644072353
1SDA105149R1 | KLC-A Castell Key lock open XT7 | 100.71 | UN | 1 | 8015644072414
1SDA105150R1 | EXT CS N XT2 EKIP TOUCH In=100A IEC | 641.28 | UN | 1 | 8015644072421
1SDA105151R1 | EXT CS N XT4 EKIP TOUCH IEC | 712.45 | UN | 1 | 8015644072438
1SDA105153R1 | EXT CS N XT5 320 A EKIP DIP IEC | 122.83 | UN | 1 | 8015644072452
1SDA105154R1 | EXT CS N XT5 400 A EKIP DIP IEC/UL | 122.83 | UN | 1 | 8015644072469
1SDA105156R1 | EXT CS N XT5 630 A EKIP DIP IEC | 122.83 | UN | 1 | 8015644072483
1SDA105157R1 | EXT CS N XT5 EKIP TOUCH IEC | 135.16 | UN | 1 | 8015644072490
1SDA105158R1 | EXT CS N XT6 800 A EKIP DIP IEC/UL | 189.64 | UN | 1 | 8015644072506
1SDA105159R1 | EXT CS N XT6 1000 A EKIP DIP IEC | 200.55 | UN | 1 | 8015644072513
1SDA105160R1 | EKIP COM HUB XT2-XT4 INT | 306.03 | UN | 1 | 8015644072520
1SDA105161R1 | EKIP COM HUB XT5 INT | 506.3 | UN | 1 | 8015644072537
1SDA105162R1 | EKIP COM DEVICENET Tmax XT | 1143.39 | UN | 1 | 8015644072544
1SDA105163R1 | EKIP COM ETHERNET/IP Tmax XT | 1870.91 | UN | 1 | 8015644072551
1SDA105164R1 | Ekip Com Hub Tmax XT | 231.51 | UN | 1 | 8015644072568
1SDA105165R1 | EKIP COM IEC61850 Tmax XT | 2058.05 | UN | 1 | 8015644072575
1SDA105166R1 | EKIP COM MODBUS RS-485 Tmax XT | 420.92 | UN | 1 | 8015644072582
1SDA105167R1 | EKIP COM MODBUS TCP Tmax XT | 420.92 | UN | 1 | 8015644072599
1SDA105170R1 | EKIP COM PROFIBUS Tmax XT | 1143.39 | UN | 1 | 8056221027717
1SDA105171R1 | EKIP COM PROFINET Tmax XT | 1870.91 | UN | 1 | 8056221027724
1SDA105172R1 | EKIP LINK Tmax XT | 640.16 | UN | 1 | 8056221027731
1SDA105173R1 | EKIP COM ETHERNET/IP XT2-XT4 INT | 1346.44 | UN | 1 | 8015644072650
1SDA105174R1 | EKIP COM IEC61850 XT2-XT4 INT | 1499.45 | UN | 1 | 8015644072667
1SDA105175R1 | EKIP COM MODBUS RS-485 XT2-XT4 INT F/P | 306.03 | UN | 1 | 8056221027748
1SDA105176R1 | EKIP COM MODBUS RS-485 XT2-XT4 INT W | 313.11 | UN | 1 | 8015644072681
1SDA105177R1 | EKIP COM MODBUS TCP XT2-XT4 INT | 306.03 | UN | 1 | 8015644072698
1SDA105180R1 | EKIP COM PROFINET XT2-XT4 INT | 1346.44 | UN | 1 | 8015644072728
1SDA105181R1 | EKIP COM STA MODB.RS-485 XT2-XT4 INT F/P | 275.43 | UN | 1 | 8015644072735
1SDA105182R1 | EKIP COM STA MODBUS RS-485 XT2-XT4 INT W | 282.48 | UN | 1 | 8015644072742
1SBL276001R2111 | AF30Z-30-11-21 CONT. 3P BOB 24-60VCA-CC | 191.23 | UN | 1 | 3471523114517
1SBL276001R2122 | AF30Z-30-22-21 CONT. 3P BOB 24-60VCA-CC | 208.23 | UN | 1 | 3471523114616
1SBL276001R2200 | AF30Z-30-00-22 Contactor 3p, 15 kW/32 A, | 178.63 | UN | 1 | 3471523114425
1SBL276001R2211 | AF30Z-30-11-22 CONT. 3P BOB 48-130VCA-CC | 191.23 | UN | 1 | 3471523114524
1SBL276001R2222 | AF30Z-30-22-22 CONT. 3P BOB 48-130VCA-CC | 208.23 | UN | 1 | 3471523114623
1SBL276001R2300 | AF30Z-30-00-23 Contactor 3p, 15 kW/32 A, | 178.63 | UN | 1 | 3471523114432
1SBL276001R2311 | AF30Z-30-11-23 CONT. 3P BOB100-250VCA-CC | 191.23 | UN | 1 | 3471523114531
1SBL276001R2322 | AF30Z-30-22-23 CONT. 3P BOB100-250VCA-CC | 208.23 | UN | 1 | 3471523114630
1SBL276001R3000 | AF30Z-30-00-30 24VCC Contactor | 164.01 | UN | 1 | 3471523114494
1SBL276005R2000 | AF30Z-30-00K-20 12-20VCC Contactor | 178.54 | UN | 1 | 3471523156609
1SBL276005R2100 | AF30Z-30-00K-21 24-60V50/60HZ 20-60VCC Contactor | 178.54 | UN | 1 | 3471523156616
1SBL276005R2200 | AF30Z-30-00K-22 48-130V50/60HZ-CC Contactor | 178.54 | UN | 1 | 3471523156623
1SBL276005R2300 | AF30Z-30-00K-23 100-250V50/60HZ-CC Contactor | 178.54 | UN | 1 | 3471523156630
1SBL276082R3022 | AFS30Z-30-22-30 24VCC Contactor | 251.75 | UN | 1 | 3471523158597
1SBL277001R1100 | AF30-30-00-11 Contactor 3p, 15 kW/32 A, | 117.52 | UN | 1 | 3471523111219
1SBL277001R1111 | AF30-30-11-11 CONT. 3P BOB 24-60VCA-CC | 128.78 | UN | 1 | 3471523111318
1SBL277001R1122 | AF30-30-22-11 CONT. 3P BOB 24-60VCA-CC | 145.57 | UN | 1 | 3471523111417
1SBL277001R1200 | AF30-30-00-12 Contactor 3p, 15 kW/32 A, | 117.52 | UN | 1 | 3471523111226
1SBL277001R1211 | AF30-30-11-12 CONT. 3P BOB 48-130VCA-CC | 128.78 | UN | 1 | 3471523111325
1SBL277001R1222 | AF30-30-22-12 CONT. 3P BOB 48-130VCA-CC | 145.57 | UN | 1 | 3471523111424
1SBL277001R1300 | AF30-30-00-13 Contactor 3p, 15 kW/32 A, | 117.52 | UN | 1 | 3471523111233
1SBL277001R1311 | AF30-30-11-13 CONT. 3P BOB 100-250VCA-CC | 128.78 | UN | 1 | 3471523111332
1SBL277001R1322 | AF30-30-22-13 CONT. 3P BOB 100-250VCA-CC | 145.57 | UN | 1 | 3471523111431
1SBL277001R1400 | AF30-30-00-14 Contactor 3p, 15 kW/32 A, | 117.52 | UN | 1 | 3471523111240
1SBL277001R1411 | AF30-30-11-14 CONT. 3P BOB 250-500VCA-CC | 128.78 | UN | 1 | 3471523111349
1SBL277001R1422 | AF30-30-22-14 CONT. 3P BOB 250-500VCA-CC | 145.57 | UN | 1 | 3471523111448
1SBL277005R1100 | AF30-30-00K-11 24-60V50/60HZ 20-60VCC Contactor | 117.33 | UN | 1 | 3471523155114
1SBL277005R1200 | AF30-30-00K-12 48-130V50/60HZ-CC Contactor | 117.33 | UN | 1 | 3471523155121
1SBL277005R1300 | AF30-30-00K-13 100-250V50/60HZ-CC Contactor | 117.33 | UN | 1 | 3471523155138
1SBL277005R1400 | AF30-30-00K-14 250-500V50/60HZ-CC Contactor | 117.33 | UN | 1 | 3471523155145
1SBL277082R1122 | AFS30-30-22-11 24-60V50/60HZ 20-60VCC | 144.33 | UN | 1 | 3471523005488
1SBL277082R1322 | AFS30-30-22-13 100-250V50/60HZ-CC | 102.47 | UN | 1 | 3471523157439
1SBL291001R8000 | AFC38-30-00-80 220-230V50Hz 230-240V60Hz Contactor | 136.72 | UN | 1 | 3471523015043
1SBL291001R8100 | AFC38-30-00-81 24V 50/60Hz Contactor | 136.67 | UN | 1 | 3471523015050
1SBL291001R8400 | AFC38-30-00-84 110V50Hz 110-120V60Hz Contactor | 136.72 | UN | 1 | 3471523015067
1SBL291001R8800 | AFC38-30-00-88 230-240V50Hz 240-260V60Hz Contactor | 136.72 | UN | 1 | 3471523015081
1SBL291005R8000 | AFC38-30-00K-80 220-230V50Hz 230-240V60Hz Contacto | 143.46 | UN | 1 | 3471523015098
1SBL291005R8100 | AFC38-30-00K-81 24V 50/60Hz Contactor | 143.42 | UN | 1 | 3471523015104
1SBL291005R8400 | AFC38-30-00K-84 110V50Hz 110-120V60Hz Contactor | 143.46 | UN | 1 | 3471523015111
1SDA069143R1 | TA NEUTRO EXT 100A XT2 | 610.73 | UN | 1 | 8015644698447
1SDA069144R1 | TA NEUTRO EXT 160A XT2 | 610.73 | UN | 1 | 8015644698454
1SDA069182R1 | RHL XT1..XT4 KEY LOCK RONIS SEVER. OP/CL | 97.1 | UN | 1 | 8015644698904
1SDA069651R1 | KIT x CON.VOLT.TAKEOFF EXT.NEU. XT4 F/P | 91.91 | UN | 1 | 8015644704070
1SDA069652R1 | KIT x CON.VOLT.TAKEOFF EXT.NEU. XT4 W | 96.58 | UN | 1 | 8015644704087
1SDA069656R1 | T7M BLOCOio dos botões por cadeado na p | 34.52 | UN | 1 | 8015644704094
1SDA069823R1 | T4D250 PV Int 250A 4p FF 1100V c.c. | 1244.3 | UN | 1 | 8015644705923
1SDA069824R1 | T5D500 PV Int 500A 4p FF 1100V c.c. | 1775.72 | UN | 1 | 8015644705930
1SDA069825R1 | T6D800 PV Int 800A 4p FF 1100V c.c. | 2731.24 | UN | 1 | 8015644705947
1SDA069826R1 | T7D1250 PV Int 1250A 4p FF 1100V c.c. | 3865.79 | UN | 1 | 8015644705954
1SDA069827R1 | T7D1250 M PV Int 1250A 4p FF 1100V c.c. | 4269.92 | UN | 1 | 8015644705961
1SDA069828R1 | T7D1600 PV Int 1600A 4p FF 1100V c.c. | 5236.23 | UN | 1 | 8015644706104
1SDA069829R1 | T7D1600 M PV Int 1600A 4p FF 1100V c.c. | 5540.64 | UN | 1 | 8015644706111
1SDA070429R1 | KIT 2JUMPER U 2+2PS T7D/PV 1250 1500V DC | 740.58 | UN | 1 | 8015644725747
1SDA070430R1 | KIT 3 JUMPER U 4PS T7D/PV 1250 1100V DC | 1016.54 | UN | 1 | 8015644725754
1SDA070431R1 | KIT 2JUMPER U 2+2PS T7D/PV 1600 1500V DC | 844.5 | UN | 1 | 8015644725761
1SDA070432R1 | KIT 3 JUMPER U 4PS T7D/PV 1600 1100V DC | 1201.84 | UN | 1 | 8015644725778
1SDA070448R1 | T7N-D/PV 1000 MCS UL 4p F F M 1000V DC | 6308.73 | UN | 1 | 8015644714949
1SDA070451R1 | KIT 2JUMPER 2+2PS T7N-D/PV1000 UL1000VDC | 1180.29 | UN | 1 | 8015644714970
1SDA070452R1 | KIT 3JUMPER U 4PS T7N-D/PV1000 UL1000VDC | 1296.14 | UN | 1 | 8015644714987
1SDA070454R1 | KIT 2JUMPER U 2+2PS T4D/PV 250 1100V DC | 280.91 | UN | 1 | 8015644735401
1SDA070455R1 | KIT 3JUMPER U 4PS T4D/PV 250 1100V DC | 404.29 | UN | 1 | 8015644735418
1SDA070456R1 | KIT 2JUMPER U 2+2PS T5D/PV 500 1100V DC | 316.06 | UN | 1 | 8015644735425
1SDA070457R1 | KIT 3JUMPER U 4PS T5D/PV 500 1100V DC | 444.72 | UN | 1 | 8015644735432
1SDA070460R1 | T4N-D/PV 200 MCS UL 3p F F 1000V DC | 812.79 | UN | 1 | 8015644735517
1SDA070461R1 | T4N/PV 200 UL TMD 40 3p F F 1000V DC | 727.19 | UN | 1 | 8015644735524
1SDA070462R1 | T4N/PV 200 UL TMD 50 3p F F 1000V DC | 758.68 | UN | 1 | 8015644735531
1SDA070463R1 | T4N/PV 200 UL TMA 80-800 3p F F 1000V DC | 736.71 | UN | 1 | 8015644735548
1SDA070467R1 | T4N/PV 200 UL TMA 100-1000 3p FF 1000VDC | 736.8 | UN | 1 | 8015644735555
1SDA070468R1 | T4N/PV 200 UL TMA 125-1250 3p FF 1000VDC | 736.8 | UN | 1 | 8015644735562
1SDA070469R1 | T4N/PV 200 UL TMA 150-1500 3p FF 1000VDC | 845.47 | UN | 1 | 8015644735449
1SDA070470R1 | T4N/PV 200 UL TMA 200-2000 3p FF 1000VDC | 1152.35 | UN | 1 | 8015644735456
1SDA070471R1 | T5N-D/PV 400 MCS UL 3p F 1000V DC | 873.44 | UN | 1 | 8015644735463
1SDA070472R1 | T5N/PV 400 UL TMA 400-4000 3P FF 1000VD | 2104.77 | UN | 1 | 8015644735470
1SDA070483R1 | KIT 1 JUMPER 2+1PS T4N/PV-B 100A UL 3p | 157.97 | UN | 1 | 8015644735784
1SDA070484R1 | KIT 1 JUMPER 2+1PS T4 PV-B 200A UL 3p | 158.43 | UN | 1 | 8015644735791
1SDA070485R1 | KIT 2 JUMPER 3PS T4N/PV-A 100A UL 3p | 322.87 | UN | 1 | 8015644735807
1SDA070486R1 | KIT 2 JUMPER 3PS T4 PV-A 200A UL 3p | 326.8 | UN | 1 | 8015644735814
1SDA070487R1 | KIT 1 JUMPER 2+1PS T5 PV-B 300-400 UL 3p | 264.79 | UN | 1 | 8015644735821
1SDA070488R1 | KIT 2 JUMPER 3PS T5 PV-A 300-400 UL 3p | 353.01 | UN | 1 | 8015644735838
1SBL291005R8800 | AFC38-30-00K-88 230-240V50Hz 240-260V60Hz Contacto | 143.46 | UN | 1 | 3471523015142
1SBL291022R7500 | UAFC30-30-00-75 Cont cond 30kVAr 200V | 100.63 | UN | 1 | 3471525001013
1SBL291022R8000 | UAFC30-30-00-80 Cont cond 30kVAr 230V | 100.63 | UN | 1 | 3471525001020
1SBL291022R8100 | UAFC30-30-00-81 Cont cond 30kVAr 24V | 100.63 | UN | 1 | 3471525001037
1SBL291022R8400 | UAFC30-30-00-84 Cont cond 30kVAr 110V | 100.63 | UN | 1 | 3471525001044
1SBL291022R8500 | UAFC30-30-00-85 Cont cond 30kVAr 400V | 100.63 | UN | 1 | 3471525001051
1SBL291022R8600 | UAFC30-30-00-86 Cont cond 30kVAr 415V | 100.63 | UN | 1 | 3471525001068
1SBL291022R8800 | UAFC30-30-00-88 Cont cond 30kVAr 240V | 100.63 | UN | 1 | 3471525001075
1SBL291024R7510 | UAFC30-30-10RA-75 Cont cond 30kVAr 200V | 141.44 | UN | 1 | 3471525001082
1SBL291024R8010 | UAFC30-30-10RA-80 Cont cond 30kVAr 230V | 141.44 | UN | 1 | 3471525001099
1SBL291024R8110 | UAFC30-30-10RA-81 Cont cond 30kVAr 24V | 141.44 | UN | 1 | 3471525001105
1SBL291024R8410 | UAFC30-30-10RA-84 Cont cond 30kVAr 110V | 141.44 | UN | 1 | 3471525001112
1SBL291024R8510 | UAFC30-30-10RA-85 Cont cond 30kVAr 400V | 141.44 | UN | 1 | 3471525001129
1SBL291024R8610 | UAFC30-30-10RA-86 Cont cond 30kVAr 415V | 141.44 | UN | 1 | 3471525001136
1SBL291024R8810 | UAFC30-30-10RA-88 Cont cond 30kVAr 240V | 141.44 | UN | 1 | 3471525001143
1SBL291201R8000 | AFC38-40-00-80 220-230V50Hz 230-240V60Hz Contactor | 232.57 | UN | 1 | 3471523016323
1SBL291201R8100 | AFC38-40-00-81 24V 50/60Hz Contactor | 232.57 | UN | 1 | 3471523016330
1SBL291201R8400 | AFC38-40-00-84 110V50Hz 110-120V60Hz Contactor | 232.57 | UN | 1 | 3471523016347
1SBL291201R8800 | AFC38-40-00-88 230-240V50Hz 240-260V60Hz Contactor | 232.57 | UN | 1 | 3471523016361
1SBL291501R8000 | AFC38-22-00-80 220-230V50Hz 230-240V60Hz Contactor | 262.57 | UN | 1 | 3471523015159
1SBL291501R8100 | AFC38-22-00-81 24V 50/60Hz Contactor | 262.57 | UN | 1 | 3471523015180
1SBL291501R8400 | AFC38-22-00-84 110V50Hz 110-120V60Hz Contactor | 262.57 | UN | 1 | 3471523016378
1SBL291501R8800 | AFC38-22-00-88 230-240V50Hz 240-260V60Hz Contactor | 262.57 | UN | 1 | 3471523016392
1SBL296001R2000 | AF38Z-30-00-20 Contactor 3p, 18.5 kW/38 | 210.36 | UN | 1 | 3471523114708
1SBL296001R2011 | AF38Z-30-11-20 CONT. 3P BOB 12-20VCC | 222.63 | UN | 1 | 3471523114807
1SBL296001R2022 | AF38Z-30-22-20 CONT. 3P BOB 12-20VCC | 239.15 | UN | 1 | 3471523114906
1SBL296001R2100 | AF38Z-30-00-21 Contactor 3p, 18.5 kW/38 | 210.36 | UN | 1 | 3471523114715
1SBL296001R2111 | AF38Z-30-11-21 CONT. 3P BOB 24-60VCA-CC | 222.63 | UN | 1 | 3471523114814
1SBL296001R2122 | AF38Z-30-22-21 CONT. 3P BOB 24-60VCA-CC | 239.15 | UN | 1 | 3471523114913
1SBL296001R2200 | AF38Z-30-00-22 Contactor 3p, 18.5 kW/38 | 210.36 | UN | 1 | 3471523114722
1SBL296001R2211 | AF38Z-30-11-22 CONT. 3P BOB 48-130VCA-CC | 222.63 | UN | 1 | 3471523114821
1SBL296001R2222 | AF38Z-30-22-22 CONT. 3P BOB 48-130VCA-CC | 239.15 | UN | 1 | 3471523114920
1SBL296001R2300 | AF38Z-30-00-23 Contactor 3p, 18.5 kW/38 | 210.36 | UN | 1 | 3471523114739
1SBL296001R2311 | AF38Z-30-11-23 CONT. 3P BOB100-250VCA-CC | 222.63 | UN | 1 | 3471523114838
1SBL296001R2322 | AF38Z-30-22-23 CONT. 3P BOB100-250VCA-CC | 239.15 | UN | 1 | 3471523114937
1SBL296001R3000 | AF38Z-30-00-30 24VCC Contactor | 184.52 | UN | 1 | 3471523114791
1SBL296005R2000 | AF38Z-30-00K-20 12-20VCC Contactor | 210.36 | UN | 1 | 3471523156807
1SBL296005R2100 | AF38Z-30-00K-21 24-60V50/60HZ 20-60VCC Contactor | 210.36 | UN | 1 | 3471523156814
1SBL296005R2200 | AF38Z-30-00K-22 48-130V50/60HZ-CC Contactor | 210.36 | UN | 1 | 3471523156821
1SDA070491R1 | KIT 2JUMPER U 2+2PS T6D/PV800 1100VDC 4p | 582.29 | UN | 1 | 8015644735852
1SDA070492R1 | KIT 3JUMPER U 4PS T6D/PV 800 1100V DC 4p | 844.32 | UN | 1 | 8015644735869
1SDA070493R1 | T6N-D/PV 600 MCS UL 4p F F 1000V DC | 2769.99 | UN | 1 | 8015644735876
1SDA070494R1 | T6N-D/PV 800 MCS UL 4p F F 1000V DC | 2438.37 | UN | 1 | 8015644735883
1SDA070495R1 | T6N/PV 800 UL TMA 600-6000 4p FF 1000VDC | 2588.77 | UN | 1 | 8015644735890
1SDA070496R1 | T6N/PV 800 UL TMA 800-8000 4p FF 1000VDC | 4010.81 | UN | 1 | 8015644735906
1SDA070499R1 | KIT 2 JUMPER 2+2PS T6 PV-B 600 UL 4p | 947.07 | UN | 1 | 8015644735937
1SDA070500R1 | KIT 3 JUMPER 4PS T6 PV-A 600 UL 4p | 1050.99 | UN | 1 | 8015644735944
1SDA070501R1 | KIT 2 JUMPER 2+2PS EF T6 PV-B 800 UL 4p | 947.07 | UN | 1 | 8015644735951
1SDA070502R1 | KIT 3 JUMPER 4PS EF T6 PV-A 800 UL 4p | 1064.16 | UN | 1 | 8015644735968
1SDA070691R1 | E1.2N 250 Ekip Dip LI 3P F F | 4265.18 | UN | 1 | 8015644745417
1SDA070692R1 | E1.2N 250 Ekip Dip LSI 3P F F | 4493.94 | UN | 1 | 8015644745424
1SDA070693R1 | E1.2N 250 Ekip Dip LSIG 3P F F | 5352.76 | UN | 1 | 8015644745431
1SDA070694R1 | E1.2N 250 Ekip Touch LI 3P F F | 4697.26 | UN | 1 | 8015644745448
1SDA070695R1 | E1.2N 250 Ekip Touch LSI 3P F F | 5002.42 | UN | 1 | 8015644745455
1SDA070696R1 | E1.2N 250 Ekip Touch LSIG 3P F F | 6147.78 | UN | 1 | 8015644745462
1SDA070697R1 | E1.2N 250 Ekip G Touch LSIG 3P F F | 9784.53 | UN | 1 | 8015644745479
1SDA070698R1 | E1.2N 0250 Ekip HiTouch LSI 3P F F | 7893.26 | UN | 1 | 8015644745486
1SDA070699R1 | E1.2N 250 Ekip HiTouch LSIG 3P F F | 8955.7 | UN | 1 | 8015644745493
1SDA070700R1 | E1.2N 250 Ekip G HiTouch LSIG 3P F F | 10904.59 | UN | 1 | 8015644745509
1SDA070701R1 | E1.2 Di f 0630 Ekip Dip LI 3p F F | 2634.56 | UN | 1 | 8015644745516
1SDA070702R1 | E1.2 Di f 0630 Ekip Dip LSI 3p F F | 2686.2 | UN | 1 | 8015644745523
1SDA070703R1 | E1.2B 630 Ekip Dip LSIG 3P F F | 3087.1 | UN | 1 | 8015644745530
1SDA070704R1 | E1.2 Di f 0630 Ekip Touch LI 3p F F | 3103.8 | UN | 1 | 8015644745547
1SDA070705R1 | E1.2 Di f 0630 Ekip Touch LSI 3p F F | 3377.52 | UN | 1 | 8015644745554
1SDA070706R1 | E1.2B 630 Ekip Touch LSIG 3P F F | 4313.04 | UN | 1 | 8015644745561
1SDA070707R1 | E1.2 Di f 0630 Ekip G Touch LSIG 3p F F | 8159.68 | UN | 1 | 8015644745578
1SDA070708R1 | E1.2 Di f 0630 Ekip HiTouch LSI 3p F F | 6856.53 | UN | 1 | 8015644745585
1SDA070709R1 | E1.2B 630 Ekip HiTouch LSIG 3P F F | 8110.31 | UN | 1 | 8015644745592
1SDA070710R1 | E1.2B 630 Ekip G HiTouch LSIG 3P F F | 9279.69 | UN | 1 | 8015644745608
1SDA070711R1 | E1.2 Di f 0630 Ekip Dip LI 3p F F | 3485.99 | UN | 1 | 8015644745615
1SDA070712R1 | E1.2 Di f 0630 Ekip Dip LSI 3p F F | 3534.96 | UN | 1 | 8015644745622
1SDA070713R1 | E1.2C 630 Ekip Dip LSIG 3P F F | 3915.93 | UN | 1 | 8015644745639
1SDA070714R1 | E1.2 Di f 0630 Ekip Touch LI 3p F F | 3931.75 | UN | 1 | 8015644745646
1SDA070715R1 | E1.2 Di f 0630 Ekip Touch LSI 3p F F | 4191.73 | UN | 1 | 8015644745653
1SDA070716R1 | E1.2C 630 Ekip Touch LSIG 3P F F | 5080.41 | UN | 1 | 8015644745660
1SDA070717R1 | E1.2 Di f 0630 Ekip G Touch LSIG 3p F F | 8973.9 | UN | 1 | 8015644745677
1SDA070718R1 | E1.2 Di f 0630 Ekip HiTouch LSI 3p F F | 7496.75 | UN | 1 | 8015644745684
1SDA070719R1 | E1.2C 630 Ekip HiTouch LSIG 3P F F | 8588.88 | UN | 1 | 8015644745691
1SDA070720R1 | E1.2C 630 Ekip G HiTouch LSIG 3P F F | 10093.91 | UN | 1 | 8015644745707
1SDA070721R1 | E1.2 Di f 0630 Ekip Dip LI 3p F F | 4168.17 | UN | 1 | 8015644745714
1SBL296005R2300 | AF38Z-30-00K-23 100-250V50/60HZ-CC Contactor | 210.36 | UN | 1 | 3471523156838
1SBL296082R3022 | AFS38Z-30-22-30 24VCC Contactor | 297.73 | UN | 1 | 3471523158696
1SBL296201R2000 | AF38Z-40-00-20 Contactor 4p, 55 A (AC-1) | 296.74 | UN | 1 | 3471523116108
1SBL296201R2100 | AF38Z-40-00-21 Contactor 4p, 55 A (AC-1) | 296.74 | UN | 1 | 3471523116115
1SBL296201R2200 | AF38Z-40-00-22 Contactor 4p, 55 A (AC-1) | 296.74 | UN | 1 | 3471523116122
1SBL296201R2300 | AF38Z-40-00-23 Contactor 4p, 55 A (AC-1) | 296.74 | UN | 1 | 3471523116139
1SBL296201R3000 | AF38Z-40-00-30 24VCC Contactor | 450.24 | UN | 1 | 3471523116191
1SBL296501R2000 | AF38Z-22-00-20 Contactor 4p (2 N.A. + 2 | 335.01 | UN | 1 | 3471523116900
1SBL296501R2100 | AF38Z-22-00-21 Contactor 4p (2 N.A. + 2 | 335.01 | UN | 1 | 3471523116917
1SBL296501R2200 | AF38Z-22-00-22 Contactor 4p (2 N.A. + 2 | 335.01 | UN | 1 | 3471523116924
1SBL296501R2300 | AF38Z-22-00-23 Contactor 4p (2 N.A. + 2 | 335.01 | UN | 1 | 3471523116931
1SBL296501R3000 | AF38Z-22-00-30 24VCC Contactor | 508.22 | UN | 1 | 3471523116993
1SBL297001R1100 | AF38-30-00-11 Contactor 3p, 18.5 kW/38 A | 138.4 | UN | 1 | 3471523111516
1SBL297001R1111 | AF38-30-11-11 CONT. 3P BOB 24-60VCA-CC | 150.07 | UN | 1 | 3471523111615
1SBL297001R1122 | AF38-30-22-11 CONT. 3P BOB 24-60VCA-CC | 166.28 | UN | 1 | 3471523111714
1SBL297001R1200 | AF38-30-00-12 Contactor 3p, 18.5 kW/38 | 138.44 | UN | 1 | 3471523111523
1SBL297001R1211 | AF38-30-11-12 CONT. 3P BOB 48-130VCA-CC | 150.07 | UN | 1 | 3471523111622
1SBL297001R1222 | AF38-30-22-12 CONT. 3P BOB 48-130VCA-CC | 166.28 | UN | 1 | 3471523111721
1SBL297001R1300 | AF38-30-00-13 Contactor 3p, 18.5 kW/38 A | 138.44 | UN | 1 | 3471523111530
1SBL297001R1311 | AF38-30-11-13 CONT. 3P BOB 100-250VCA-CC | 150.07 | UN | 1 | 3471523111639
1SBL297001R1322 | AF38-30-22-13 CONT. 3P BOB 100-250VCA-CC | 166.28 | UN | 1 | 3471523111738
1SBL297001R1400 | AF38-30-00-14 Contactor 3p, 18.5 kW/38 | 138.44 | UN | 1 | 3471523111547
1SBL297001R1411 | AF38-30-11-14 CONT. 3P BOB 250-500VCA-CC | 150.07 | UN | 1 | 3471523111646
1SBL297001R1422 | AF38-30-22-14 CONT. 3P BOB 250-500VCA-CC | 166.28 | UN | 1 | 3471523111745
1SBL297005R1100 | AF38-30-00K-11 24-60V50/60HZ 20-60VCC Contactor | 138.3 | UN | 1 | 3471523155312
1SBL297005R1200 | AF38-30-00K-12 48-130V50/60HZ-CC Contactor | 138.33 | UN | 1 | 3471523155329
1SBL297005R1300 | AF38-30-00K-13 100-250V50/60HZ-CC Contactor | 138.33 | UN | 1 | 3471523155336
1SBL297005R1400 | AF38-30-00K-14 250-500V50/60HZ-CC Contactor | 138.33 | UN | 1 | 3471523155343
1SBL297082R1122 | AFS38-30-22-11 24-60V50/60HZ 20-60VCC | 161.28 | UN | 1 | 3471523005495
1SBL297082R1322 | AFS38-30-22-13 100-250V50/60HZ-CC | 109.72 | UN | 1 | 3471523157538
1SBL297201R1100 | AF38-40-00-11 Contactor 4p, 55 A (AC-1), | 235.55 | UN | 1 | 3471523115316
1SBL297201R1200 | AF38-40-00-12 Contactor 4p, 55 A (AC-1), | 235.55 | UN | 1 | 3471523115323
1SBL297201R1300 | AF38-40-00-13 Contactor 4p, 55 A (AC-1), | 235.55 | UN | 1 | 3471523115330
1SBL297201R1400 | AF38-40-00-14 Contactor 4p, 55 A (AC-1), | 235.55 | UN | 1 | 3471523115347
1SBL297501R1100 | AF38-22-00-11 Contactor 4p (2 N.A. + 2 N | 265.89 | UN | 1 | 3471523116511
1SBL297501R1200 | AF38-22-00-12 Contactor 4p (2 N.A. + 2 N | 265.93 | UN | 1 | 3471523116528
1SBL297501R1300 | AF38-22-00-13 Contactor 4p (2 N.A. + 2 N | 265.93 | UN | 1 | 3471523116535
1SBL297501R1400 | AF38-22-00-14 Contactor 4p (2 N.A. + 2 N | 265.93 | UN | 1 | 3471523116542
1SBL341001R8000 | AFC40-30-00-80 220-230V50Hz 230-240V60Hz Contactor | 131.11 | UN | 1 | 3471523018730
1SDA070722R1 | E1.2 Di f 0630 Ekip Dip LSI 3p F F | 4391.77 | UN | 1 | 8015644745721
1SDA070723R1 | E1.2N 630 Ekip Dip LSIG 3P F F | 5231.14 | UN | 1 | 8015644745738
1SDA070724R1 | E1.2 Di f 0630 Ekip Touch LI 3p F F | 4590.56 | UN | 1 | 8015644745745
1SDA070725R1 | E1.2 Di f 0630 Ekip Touch LSI 3p F F | 4888.76 | UN | 1 | 8015644745752
1SDA070726R1 | E1.2N 630 Ekip Touch LSIG 3P F F | 6008.07 | UN | 1 | 8015644745769
1SDA070727R1 | E1.2 Di f 0630 Ekip G Touch LSIG 3p F F | 9670.93 | UN | 1 | 8015644745776
1SDA070728R1 | E1.2 Di f 0630 Ekip HiTouch LSI 3p F F | 7713.85 | UN | 1 | 8015644745783
1SDA070729R1 | E1.2N 630 Ekip HiTouch LSIG 3P F F | 8687.81 | UN | 1 | 8015644745790
1SDA070730R1 | E1.2N 630 Ekip G HiTouch LSIG 3P F F | 10790.88 | UN | 1 | 8015644745806
1SDA070741R1 | E1.2 Di f 0800 Ekip Dip LI 3p F F | 2801.65 | UN | 1 | 8015644745912
1SDA070742R1 | E1.2 Di f 0800 Ekip Dip LSI 3p F F | 2853.37 | UN | 1 | 8015644745929
1SDA070743R1 | E1.2 Di f 0800 Ekip Dip LSIG 3p F F | 3254.15 | UN | 1 | 8015644745936
1SDA070744R1 | E1.2 Di f 0800 Ekip Touch LI 3p F F | 3270.82 | UN | 1 | 8015644745943
1SDA070745R1 | E1.2 Di f 0800 Ekip Touch LSI 3p F F | 3544.59 | UN | 1 | 8015644745950
1SDA070746R1 | E1.2B 800 Ekip Touch LSIG 3P F F | 4480.05 | UN | 1 | 8015644745967
1SDA070747R1 | E1.2 Di f 0800 Ekip G Touch LSIG 3p F F | 8326.77 | UN | 1 | 8015644745974
1SDA070748R1 | E1.2 Di f 0800 Ekip HiTouch LSI 3p F F | 7023.67 | UN | 1 | 8015644745981
1SDA070749R1 | E1.2B 800 Ekip HiTouch LSIG 3P F F | 8277.24 | UN | 1 | 8015644745998
1SDA070750R1 | E1.2B 800 Ekip G HiTouch LSIG 3P F F | 9446.72 | UN | 1 | 8015644746001
1SDA070751R1 | E1.2 Di f 0800 Ekip Dip LI 3p F F | 3753.89 | UN | 1 | 8015644746018
1SDA070752R1 | E1.2 Di f 0800 Ekip Dip LSI 3p F F | 3802.94 | UN | 1 | 8015644746025
1SDA070753R1 | E1.2 Di f 0800 Ekip Dip LSIG 3p F F | 4183.79 | UN | 1 | 8015644746032
1SDA070754R1 | E1.2 Di f 0800 Ekip Touch LI 3p F F | 4199.67 | UN | 1 | 8015644746049
1SDA070755R1 | E1.2 Di f 0800 Ekip Touch LSI 3p F F | 4459.73 | UN | 1 | 8015644746056
1SDA070756R1 | E1.2C 800 Ekip Touch LSIG 3P F F | 5348.29 | UN | 1 | 8015644746063
1SDA070757R1 | E1.2 Di f 0800 Ekip G Touch LSIG 3p F F | 9241.83 | UN | 1 | 8015644746070
1SDA070758R1 | E1.2 Di f 0800 Ekip HiTouch LSI 3p F F | 7764.65 | UN | 1 | 8015644746087
1SDA070759R1 | E1.2C 800 Ekip HiTouch LSIG 3P F F | 8788.64 | UN | 1 | 8015644746094
1SDA070760R1 | E1.2C 800 Ekip G HiTouch LSIG 3P F F | 10361.84 | UN | 1 | 8015644746100
1SDA070761R1 | E1.2 Di f 0800 Ekip Dip LI 3p F F | 4265.18 | UN | 1 | 8015644746117
1SDA070762R1 | E1.2 Di f 0800 Ekip Dip LSI 3p F F | 4493.94 | UN | 1 | 8015644746124
1SDA070763R1 | E1.2N 800 Ekip Dip LSIG 3P F F | 5352.76 | UN | 1 | 8015644746131
1SDA070764R1 | E1.2 Di f 0800 Ekip Touch LI 3p F F | 4697.26 | UN | 1 | 8015644746148
1SDA070765R1 | E1.2 Di f 0800 Ekip Touch LSI 3p F F | 5002.42 | UN | 1 | 8015644746155
1SDA070766R1 | E1.2N 800 Ekip Touch LSIG 3P F F | 6147.78 | UN | 1 | 8015644746162
1SDA070767R1 | E1.2 Di f 0800 Ekip G Touch LSIG 3p F F | 9784.53 | UN | 1 | 8015644746179
1SDA070768R1 | E1.2 Di f 0800 Ekip HiTouch LSI 3p F F | 7893.26 | UN | 1 | 8015644746186
1SDA070769R1 | E1.2N 800 Ekip HiTouch LSIG 3P F F | 8955.7 | UN | 1 | 8015644746193
1SDA070770R1 | E1.2N 800 Ekip G HiTouch LSIG 3P F F | 10904.59 | UN | 1 | 8015644746209
1SDA070781R1 | E1.2 Di f 1000 Ekip Dip LI 3p F F | 3311.42 | UN | 1 | 8015644746315
2CCA183148R0001 | SMISSLINE TP-Kit prem.68 mod.3L | 247.49 | UN | 1 | 7612271413811
2CCA183149R0001 | SMISSLINE TP-Kit prem.68 mod.3LN | 276.24 | UN | 1 | 7612271413828
2CCA183150R0001 | SMISSLINE TP-Kit prem.70 mod.3L | 251.54 | UN | 1 | 7612271413835
2CCA183151R0001 | SMISSLINE TP-Kit prem.70 mod.3LN | 281.12 | UN | 1 | 7612271413842
2CCA183152R0001 | SMISSLINE TP-Kit prem.72 mod.3L | 255.52 | UN | 1 | 7612271413859
2CCA183153R0001 | SMISSLINE TP-Kit prem.72 mod.3LN | 285.96 | UN | 1 | 7612271413866
2CCA183154R0001 | SMISSLINE TP-Kit prem.74 mod.3L | 268.73 | UN | 1 | 7612271413873
2CCA183155R0001 | SMISSLINE TP-Kit prem.74 mod.3LN | 300.02 | UN | 1 | 7612271413880
2CCA183156R0001 | SMISSLINE TP-Kit prem.76 mod.3L | 272.73 | UN | 1 | 7612271413897
2CCA183157R0001 | SMISSLINE TP-Kit prem.76 mod.3LN | 304.85 | UN | 1 | 7612271413903
2CCA183158R0001 | SMISSLINE TP-Kit prem.78 mod.3L | 276.78 | UN | 1 | 7612271413910
2CCA183159R0001 | SMISSLINE TP-Kit prem.78 mod.3LN | 309.72 | UN | 1 | 7612271413927
2CCA183160R0001 | SMISSLINE TP-Kit prem.80 mod.3L | 280.81 | UN | 1 | 7612271413934
2CCA183161R0001 | SMISSLINE TP-Kit prem.80 mod.3LN | 314.63 | UN | 1 | 7612271413941
2CCA183162R0001 | SMISSLINE TP-Kit prem.20 mod.3L+ CCAA | 106.22 | UN | 1 | 7612271416904
2CCA183163R0001 | SMISSLINE TP-Kit prem.20 mod.3LN+ CCAA | 114.66 | UN | 1 | 7612271417215
2CCA183164R0001 | SMISSLINE TP-Kit prem.22 mod.3L+ CCAA | 111.26 | UN | 1 | 7612271416911
2CCA183165R0001 | SMISSLINE TP-Kit prem.22 mod.3LN+ CCAA | 120.57 | UN | 1 | 7612271417222
2CCA183166R0001 | SMISSLINE TP-Kit prem.24 mod.3L+ CCAA | 88.29 | UN | 1 | 7612271416928
2CCA183167R0001 | SMISSLINE TP-Kit prem.24 mod.3LN+ CCAA | 98.42 | UN | 1 | 7612271417239
2CCA183168R0001 | SMISSLINE TP-Kit prem.26 mod.3L+ CCAA | 130.55 | UN | 1 | 7612271416935
2CCA183169R0001 | SMISSLINE TP-Kit prem.26 mod.3LN+ CCAA | 141.52 | UN | 1 | 7612271417246
2CCA183170R0001 | SMISSLINE TP-Kit prem.28 mod.3L+ CCAA | 134.1 | UN | 1 | 7612271416942
2CCA183171R0001 | SMISSLINE TP-Kit prem.28 mod.3LN+ CCAA | 145.97 | UN | 1 | 7612271417253
2CCA183172R0001 | SMISSLINE TP-Kit prem.30 mod.3L+ CCAA | 149.85 | UN | 1 | 7612271416959
2CCA183173R0001 | SMISSLINE TP-Kit prem.30 mod.3LN+ CCAA | 162.55 | UN | 1 | 7612271417260
2CCA183174R0001 | SMISSLINE TP-Kit prem.32 mod.3L+ CCAA | 145.74 | UN | 1 | 7612271416966
2CCA183175R0001 | SMISSLINE TP-Kit prem.32 mod.3LN+ CCAA | 159.28 | UN | 1 | 7612271417277
2CCA183176R0001 | SMISSLINE TP-Kit prem.34 mod.3L+ CCAA | 159.99 | UN | 1 | 7612271416973
2CCA183177R0001 | SMISSLINE TP-Kit prefabr. 3LNLAB 34 mod | 174.35 | UN | 1 | 7612271417284
2CCA183178R0001 | SMISSLINE TP-Kit prem.36 mod.3L+ CCAA | 165.02 | UN | 1 | 7612271416980
2CCA183179R0001 | SMISSLINE TP-Kit prem.36 mod.3LN+ CCAA | 180.25 | UN | 1 | 7612271417291
2CCA183180R0001 | SMISSLINE TP-Kit prem.38 mod.3L+ CCAA | 170.1 | UN | 1 | 7612271416997
2CCA183181R0001 | SMISSLINE TP-Kit prem.38 mod.3LN+ CCAA | 186.14 | UN | 1 | 7612271417307
2CCA183182R0001 | SMISSLINE TP-Kit prem.40 mod.3L+ CCAA | 175.11 | UN | 1 | 7612271417000
2CCA183183R0001 | SMISSLINE TP-Kit prem.40 mod.3LN+ CCAA | 192 | UN | 1 | 7612271417314
2CCA183184R0001 | SMISSLINE TP-Kit prem.42 mod.3L+ CCAA | 189.38 | UN | 1 | 7612271417017
2CCA183185R0001 | SMISSLINE TP-Kit prem.42 mod.3LN+ CCAA | 207.12 | UN | 1 | 7612271417321
2CCA183186R0001 | SMISSLINE TP-Kit prem.44 mod.3L+ CCAA | 194.42 | UN | 1 | 7612271417024
2CCA183187R0001 | SMISSLINE TP-Kit prem.44 mod.3LN+ CCAA | 213 | UN | 1 | 7612271417338
1SBL341001R8011 | AFC40-30-11-80 220-230V50Hz 230-240V60Hz Contactor | 145.64 | UN | 1 | 3471523018747
1SBL341001R8100 | AFC40-30-00-81 24V 50/60Hz Contactor | 196.52 | UN | 1 | 3471523018754
1SBL341001R8111 | AFC40-30-11-81 24V 50/60Hz Contactor | 211.16 | UN | 1 | 3471523018761
1SBL341001R8400 | AFC40-30-00-84 110V50Hz 110-120V60Hz Contactor | 196.52 | UN | 1 | 3471523018778
1SBL341001R8411 | AFC40-30-11-84 110V50Hz 110-120V60Hz Contactor | 211.16 | UN | 1 | 3471523018785
1SBL341001R8500 | AFC40-30-00-85 380-400V50Hz 400-415V60Hz Contactor | 131.11 | UN | 1 | 3471523018792
1SBL341001R8511 | AFC40-30-11-85 380-400V50Hz 400-415V60Hz Contactor | 145.64 | UN | 1 | 3471523018808
1SBL341001R8800 | AFC40-30-00-88 230-240V50Hz 240-260V60Hz Contactor | 131.11 | UN | 1 | 3471523018815
1SBL341001R8811 | AFC40-30-11-88 230-240V50Hz 240-260V60Hz Contactor | 145.64 | UN | 1 | 3471523018822
1SBL347001R1100 | AF40-30-00-11 Contactor 3p, 18.5 kW/40 A | 199.33 | UN | 1 | 3471523132016
1SBL347001R1111 | AF40-30-11-11 C. 3P B. 24-60VCA 20-60VCC | 214.19 | UN | 1 | 3471523132115
1SBL347001R1122 | AF40-30-22-11 C. 3P B. 24-60VCA 20-60VCC | 224.84 | UN | 1 | 3471523132214
1SBL347001R1200 | AF40-30-00-12 Contactor 3p, 18.5 kW/40 A | 199.33 | UN | 1 | 3471523132023
1SBL347001R1211 | AF40-30-11-12 CONT. 3P B. 48-130VCA-CC | 214.19 | UN | 1 | 3471523132122
1SBL347001R1222 | AF40-30-22-12 CONT. 3P B. 48-130VCA-CC | 224.84 | UN | 1 | 3471523132221
1SBL347001R1300 | AF40-30-00-13 Contactor 3p, 18.5 kW/40 A | 132.93 | UN | 1 | 3471523132030
1SBL347001R1311 | AF40-30-11-13 CONT. 3P B. 100-250VCA-CC | 147.69 | UN | 1 | 3471523132139
1SBL347001R1322 | AF40-30-22-13 CONT. 3P B. 100-250VCA-CC | 158.42 | UN | 1 | 3471523132238
1SBL347001R1400 | AF40-30-00-14 Contactor 3p, 18.5 kW/40 A | 132.93 | UN | 1 | 3471523132047
1SBL347001R1411 | AF40-30-11-14 CONT. 3P B. 250-500VCA-CC | 147.69 | UN | 1 | 3471523132146
1SBL347001R1422 | AF40-30-22-14 CONT. 3P B. 250-500VCA-CC | 158.42 | UN | 1 | 3471523132245
1SBL347082R1122 | AFS40-30-22-11 24-60V50/60HZ 20-60VCC | 181.22 | UN | 1 | 3471523157613
1SBL347082R1322 | AFS40-30-22-13 100-250V50/60HZ-CC | 166.5 | UN | 1 | 3471523157637
1SBL347201R1100 | AF40-40-00-11 Contactor 4p, 70 A (AC-1), | 322.63 | UN | 1 | 3471523133518
1SBL347201R1200 | AF40-40-00-12 Contactor 4p, 70 A (AC-1), | 322.63 | UN | 1 | 3471523133525
1SBL347201R1300 | AF40-40-00-13 Contactor 4p, 70 A (AC-1), | 240.24 | UN | 1 | 3471523133532
1SBL347201R1400 | AF40-40-00-14 Contactor 4p, 70 A (AC-1), | 240.24 | UN | 1 | 3471523133549
1SBL347501R1100 | AF40-22-00-11 Contactor 4p (2 N.A. + 2 N | 353.28 | UN | 1 | 3471523133815
1SBL347501R1200 | AF40-22-00-12 Contactor 4p (2 N.A. + 2 N | 349.78 | UN | 1 | 3471523133822
1SBL347501R1300 | AF40-22-00-13 Contactor 4p (2 N.A. + 2 N | 271.3 | UN | 1 | 3471523133839
1SBL347501R1400 | AF40-22-00-14 Contactor 4p (2 N.A. + 2 N | 268.61 | UN | 1 | 3471523133846
1SBL361001R8000 | AFC52-30-00-80 220-230V50Hz 230-240V60Hz Contactor | 172.32 | UN | 1 | 3471523018839
1SBL361001R8011 | AFC52-30-11-80 220-230V50Hz 230-240V60Hz Contactor | 189.41 | UN | 1 | 3471523018846
1SBL361001R8100 | AFC52-30-00-81 24V 50/60Hz Contactor | 246.18 | UN | 1 | 3471523018853
1SBL361001R8111 | AFC52-30-11-81 24V 50/60Hz Contactor | 263.22 | UN | 1 | 3471523018860
1SBL361001R8400 | AFC52-30-00-84 110V50Hz 110-120V60Hz Contactor | 246.18 | UN | 1 | 3471523018877
1SBL361001R8411 | AFC52-30-11-84 110V50Hz 110-120V60Hz Contactor | 263.22 | UN | 1 | 3471523018884
1SBL361001R8500 | AFC52-30-00-85 380-400V50Hz 400-415V60Hz Contactor | 172.32 | UN | 1 | 3471523018891
1SBL361001R8511 | AFC52-30-11-85 380-400V50Hz 400-415V60Hz Contactor | 189.41 | UN | 1 | 3471523018907
1SDA070782R1 | E1.2 Di f 1000 Ekip Dip LSI 3p F F | 3363.15 | UN | 1 | 8015644746322
1SDA070783R1 | E1.2 Di f 1000 Ekip Dip LSIG 3p F F | 3764.05 | UN | 1 | 8015644746339
1SDA070784R1 | E1.2 Di f 1000 Ekip Touch LI 3p F F | 3780.67 | UN | 1 | 8015644746346
1SDA070785R1 | E1.2 Di f 1000 Ekip Touch LSI 3p F F | 4054.38 | UN | 1 | 8015644746353
1SDA070786R1 | E1.2B 1000 Ekip Touch LSIG 3P F F | 4989.9 | UN | 1 | 8015644746360
1SDA070787R1 | E1.2 Di f 1000 Ekip G Touch LSIG 3p F F | 8836.46 | UN | 1 | 8015644746377
1SDA070788R1 | E1.2 Di f 1000 Ekip HiTouch LSI 3p F F | 7533.31 | UN | 1 | 8015644746384
1SDA070789R1 | E1.2B 1000 Ekip HiTouch LSIG 3P F F | 8787.14 | UN | 1 | 8015644746391
1SDA070790R1 | E1.2B 1000 Ekip G HiTouch LSIG 3P F F | 9956.55 | UN | 1 | 8015644746407
1SDA070791R1 | E1.2 Di f 1000 Ekip Dip LI 3p F F | 3862.92 | UN | 1 | 8015644746414
1SDA070792R1 | E1.2 Di f 1000 Ekip Dip LSI 3p F F | 3911.92 | UN | 1 | 8015644746421
1SDA070793R1 | E1.2 Di f 1000 Ekip Dip LSIG 3p F F | 4292.85 | UN | 1 | 8015644746438
1SDA070794R1 | E1.2 Di f 1000 Ekip Touch LI 3p F F | 4308.57 | UN | 1 | 8015644746445
1SDA070795R1 | E1.2 Di f 1000 Ekip Touch LSI 3p F F | 4568.6 | UN | 1 | 8015644746452
1SDA070796R1 | E1.2C 1000 Ekip Touch LSIG 3P F F | 5457.33 | UN | 1 | 8015644746469
1SDA070797R1 | E1.2 Di f 1000 Ekip G Touch LSIG 3p F F | 9350.77 | UN | 1 | 8015644746476
1SDA070798R1 | E1.2 Di f 1000 Ekip HiTouch LSI 3p F F | 7873.72 | UN | 1 | 8015644746483
1SDA070799R1 | E1.2C 1000 Ekip HiTouch LSIG 3P F F | 8988.38 | UN | 1 | 8015644746490
1SDA070800R1 | E1.2C 1000 Ekip G HiTouch LSIG 3P F F | 10470.73 | UN | 1 | 8015644746506
1SDA070801R1 | E1.2 Di f 1000 Ekip Dip LI 3p F F | 4362 | UN | 1 | 8015644746513
1SDA070802R1 | E1.2 Di f 1000 Ekip Dip LSI 3p F F | 4596.04 | UN | 1 | 8015644746520
1SDA070803R1 | E1.2N 1000 Ekip Dip LSIG 3P F F | 5474.39 | UN | 1 | 8015644746537
1SDA070804R1 | E1.2 Di f 1000 Ekip Touch LI 3p F F | 4804.08 | UN | 1 | 8015644746544
1SDA070805R1 | E1.2 Di f 1000 Ekip Touch LSI 3p F F | 5116.11 | UN | 1 | 8015644746551
1SDA070806R1 | E1.2N 1000 Ekip Touch LSIG 3P F F | 6287.53 | UN | 1 | 8015644746568
1SDA070807R1 | E1.2 Di f 1000 Ekip G Touch LSIG 3p F F | 9898.22 | UN | 1 | 8015644746575
1SDA070808R1 | E1.2 Di f 1000 Ekip HiTouch LSI 3p F F | 8072.68 | UN | 1 | 8015644746582
1SDA070809R1 | E1.2N 1000 Ekip HiTouch LSIG 3P F F | 9064.74 | UN | 1 | 8015644746599
1SDA070810R1 | E1.2N 1000 Ekip G HiTouch LSIG 3P F F | 11018.23 | UN | 1 | 8015644746605
1SDA070821R1 | E1.2 Di f 1250 Ekip Dip LI 3p F F | 3674.09 | UN | 1 | 8015644746711
1SDA070822R1 | E1.2 Di f 1250 Ekip Dip LSI 3p F F | 3725.7 | UN | 1 | 8015644746728
1SDA070823R1 | E1.2B 1250 Ekip Dip LSIG 3P F F | 4126.66 | UN | 1 | 8015644746735
1SDA070824R1 | E1.2 Di f 1250 Ekip Touch LI 3p F F | 4143.33 | UN | 1 | 8015644746742
1SDA070825R1 | E1.2 Di f 1250 Ekip Touch LSI 3p F F | 4416.97 | UN | 1 | 8015644746759
1SDA070826R1 | E1.2B 1250 Ekip Touch LSIG 3P F F | 5352.48 | UN | 1 | 8015644746766
1SDA070827R1 | E1.2 Di f 1250 Ekip G Touch LSIG 3p F F | 9199.05 | UN | 1 | 8015644746773
1SDA070828R1 | E1.2 Di f 1250 Ekip HiTouch LSI 3p F F | 7895.92 | UN | 1 | 8015644746780
1SDA070829R1 | E1.2B 1250 Ekip HiTouch LSIG 3P F F | 9054.93 | UN | 1 | 8015644746797
1SDA070830R1 | E1.2B 1250 Ekip G HiTouch LSIG 3P F F | 10319.03 | UN | 1 | 8015644746803
1SDA070831R1 | E1.2 Di f 1250 Ekip Dip LI 3p F F | 4099.69 | UN | 1 | 8015644746810
2CCA183188R0001 | SMISSLINE TP-Kit prem.46 mod.3L+ CCAA | 199.48 | UN | 1 | 7612271417031
2CCA183189R0001 | SMISSLINE TP-Kit prem.46 mod.3LN+ CCAA | 218.91 | UN | 1 | 7612271417345
2CCA183190R0001 | SMISSLINE TP-Kit prem.48 mod.3L+ CCAA | 204.54 | UN | 1 | 7612271417048
2CCA183191R0001 | SMISSLINE TP-Kit prem.48 mod.3LN+ CCAA | 224.82 | UN | 1 | 7612271417352
2CCA183192R0001 | SMISSLINE TP-Kit prem.50 mod.3L+ CCAA | 218.75 | UN | 1 | 7612271417055
2CCA183193R0001 | SMISSLINE TP-Kit prem.50 mod.3LN+ CCAA | 239.88 | UN | 1 | 7612271417369
2CCA183194R0001 | SMISSLINE TP-Kit prem.52 mod.3L+ CCAA | 223.82 | UN | 1 | 7612271417062
2CCA183195R0001 | SMISSLINE TP-Kit prem.52 mod.3LN+ CCAA | 245.81 | UN | 1 | 7612271417376
2CCA183196R0001 | SMISSLINE TP-Kit prem.54 mod.3L+ CCAA | 228.87 | UN | 1 | 7612271417079
2CCA183197R0001 | SMISSLINE TP-Kit prem.54 mod.3LN+ CCAA | 251.69 | UN | 1 | 7612271417383
2CCA183198R0001 | SMISSLINE TP-Kit prem.56 mod.3L+ CCAA | 233.92 | UN | 1 | 7612271417086
2CCA183199R0001 | SMISSLINE TP-Kit prem.56 mod.3LN+ CCAA | 257.62 | UN | 1 | 7612271417390
2CCA183200R0001 | SMISSLINE TP-Kit prem.58 mod.3L+ CCAA | 248.18 | UN | 1 | 7612271417093
2CCA183201R0001 | SMISSLINE TP-Kit prem.58 mod.3LN+ CCAA | 272.66 | UN | 1 | 7612271417406
2CCA183202R0001 | SMISSLINE TP-Kit prem.60 mod.3L+ CCAA | 253.24 | UN | 1 | 7612271417109
2CCA183203R0001 | SMISSLINE TP-Kit prem.60 mod.3LN+ CCAA | 278.6 | UN | 1 | 7612271417413
2CCA183204R0001 | SMISSLINE TP-Kit prem.62 mod.3L+ CCAA | 258.29 | UN | 1 | 7612271417116
2CCA183205R0001 | SMISSLINE TP-Kit prem.62 mod.3LN+ CCAA | 284.48 | UN | 1 | 7612271417505
2CCA183206R0001 | SMISSLINE TP-Kit prem.64 mod.3L+ CCAA | 263.31 | UN | 1 | 7612271417123
2CCA183207R0001 | SMISSLINE TP-Kit prem.64 mod.3LN+ CCAA | 290.41 | UN | 1 | 7612271419172
2CCA183208R0001 | SMISSLINE TP-Kit prem.66 mod.3L+ CCAA | 277.58 | UN | 1 | 7612271417130
2CCA183209R0001 | SMISSLINE TP-Kit prem.66 mod.3LN+ CCAA | 305.48 | UN | 1 | 7612271417420
2CCA183210R0001 | SMISSLINE TP-Kit prem.68 mod.3L+ CCAA | 282.65 | UN | 1 | 7612271417147
2CCA183211R0001 | SMISSLINE TP-Kit prem.68 mod.3LN+ CCAA | 311.34 | UN | 1 | 7612271417437
2CCA183212R0001 | SMISSLINE TP-Kit prem.70 mod.3L+ CCAA | 287.66 | UN | 1 | 7612271417154
2CCA183213R0001 | SMISSLINE TP-Kit prem.70 mod.3LN+ CCAA | 317.26 | UN | 1 | 7612271417444
2CCA183214R0001 | SMISSLINE TP-Kit prem.72 mod.3L+ CCAA | 292.76 | UN | 1 | 7612271417161
2CCA183215R0001 | SMISSLINE TP-Kit prem.72 mod.3LN+ CCAA | 323.17 | UN | 1 | 7612271417451
2CCA183216R0001 | SMISSLINE TP-Kit prem.74 mod.3L+ CCAA | 306.96 | UN | 1 | 7612271417178
2CCA183217R0001 | SMISSLINE TP-Kit prem.74 mod.3LN+ CCAA | 338.24 | UN | 1 | 7612271417468
2CCA183218R0001 | SMISSLINE TP-Kit prem.76 mod.3L+ CCAA | 312 | UN | 1 | 7612271417185
2CCA183219R0001 | SMISSLINE TP-Kit prem.76 mod.3LN+ CCAA | 344.15 | UN | 1 | 7612271417475
2CCA183220R0001 | SMISSLINE TP-Kit prem.78 mod.3L+ CCAA | 317.07 | UN | 1 | 7612271417192
2CCA183221R0001 | SMISSLINE TP-Kit prem.78 mod.3LN+ CCAA | 350.08 | UN | 1 | 7612271417482
2CCA183222R0001 | SMISSLINE TP-Kit prem.80 mod.3L+ CCAA | 322.12 | UN | 1 | 7612271417208
2CCA183223R0001 | SMISSLINE TP-Kit prem.80 mod.3LN+ CCAA | 355.98 | UN | 1 | 7612271417499
2CCA183229R0001 | ZLS905E16-3LN Starter pack Touch proof | 86.12 | UN | 1 | 7612271421199
2CCA183232R0001 | ZLS905E18-3L Starter pack Touch proof | 99.18 | UN | 1 | 7612271426514
2CCA183233R0001 | ZLS905E18-3L LA LB | 103.73 | UN | 1 | 7612271443498
2CCA183234R0001 | ZLS905E18-3LN Starter pack Touch proof | 108.25 | UN | 1 | 7612271426521
1SBL361001R8800 | AFC52-30-00-88 230-240V50Hz 240-260V60Hz Contactor | 172.32 | UN | 1 | 3471523018914
1SBL361001R8811 | AFC52-30-11-88 230-240V50Hz 240-260V60Hz Contactor | 189.41 | UN | 1 | 3471523018921
1SBL361022R7500 | UAFC40-30-00-75 Cont cond 40kVAr 200V | 141.89 | UN | 1 | 3471525001150
1SBL361022R7511 | UAFC40-30-11-75 Cont cond 40kVAr 200V | 141.89 | UN | 1 | 3471525001167
1SBL361022R8000 | UAFC40-30-00-80 Cont cond 40kVAr 230V | 141.89 | UN | 1 | 3471525001174
1SBL361022R8011 | UAFC40-30-11-80 Cont cond 40kVAr 230V | 141.89 | UN | 1 | 3471525001181
1SBL361022R8100 | UAFC40-30-00-81 Cont cond 40kVAr 24V | 141.89 | UN | 1 | 3471525001198
1SBL361022R8111 | UAFC40-30-11-81 Cont cond 40kVAr 24V | 141.89 | UN | 1 | 3471525001204
1SBL361022R8400 | UAFC40-30-00-84 Cont cond 40kVAr 110V | 141.89 | UN | 1 | 3471525001211
1SBL361022R8411 | UAFC40-30-11-84 Cont cond 40kVAr 110V | 141.89 | UN | 1 | 3471525001228
1SBL361022R8500 | UAFC40-30-00-85 Cont cond 40kVAr 400V | 141.89 | UN | 1 | 3471525001235
1SBL361022R8511 | UAFC40-30-11-85 Cont cond 40kVAr 400V | 141.89 | UN | 1 | 3471525001242
1SBL361022R8600 | UAFC40-30-00-86 Cont cond 40kVAr 415V | 141.89 | UN | 1 | 3471525001259
1SBL361022R8611 | UAFC40-30-11-86 Cont cond 40kVAr 415V | 141.89 | UN | 1 | 3471525001266
1SBL361022R8800 | UAFC40-30-00-88 Cont cond 40kVAr 240V | 141.89 | UN | 1 | 3471525001273
1SBL361022R8811 | UAFC40-30-11-88 Cont cond 40kVAr 240V | 141.89 | UN | 1 | 3471525001280
1SBL361024R7500 | UAFC40-30-00RA-75 Cont cond 40kVAr 200V | 227.79 | UN | 1 | 3471525001297
1SBL361024R8000 | UAFC40-30-00RA-80 Cont cond 40kVAr 230V | 227.79 | UN | 1 | 3471525001303
1SBL361024R8100 | UAFC40-30-00RA-81 Cont cond 40kVAr 24V | 227.79 | UN | 1 | 3471525001310
1SBL361024R8400 | UAFC40-30-00RA-84 Cont cond 40kVAr 110V | 227.79 | UN | 1 | 3471525001327
1SBL361024R8500 | UAFC40-30-00RA-85 Cont cond 40kVAr 400V | 227.79 | UN | 1 | 3471525001334
1SBL361024R8600 | UAFC40-30-00RA-86 Cont cond 40kVAr 415V | 227.79 | UN | 1 | 3471525001341
1SBL361024R8800 | UAFC40-30-00RA-88 Cont cond 40kVAr 240V | 227.79 | UN | 1 | 3471525001358
1SBL361201R8000 | AFC52-40-00-80 220-230V50Hz 230-240V60Hz Contactor | 281.62 | UN | 1 | 3471523019195
1SBL361201R8100 | AFC52-40-00-81 24V 50/60Hz Contactor | 346.99 | UN | 1 | 3471523019300
1SBL361201R8400 | AFC52-40-00-84 110V50Hz 110-120V60Hz Contactor | 346.99 | UN | 1 | 3471523019317
1SBL361201R8500 | AFC52-40-00-85 380-400V50Hz 400-415V60Hz Contactor | 281.62 | UN | 1 | 3471523019324
1SBL361201R8800 | AFC52-40-00-88 230-240V50Hz 240-260V60Hz Contactor | 281.62 | UN | 1 | 3471523019331
1SBL367001R1100 | AF52-30-00-11 Contactor 3p, 22 kW/53 A, | 249.67 | UN | 1 | 3471523132313
1SBL367001R1111 | AF52-30-11-11 C. 3P B. 24-60VCA 20-60VCC | 266.87 | UN | 1 | 3471523132412
1SBL367001R1122 | AF52-30-22-11 C. 3P B. 24-60VCA 20-60VCC | 279.41 | UN | 1 | 3471523132511
1SBL367001R1200 | AF52-30-00-12 Contactor 3p, 22 kW/53 A, | 249.67 | UN | 1 | 3471523132320
1SBL367001R1211 | AF52-30-11-12 CONT. 3P B. 48-130VCA-CC | 266.87 | UN | 1 | 3471523132429
1SBL367001R1222 | AF52-30-22-12 CONT. 3P B. 48-130VCA-CC | 279.41 | UN | 1 | 3471523132528
1SBL367001R1300 | AF52-30-00-13 Contactor 3p, 22 kW/53 A, | 174.78 | UN | 1 | 3471523132337
1SBL367001R1311 | AF52-30-11-13 CONT. 3P B. 100-250VCA-CC | 192.05 | UN | 1 | 3471523132436
1SBL367001R1322 | AF52-30-22-13 CONT. 3P B. 100-250VCA-CC | 204.5 | UN | 1 | 3471523132535
1SBL367001R1400 | AF52-30-00-14 Contactor 3p, 22 kW/53 A, | 174.78 | UN | 1 | 3471523132344
1SBL367001R1411 | AF52-30-11-14 CONT. 3P B. 250-500VCA-CC | 192.05 | UN | 1 | 3471523132443
1SDA070832R1 | E1.2 Di f 1250 Ekip Dip LSI 3p F F | 4148.78 | UN | 1 | 8015644746827
1SDA070833R1 | E1.2 Di f 1250 Ekip Dip LSIG 3p F F | 4529.63 | UN | 1 | 8015644746834
1SDA070834R1 | E1.2 Di f 1250 Ekip Touch LI 3p F F | 4545.46 | UN | 1 | 8015644746841
1SDA070835R1 | E1.2 Di f 1250 Ekip Touch LSI 3p F F | 4805.39 | UN | 1 | 8015644746858
1SDA070836R1 | E1.2C 1250 Ekip Touch LSIG 3P F F | 5694.19 | UN | 1 | 8015644746865
1SDA070837R1 | E1.2 Di f 1250 Ekip G Touch LSIG 3p F F | 9587.52 | UN | 1 | 8015644746872
1SDA070838R1 | E1.2 Di f 1250 Ekip HiTouch LSI 3p F F | 8110.4 | UN | 1 | 8015644746889
1SDA070839R1 | E1.2C 1250 Ekip HiTouch LSIG 3P F F | 9149.63 | UN | 1 | 8015644746896
1SDA070840R1 | E1.2C 1250 Ekip G HiTouch LSIG 3P F F | 10707.57 | UN | 1 | 8015644746902
1SDA070841R1 | E1.2 Di f 1250 Ekip Dip LI 3p F F | 4428.43 | UN | 1 | 8015644746919
1SDA070842R1 | E1.2 Di f 1250 Ekip Dip LSI 3p F F | 4662.58 | UN | 1 | 8015644746926
1SDA070843R1 | E1.2N 1250 Ekip Dip LSIG 3P F F | 5540.84 | UN | 1 | 8015644746933
1SDA070844R1 | E1.2 Di f 1250 Ekip Touch LI 3p F F | 4870.58 | UN | 1 | 8015644746940
1SDA070845R1 | E1.2 Di f 1250 Ekip Touch LSI 3p F F | 5182.53 | UN | 1 | 8015644746957
1SDA070846R1 | E1.2N 1250 Ekip Touch LSIG 3P F F | 6353.92 | UN | 1 | 8015644746964
1SDA070847R1 | E1.2 Di f 1250 Ekip G Touch LSIG 3p F F | 9964.59 | UN | 1 | 8015644746971
1SDA070848R1 | E1.2 Di f 1250 Ekip HiTouch LSI 3p F F | 8139.02 | UN | 1 | 8015644746988
1SDA070849R1 | E1.2N 1250 Ekip HiTouch LSIG 3P F F | 9301.49 | UN | 1 | 8015644746995
1SDA070850R1 | E1.2N 1250 Ekip G HiTouch LSIG 3P F F | 11084.7 | UN | 1 | 8015644747008
1SDA070861R1 | E1.2 Di f 1600 Ekip Dip LI 3p F F | 4412.84 | UN | 1 | 8015644747114
1SDA070862R1 | E1.2 Di f 1600 Ekip Dip LSI 3p F F | 4464.46 | UN | 1 | 8015644747121
1SDA070863R1 | E1.2B 1600 Ekip Dip LSIG 3P F F | 4865.38 | UN | 1 | 8015644747138
1SDA070864R1 | E1.2 Di f 1600 Ekip Touch LI 3p F F | 4881.9 | UN | 1 | 8015644747145
1SDA070865R1 | E1.2 Di f 1600 Ekip Touch LSI 3p F F | 5155.73 | UN | 1 | 8015644747152
1SDA070866R1 | E1.2B 1600 Ekip Touch LSIG 3P F F | 6091.24 | UN | 1 | 8015644747169
1SDA070867R1 | E1.2 Di f 1600 Ekip G Touch LSIG 3p F F | 9937.81 | UN | 1 | 8015644747176
1SDA070868R1 | E1.2 Di f 1600 Ekip HiTouch LSI 3p F F | 8634.68 | UN | 1 | 8015644747183
1SDA070869R1 | E1.2B 1600 Ekip HiTouch LSIG 3P F F | 9592.92 | UN | 1 | 8015644747190
1SDA070870R1 | E1.2B 1600 Ekip G HiTouch LSIG 3P F F | 11057.93 | UN | 1 | 8015644747206
1SDA070871R1 | E1.2 Di f 1600 Ekip Dip LI 3p F F | 4966.43 | UN | 1 | 8015644747213
1SDA070872R1 | E1.2 Di f 1600 Ekip Dip LSI 3p F F | 5200.43 | UN | 1 | 8015644747220
1SDA070873R1 | E1.2 Di f 1600 Ekip Dip LSIG 3p F F | 5756.73 | UN | 1 | 8015644747237
1SDA070874R1 | E1.2 Di f 1600 Ekip Touch LI 3p F F | 5408.49 | UN | 1 | 8015644747244
1SDA070875R1 | E1.2 Di f 1600 Ekip Touch LSI 3p F F | 5720.5 | UN | 1 | 8015644747251
1SDA070876R1 | E1.2C 1600 Ekip Touch LSIG 3P F F | 6413.36 | UN | 1 | 8015644747268
1SDA070877R1 | E1.2 Di f 1600 Ekip G Touch LSIG 3p F F | 10502.61 | UN | 1 | 8015644747275
1SDA070878R1 | E1.2 Di f 1600 Ekip HiTouch LSI 3p F F | 8677.06 | UN | 1 | 8015644747282
1SDA070879R1 | E1.2C 1600 Ekip HiTouch LSIG 3P F F | 9888.38 | UN | 1 | 8015644747299
1SDA070880R1 | E1.2C 1600 Ekip G HiTouch LSIG 3P F F | 11622.64 | UN | 1 | 8015644747305
1SDA070881R1 | E1.2 Di f 1600 Ekip Dip LI 3p F F | 5326.81 | UN | 1 | 8015644747312
2CCA183235R0001 | ZLS905E18-3LN LA LB | 112.48 | UN | 1 | 7612271426545
2CCA183387R0001 | ZLS929 PE Terminal 35mmq | 18.93 | UN | 1 | 7612271486921
2CCA183398R0001 | ZLS913UL Busbar system accessory | 18.93 | UN | 1 | 7612271486945
2CCA183399R0001 | ZLS929UL Busbar system accessory | 18.93 | UN | 1 | 7612271486969
2CCA183440R0001 | ZLS918 Busbar system accessory | 122.27 | UN | 1 | 7612271487027
2CCA183441R0001 | ZLS919 PE Terminal 10mmq (1P=10pcs) | 110.22 | UN | 1 | 7612271487041
2CCA183442R0001 | ZLS927 Busbar system accessory | 4.41 | UN | 1 | 7612271487065
2CCA183443R0001 | ZLS918/RED Busbar system accessory | 12.44 | UN | 1 | 7612271487089
2CCA183444R0001 | ZLS919/ORANGE Busbar system accessory | 12.44 | UN | 1 | 7612271487102
2CCA183445R0001 | ZLS918/BLACK Busbar system accessory | 12.44 | UN | 1 | 7612271487126
2CCA183446R0001 | N-terminal 10mm2 UL | 12.44 | UN | 1 | 7612271493301
2CCA183447R0001 | ZLS919UL Busbar system accessory | 10.72 | UN | 1 | 7612271487140
2CCA183465R0001 | ZLS913 RED | 21.34 | UN | 1 | 7612271421342
2CCA183466R0001 | ZLS916 ORANGE | 21.49 | UN | 1 | 7612271421366
2CCA183470R0001 | ZLS913 Terminal for additional socket | 18.93 | UN | 1 | 7612271421304
2CCA183630R0001 | SMISSLINE-Base adicional de 8 módulos | 6.92 | UN | 1 | 7612271420444
2CCA183635R0001 | SMISSLINE-Base adicional de 6 módulos | 6.74 | UN | 1 | 7612271420437
2CCA205305R0001 | ZLS260 L1, L3 | 32.43 | UN | 1 | 7612270111572
2CCA205306R0001 | ZLS261 L2, N | 32.43 | UN | 1 | 7612270111589
2CCA205307R0001 | ZLS262 | 32.43 | UN | 1 | 7612270111596
2CCA205611R0001 | ZLS938 SLine - Peça intermédia | 3.7 | UN | 1 | 7612271418205
2CCA212012R0001 | DIN Clip for addtional socket | 31.08 | UN | 1 | 7612271498306
2CCA601560R0001 | ZFI301 | 14.59 | UN | 1 | 7612271420451
2CCA672510R0001 | ZLS959 Busbar system accessory | 29.11 | UN | 1 | 7612271487164
2CCA672511R0001 | ZLS954UL Busbar system accessory | 29.11 | UN | 1 | 7612271487188
2CCA672512R0001 | ZLS959UL Busbar system accessory | 29.11 | UN | 1 | 7612271487201
2CCA703000R0001 | E211-16-10 Int comando 16A 1NA 1p | 12.09 | UN | 1 | 7612270938575
2CCA703001R0001 | E211-25-10 Int comando 25A 1NA 1p | 21.11 | UN | 1 | 7612270938612
2CCA703002R0001 | E211-32-10 Int comando 32A 1NA 1p | 21.91 | UN | 1 | 7612270938650
2CCA703005R0001 | E211-16-20 Int de comando 16A 2NA 2p | 16.38 | UN | 1 | 7612270938582
2CCA703006R0001 | E211-25-20 Int comando 25A 2NA 2p | 27.91 | UN | 1 | 7612270938629
2CCA703007R0001 | E211-32-20 Int comando 32A 2NA 2p | 31.17 | UN | 1 | 7612270938667
2CCA703010R0001 | E211-16-30 Int de comando 16A 3NA 3p | 23.7 | UN | 1 | 7612270938599
2CCA703011R0001 | E211-25-30 Int de comando 25A 3NA 3p | 32.53 | UN | 1 | 7612270938636
2CCA703012R0001 | E211-32-30 Int de comando 32A 3NA 3p | 31.7 | UN | 1 | 7612270938674
2CCA703015R0001 | E211-16-40 Int de comando 16A 4NA 4p | 29 | UN | 1 | 7612270938605
2CCA703016R0001 | E211-25-40 Int de comando 25A 4NA 4p | 42.74 | UN | 1 | 7612270938643
2CCA703017R0001 | E211-32-40 Int de comando 32A 4NA 4p | 41.05 | UN | 1 | 7612270938681
2CCA703025R0001 | E214-16-101 Seletor (I-0-II) 16A 1CO 1p | 17.48 | UN | 1 | 7612270938735
2CCA703026R0001 | E214-25-101 Seletor (I-0-II) 25A 1CO 1p | 24.4 | UN | 1 | 7612270938759
2CCA703030R0001 | E214-16-202 Seletor (I-0-II) 16A 2CO 2p | 27.65 | UN | 1 | 7612270938742
2CCA703031R0001 | E214-25-202 Seletor (I-0-II) 25A 2CO 2p | 36.25 | UN | 1 | 7612270938766
2CCA703040R0001 | E213-16-001 Comutador (I-II) 16A 1CO 1p | 16.12 | UN | 1 | 7612270938698
2CCA703041R0001 | E213-25-001 Comutador (I-II) 25A 1CO 1p | 29.59 | UN | 1 | 7612270938711
2CCA703045R0001 | E213-16-002 Comutador (I-II) 16A 2CO 2p | 26.05 | UN | 1 | 7612270938704
2CCA703046R0001 | E213-25-002 Comutador (I-II) 25A 2CO 2p | 45.04 | UN | 1 | 7612270938728
2CCA703050R0001 | E218-16-11 Int 16A 1NA+1NF 1p | 19.35 | UN | 1 | 7612270938773
2CCA703051R0001 | E218-25-11 Int 25A 1NA+1NF 1p | 20.02 | UN | 1 | 7612270938803
2CCA703060R0001 | E218-16-22 Int 16A 2NA+2NF 4p | 29.1 | UN | 1 | 7612270938780
2CCA703065R0001 | E218-16-31 Int 16A 3NA+1NF 4p | 30.44 | UN | 1 | 7612270938797
2CCA703100R0001 | E211X-16-10 Int com LED amar 16A 1NA 1p | 26.5 | UN | 1 | 7612270938872
2CCA703101R0001 | E211X-25-10 Int com LED amar 25A 1NA 1p | 33.59 | UN | 1 | 7612270938902
2CCA703110R0001 | E211X-16-20 Int com 16A 2NA 1p | 32.97 | UN | 1 | 7612270938889
2CCA703111R0001 | E211X-25-20 Int com LED amar 25A 2NA 2p | 45.51 | UN | 1 | 7612270938919
2CCA703115R0001 | E211X-16-30 Int com LED amar 16A 3NA 3p | 40.76 | UN | 1 | 7612270938896
2CCA703116R0001 | E211X-25-30 Int comando LED 25A 3NA 3p | 55.59 | UN | 1 | 7612270938926
2CCA703150R0001 | E215-16-11B Botão 16A 1NA+1NF cinzento | 16.31 | UN | 1 | 7612270938810
2CCA703151R0001 | E215-16-11C Botão 16A 1NA+1NF vermelho | 16.31 | UN | 1 | 7612270938827
2CCA703152R0001 | E215-16-11D Botão 16A 1NA+1NF verde | 16.31 | UN | 1 | 7612270938834
2CCA703153R0001 | E215-16-11E Botão 16A 1NA+1NF amarelo | 16.31 | UN | 1 | 7612270938841
2CCA703154R0001 | E215-16-11F Botão 16A 1NA+1NF preto | 16.31 | UN | 1 | 7612270938858
2CCA703155R0001 | E215-16-11G Botão 16A 1NA+1NF azul | 16.31 | UN | 1 | 7612270938865
2CCA703160R0001 | E217-16-10B Botão sinal LED 16A 1NA bran | 21.22 | UN | 1 | 7612270938988
2CCA703161R0001 | E217-16-10C Botão semal LED 16A 1NA verm | 21.22 | UN | 1 | 7612270938995
2CCA703162R0001 | E217-16-10D Botão semal LED 16A 1NA verd | 21.22 | UN | 1 | 7612270939008
2CCA703163R0001 | E217-16-10E Botão sinal LED 16A 1NA amar | 21.22 | UN | 1 | 7612270939015
2CCA703164R0001 | E217-16-10G Botão sinal LED 16A 1NA azul | 21.22 | UN | 1 | 7612270939022
2CCA703165R0001 | E217-16-10B220 | 23.82 | UN | 1 | 7612270939138
2CCA703166R0001 | E217-16-10C220 | 23.82 | UN | 1 | 7612270939145
2CCA703167R0001 | E217-16-10D220 | 23.82 | UN | 1 | 7612270939152
2CCA703168R0001 | E217-16-10E220 | 23.82 | UN | 1 | 7612270939169
2CCA703169R0001 | E217-16-10G220 | 23.82 | UN | 1 | 7612270939176
2CCA703170R0001 | E217-16-10B48 Bot sinal 16A 1NA br 12-48 | 21.59 | UN | 1 | 7612270938933
2CCA703171R0001 | E217-16-10C48 Botão sinal 16A 1NA verm | 21.59 | UN | 1 | 7612270938940
2CCA703172R0001 | E217-16-10D48 Bot sinal 16A 1NA ve 12-48 | 21.59 | UN | 1 | 7612270938957
2CCA703173R0001 | E217-16-10E48 Bot sinal 16A 1NA am 12-48 | 21.59 | UN | 1 | 7612270938964
2CCA703174R0001 | E217-16-10G48 Bot sinal 16A 1NA az 12-48 | 21.59 | UN | 1 | 7612270938971
2CCA703250R0001 | E217-16-01B Bot sinal 16A 1NC br 115-250 | 21.22 | UN | 1 | 7612270939084
2CCA703251R0001 | E217-16-01C Bot sinal 16 1NC ver 115-250 | 21.22 | UN | 1 | 7612270939091
2CCA703252R0001 | E217-16-01D Bot sinal 16A 1NC verde | 21.22 | UN | 1 | 7612270939107
2CCA703253R0001 | E217-16-01E Bot sinal 16A 1NC am 115-250 | 21.22 | UN | 1 | 7612270939114
1SDA070882R1 | E1.2 Di f 1600 Ekip Dip LSI 3p F F | 5707.6 | UN | 1 | 8015644747329
1SDA070883R1 | E1.2N 1600 Ekip Dip LSIG 3P F F | 6078.78 | UN | 1 | 8015644747336
1SDA070884R1 | E1.2 Di f 1600 Ekip Touch LI 3p F F | 6009.46 | UN | 1 | 8015644747343
1SDA070885R1 | E1.2 Di f 1600 Ekip Touch LSI 3p F F | 6153.41 | UN | 1 | 8015644747350
1SDA070886R1 | E1.2N 1600 Ekip Touch LSIG 3P F F | 6891.82 | UN | 1 | 8015644747367
1SDA070887R1 | E1.2 Di f 1600 Ekip G Touch LSIG 3p F F | 10935.52 | UN | 1 | 8015644747374
1SDA070888R1 | E1.2 Di f 1600 Ekip HiTouch LSI 3p F F | 9337.59 | UN | 1 | 8015644747381
1SDA070889R1 | E1.2N 1600 Ekip HiTouch LSIG 3P F F | 10528.74 | UN | 1 | 8015644747398
1SDA070890R1 | E1.2N 1600 Ekip G HiTouch LSIG 3P F F | 12055.58 | UN | 1 | 8015644747404
1SDA070891R1 | E2.2 Di f 0800 Ekip Dip LI 3p F HR | 4749.75 | UN | 1 | 8015644747411
1SDA070892R1 | E2.2 Di f 0800 Ekip Dip LSI 3p F HR | 5004.57 | UN | 1 | 8015644747428
1SDA070893R1 | E2.2N 800 Ekip Dip LSIG 3P F HR | 5961.02 | UN | 1 | 8015644747435
1SDA070894R1 | E2.2 Di f 0800 Ekip Touch LI 3p F HR | 5231.11 | UN | 1 | 8015644747442
1SDA070895R1 | E2.2 Di f 0800 Ekip Touch LSI 3p F HR | 5570.9 | UN | 1 | 8015644747459
1SDA070896R1 | E2.2N 800 Ekip Touch LSIG 3P F HR | 6846.39 | UN | 1 | 8015644747466
1SDA070897R1 | E2.2 Di f 0800 Ekip G Touch LSIG 3p F HR | 10353.03 | UN | 1 | 8015644747473
1SDA070898R1 | E2.2 Di f 0800 Ekip HiTouch LSI 3p F HR | 8790.2 | UN | 1 | 8015644747480
1SDA070899R1 | E2.2N 800 Ekip HiTouch LSIG 3P F HR | 9787.32 | UN | 1 | 8015644747497
1SDA070900R1 | E2.2N 800 Ekip G HiTouch LSIG 3P F HR | 11473.04 | UN | 1 | 8015644747503
1SDA070901R1 | E2.2 Di f 0800 Ekip Dip LI 3p F HR | 4820.87 | UN | 1 | 8015644747510
1SDA070902R1 | E2.2 Di f 0800 Ekip Dip LSI 3p F HR | 5081.11 | UN | 1 | 8015644747527
1SDA070903R1 | E2.2S 800 Ekip Dip LSIG 3P F HR | 6057.08 | UN | 1 | 8015644747534
1SDA070904R1 | E2.2 Di f 0800 Ekip Touch LI 3p F HR | 5312.08 | UN | 1 | 8015644747541
1SDA070905R1 | E2.2 Di f 0800 Ekip Touch LSI 3p F HR | 5658.85 | UN | 1 | 8015644747558
1SDA070906R1 | E2.2S 800 Ekip Touch LSIG 3P F HR | 6960.39 | UN | 1 | 8015644747565
1SDA070907R1 | E2.2 Di f 0800 Ekip G Touch LSIG 3p F HR | 10440.94 | UN | 1 | 8015644747572
1SDA070908R1 | E2.2 Di f 0800 Ekip HiTouch LSI 3p F HR | 8943.75 | UN | 1 | 8015644747589
1SDA070909R1 | E2.2S 800 Ekip HiTouch LSIG 3P F HR | 9961.46 | UN | 1 | 8015644747596
1SDA070910R1 | E2.2S 800 Ekip G HiTouch LSIG 3P F HR | 11560.95 | UN | 1 | 8015644747602
1SDA070911R1 | E2.2 Di f 0800 Ekip Dip LI 3p F HR | 5030.47 | UN | 1 | 8015644747619
1SDA070912R1 | E2.2 Di f 0800 Ekip Dip LSI 3p F HR | 5290.64 | UN | 1 | 8015644747626
1SDA070913R1 | E2.2H 800 Ekip Dip LSIG 3P F HR | 6266.53 | UN | 1 | 8015644747633
1SDA070914R1 | E2.2 Di f 0800 Ekip Touch LI 3p F HR | 5521.71 | UN | 1 | 8015644747640
1SDA070915R1 | E2.2 Di f 0800 Ekip Touch LSI 3p F HR | 5868.44 | UN | 1 | 8015644747657
1SDA070916R1 | E2.2H 800 Ekip Touch LSIG 3P F HR | 7169.86 | UN | 1 | 8015644747664
1SDA070917R1 | E2.2 Di f 0800 Ekip G Touch LSIG 3p F HR | 10650.45 | UN | 1 | 8015644747671
1SDA070918R1 | E2.2 Di f 0800 Ekip HiTouch LSI 3p F HR | 9153.35 | UN | 1 | 8015644747688
1SDA070919R1 | E2.2H 800 Ekip HiTouch LSIG 3P F HR | 10170.92 | UN | 1 | 8015644747695
1SDA070920R1 | E2.2H 800 Ekip G HiTouch LSIG 3P F HR | 11770.5 | UN | 1 | 8015644747701
1SDA070921R1 | E2.2 Di f 1000 Ekip Dip LI 3p F HR | 4846.67 | UN | 1 | 8015644747718
1SDA070922R1 | E2.2 Di f 1000 Ekip Dip LSI 3p F HR | 5106.68 | UN | 1 | 8015644747725
1SDA070923R1 | E2.2N 1000 Ekip Dip LSIG 3P F HR | 6082.67 | UN | 1 | 8015644747732
1SDA070924R1 | E2.2 Di f 1000 Ekip Touch LI 3p F HR | 5337.81 | UN | 1 | 8015644747749
1SDA070925R1 | E2.2 Di f 1000 Ekip Touch LSI 3p F HR | 5684.62 | UN | 1 | 8015644747756
1SDA070926R1 | E2.2N 1000 Ekip Touch LSIG 3P F HR | 6986.06 | UN | 1 | 8015644747763
1SDA070927R1 | E2.2 Di f 1000 Ekip G Touch LSIG 3p F HR | 10466.73 | UN | 1 | 8015644747770
1SDA070928R1 | E2.2 Di f 1000 Ekip HiTouch LSI 3p F HR | 8969.6 | UN | 1 | 8015644747787
1SDA070929R1 | E2.2N 1000 Ekip HiTouch LSIG 3P F HR | 9987.03 | UN | 1 | 8015644747794
1SDA070930R1 | E2.2N 1000 Ekip G HiTouch LSIG 3P F HR | 11586.7 | UN | 1 | 8015644747800
1SDA070931R1 | E2.2 Di f 1000 Ekip Dip LI 3p F HR | 4919.47 | UN | 1 | 8015644747817
1SDA070932R1 | E2.2 Di f 1000 Ekip Dip LSI 3p F HR | 5179.31 | UN | 1 | 8015644747824
1SDA070933R1 | E2.2S 1000 Ekip Dip LSIG 3P F HR | 6155.35 | UN | 1 | 8015644747831
1SDA070934R1 | E2.2 Di f 1000 Ekip Touch LI 3p F HR | 5410.43 | UN | 1 | 8015644747848
1SDA070935R1 | E2.2 Di f 1000 Ekip Touch LSI 3p F HR | 5757.29 | UN | 1 | 8015644747855
1SDA070936R1 | E2.2S 1000 Ekip Touch LSIG 3P F HR | 7058.71 | UN | 1 | 8015644747862
1SDA070937R1 | E2.2 Di f 1000 Ekip G Touch LSIG 3p F HR | 10539.45 | UN | 1 | 8015644747879
1SDA070938R1 | E2.2 Di f 1000 Ekip HiTouch LSI 3p F HR | 9042.27 | UN | 1 | 8015644747886
1SDA070939R1 | E2.2S 1000 Ekip HiTouch LSIG 3P F HR | 10059.79 | UN | 1 | 8015644747893
1SDA070940R1 | E2.2S 1000 Ekip G HiTouch LSIG 3P F HR | 11659.4 | UN | 1 | 8015644747909
1SDA070941R1 | E2.2 Di f 1000 Ekip Dip LI 3p F HR | 6562.25 | UN | 1 | 8015644747916
1SDA070942R1 | E2.2 Di f 1000 Ekip Dip LSI 3p F HR | 6822.29 | UN | 1 | 8015644747923
1SDA070943R1 | E2.2H 1000 Ekip Dip LSIG 3P F HR | 7798.17 | UN | 1 | 8015644747930
1SDA070944R1 | E2.2 Di f 1000 Ekip Touch LI 3p F HR | 7053.41 | UN | 1 | 8015644747947
1SDA070945R1 | E2.2 Di f 1000 Ekip Touch LSI 3p F HR | 7400.17 | UN | 1 | 8015644747954
1SDA070946R1 | E2.2H 1000 Ekip Touch LSIG 3P F HR | 8701.49 | UN | 1 | 8015644747961
1SDA070947R1 | E2.2 Di f 1000 Ekip G Touch LSIG 3p F HR | 12182.27 | UN | 1 | 8015644747978
1SDA070948R1 | E2.2 Di f 1000 Ekip HiTouch LSI 3p F HR | 10685.05 | UN | 1 | 8015644747985
1SDA070949R1 | E2.2H 1000 Ekip HiTouch LSIG 3P F HR | 11702.66 | UN | 1 | 8015644747992
1SDA070950R1 | E2.2H 1000 Ekip G HiTouch LSIG 3P F HR | 13302.3 | UN | 1 | 8015644748005
1SDA070951R1 | E2.2 Di f 1250 Ekip Dip LI 3p F HR | 4920.44 | UN | 1 | 8015644748012
1SDA070952R1 | E2.2 Di f 1250 Ekip Dip LSI 3p F HR | 5180.62 | UN | 1 | 8015644748029
1SDA070953R1 | E2.2N 1250 Ekip Dip LSIG 3P F HR | 6156.56 | UN | 1 | 8015644748036
1SDA070954R1 | E2.2 Di f 1250 Ekip Touch LI 3p F HR | 5411.66 | UN | 1 | 8015644748043
1SDA070955R1 | E2.2 Di f 1250 Ekip Touch LSI 3p F HR | 5758.35 | UN | 1 | 8015644748050
1SDA070956R1 | E2.2N 1250 Ekip Touch LSIG 3P F HR | 7059.91 | UN | 1 | 8015644748067
1SDA070957R1 | E2.2 Di f 1250 Ekip G Touch LSIG 3p F HR | 10540.45 | UN | 1 | 8015644748074
1SDA070958R1 | E2.2 Di f 1250 Ekip HiTouch LSI 3p F HR | 9043.34 | UN | 1 | 8015644748081
1SDA070959R1 | E2.2N 1250 Ekip HiTouch LSIG 3P F HR | 10060.91 | UN | 1 | 8015644748098
1SDA070960R1 | E2.2N 1250 Ekip G HiTouch LSIG 3P F HR | 11660.46 | UN | 1 | 8015644748104
1SDA070961R1 | E2.2 Di f 1250 Ekip Dip LI 3p F HR | 4994.34 | UN | 1 | 8015644748111
1SBL367001R1422 | AF52-30-22-14 CONT. 3P B. 250-500VCA-CC | 204.5 | UN | 1 | 3471523132542
1SBL367082R1122 | AFS52-30-22-11 24-60V50/60HZ 20-60VCC | 205.89 | UN | 1 | 3471523157712
1SBL367082R1322 | AFS52-30-22-13 100-250V50/60HZ-CC | 188.05 | UN | 1 | 3471523157736
1SBL367201R1100 | AF52-40-00-11 Contactor 4p, 100 A (AC-1) | 351.8 | UN | 1 | 3471523133617
1SBL367201R1200 | AF52-40-00-12 Contactor 4p, 100 A (AC-1) | 351.8 | UN | 1 | 3471523133624
1SBL367201R1300 | AF52-40-00-13 Contactor 4p, 100 A (AC-1) | 285.58 | UN | 1 | 3471523133631
1SBL367201R1400 | AF52-40-00-14 Contactor 4p, 100 A (AC-1) | 285.58 | UN | 1 | 3471523133648
1SBL381001R8000 | AFC65-30-00-80 220-230V50Hz 230-240V60Hz Contactor | 243.79 | UN | 1 | 3471523018938
1SBL381001R8011 | AFC65-30-11-80 220-230V50Hz 230-240V60Hz Contactor | 261.6 | UN | 1 | 3471523018945
1SBL381001R8100 | AFC65-30-00-81 24V 50/60Hz Contactor | 299.59 | UN | 1 | 3471523018952
1SBL381001R8111 | AFC65-30-11-81 24V 50/60Hz Contactor | 317.52 | UN | 1 | 3471523018969
1SBL381001R8400 | AFC65-30-00-84 110V50Hz 110-120V60Hz Contactor | 299.59 | UN | 1 | 3471523018976
1SBL381001R8411 | AFC65-30-11-84 110V50Hz 110-120V60Hz Contactor | 317.52 | UN | 1 | 3471523018983
1SBL381001R8500 | AFC65-30-00-85 380-400V50Hz 400-415V60Hz Contactor | 243.79 | UN | 1 | 3471523018990
1SBL381001R8511 | AFC65-30-11-85 380-400V50Hz 400-415V60Hz Contactor | 261.6 | UN | 1 | 3471523019003
1SBL381001R8800 | AFC65-30-00-88 230-240V50Hz 240-260V60Hz Contactor | 243.79 | UN | 1 | 3471523019010
1SBL381001R8811 | AFC65-30-11-88 230-240V50Hz 240-260V60Hz Contactor | 261.6 | UN | 1 | 3471523019027
1SBL381022R7500 | UAFC50-30-00-75 Cont cond 50kVAr 200V | 198.73 | UN | 1 | 3471525001365
1SBL381022R7511 | UAFC50-30-11-75 Cont cond 50kVAr 200V | 198.73 | UN | 1 | 3471525001372
1SBL381022R8000 | UAFC50-30-00-80 Cont cond 50kVAr 230V | 198.73 | UN | 1 | 3471525001389
1SBL381022R8011 | UAFC50-30-11-80 Cont cond 50kVAr 230V | 198.73 | UN | 1 | 3471525001396
1SBL381022R8100 | UAFC50-30-00-81 Cont cond 50kVAr 24V | 198.73 | UN | 1 | 3471525001402
1SBL381022R8111 | UAFC50-30-11-81 Cont cond 50kVAr 24V | 198.73 | UN | 1 | 3471525001419
1SBL381022R8400 | UAFC50-30-00-84 Cont cond 50kVAr 110V | 198.73 | UN | 1 | 3471525001426
1SBL381022R8411 | UAFC50-30-11-84 Cont cond 50kVAr 110V | 198.73 | UN | 1 | 3471525001433
1SBL381022R8500 | UAFC50-30-00-85 Cont cond 50kVAr 400V | 198.73 | UN | 1 | 3471525001440
1SBL381022R8511 | UAFC50-30-11-85 Cont cond 50kVAr 400V | 198.73 | UN | 1 | 3471525001457
1SBL381022R8600 | UAFC50-30-00-86 Cont cond 50kVAr 415V | 198.73 | UN | 1 | 3471525001464
1SBL381022R8611 | UAFC50-30-11-86 Cont cond 50kVAr 415V | 198.73 | UN | 1 | 3471525001471
1SBL381022R8800 | UAFC50-30-00-88 Cont cond 50kVAr 240V | 198.73 | UN | 1 | 3471525001488
1SBL381022R8811 | UAFC50-30-11-88 Cont cond 50kVAr 240V | 198.73 | UN | 1 | 3471525001495
1SBL381024R7500 | UAFC50-30-00RA-75 Cont cond 50kVAr 200V | 233.05 | UN | 1 | 3471525001501
1SBL381024R8000 | UAFC50-30-00RA-80 Cont cond 50kVAr 230V | 233.05 | UN | 1 | 3471525001518
1SBL381024R8100 | UAFC50-30-00RA-81 Cont cond 50kVAr 24V | 233.05 | UN | 1 | 3471525001525
1SBL381024R8400 | UAFC50-30-00RA-84 Cont cond 50kVAr 110V | 233.05 | UN | 1 | 3471525001532
1SBL381024R8500 | UAFC50-30-00RA-85 Cont cond 50kVAr 400V | 233.05 | UN | 1 | 3471525001549
1SBL381024R8600 | UAFC50-30-00RA-86 Cont cond 50kVAr 415V | 233.05 | UN | 1 | 3471525001556
1SBL381024R8800 | UAFC50-30-00RA-88 Cont cond 50kVAr 240V | 233.05 | UN | 1 | 3471525001563
1SBL387001R1100 | AF65-30-00-11 Contactor 3p, 30 kW/65 A, | 303.86 | UN | 1 | 3471523132610
1SDA070962R1 | E2.2 Di f 1250 Ekip Dip LSI 3p F HR | 5254.34 | UN | 1 | 8015644748128
1SDA070963R1 | E2.2S 1250 Ekip Dip LSIG 3P F HR | 6230.38 | UN | 1 | 8015644748135
1SDA070964R1 | E2.2 Di f 1250 Ekip Touch LI 3p F HR | 5485.5 | UN | 1 | 8015644748142
1SDA070965R1 | E2.2 Di f 1250 Ekip Touch LSI 3p F HR | 5832.22 | UN | 1 | 8015644748159
1SDA070966R1 | E2.2S 1250 Ekip Touch LSIG 3P F HR | 7133.65 | UN | 1 | 8015644748166
1SDA070967R1 | E2.2 Di f 1250 Ekip G Touch LSIG 3p F HR | 10614.26 | UN | 1 | 8015644748173
1SDA070968R1 | E2.2 Di f 1250 Ekip HiTouch LSI 3p F HR | 9117.13 | UN | 1 | 8015644748180
1SDA070969R1 | E2.2S 1250 Ekip HiTouch LSIG 3P F HR | 10134.83 | UN | 1 | 8015644748197
1SDA070970R1 | E2.2S 1250 Ekip G HiTouch LSIG 3P F HR | 11734.3 | UN | 1 | 8015644748203
1SDA070971R1 | E2.2 Di f 1250 Ekip Dip LI 3p F HR | 6662.11 | UN | 1 | 8015644748210
1SDA070972R1 | E2.2 Di f 1250 Ekip Dip LSI 3p F HR | 6922.3 | UN | 1 | 8015644748227
1SDA070973R1 | E2.2H 1250 Ekip Dip LSIG 3P F HR | 7898.08 | UN | 1 | 8015644748234
1SDA070974R1 | E2.2 Di f 1250 Ekip Touch LI 3p F HR | 7153.33 | UN | 1 | 8015644748241
1SDA070975R1 | E2.2 Di f 1250 Ekip Touch LSI 3p F HR | 7499.97 | UN | 1 | 8015644748258
1SDA070976R1 | E2.2H 1250 Ekip Touch LSIG 3P F HR | 8801.49 | UN | 1 | 8015644748265
1SDA070977R1 | E2.2 Di f 1250 Ekip G Touch LSIG 3p F HR | 12282.18 | UN | 1 | 8015644748272
1SDA070978R1 | E2.2 Di f 1250 Ekip HiTouch LSI 3p F HR | 10785.1 | UN | 1 | 8015644748289
1SDA070979R1 | E2.2H 1250 Ekip HiTouch LSIG 3P F HR | 11802.59 | UN | 1 | 8015644748296
1SDA070980R1 | E2.2H 1250 Ekip G HiTouch LSIG 3P F HR | 13402.16 | UN | 1 | 8015644748302
1SDA070981R1 | E2.2B 1600 Ekip Dip LI 3P F HR | 5214.14 | UN | 1 | 8015644748319
1SDA070982R1 | E2.2B 1600 Ekip Dip LSI 3P F HR | 5474.07 | UN | 1 | 8015644748326
1SDA070983R1 | E2.2B 1600 Ekip Dip LSIG 3P F HR | 6450.15 | UN | 1 | 8015644748333
1SDA070984R1 | E2.2B 1600 Ekip Touch LI 3P F HR | 5705.26 | UN | 1 | 8015644748340
1SDA070985R1 | E2.2B 1600 Ekip Touch LSI 3P F HR | 6051.94 | UN | 1 | 8015644748357
1SDA070986R1 | E2.2B 1600 Ekip Touch LSIG 3P F HR | 7353.44 | UN | 1 | 8015644748364
1SDA070987R1 | E2.2B 1600 Ekip G Touch LSIG 3P F HR | 10834.08 | UN | 1 | 8015644748371
1SDA070988R1 | E2.2B 1600 Ekip HiTouch LSI 3P F HR | 9337.11 | UN | 1 | 8015644748388
1SDA070989R1 | E2.2B 1600 Ekip HiTouch LSIG 3P F HR | 10354.66 | UN | 1 | 8015644748395
1SDA070990R1 | E2.2B 1600 Ekip G HiTouch LSIG 3P F HR | 11954.13 | UN | 1 | 8015644748401
1SDA070991R1 | E2.2 Di f 1600 Ekip Dip LI 3p F HR | 5518.3 | UN | 1 | 8015644748418
1SDA070992R1 | E2.2 Di f 1600 Ekip Dip LSI 3p F HR | 5778.25 | UN | 1 | 8015644748425
1SDA070993R1 | E2.2N 1600 Ekip Dip LSIG 3P F HR | 6754.29 | UN | 1 | 8015644748432
1SDA070994R1 | E2.2 Di f 1600 Ekip Touch LI 3p F HR | 6137.59 | UN | 1 | 8015644748449
1SDA070995R1 | E2.2 Di f 1600 Ekip Touch LSI 3p F HR | 6356.15 | UN | 1 | 8015644748456
1SDA070996R1 | E2.2N 1600 Ekip Touch LSIG 3P F HR | 7657.54 | UN | 1 | 8015644748463
1SDA070997R1 | E2.2 Di f 1600 Ekip G Touch LSIG 3p F HR | 11138.2 | UN | 1 | 8015644748470
1SDA070998R1 | E2.2 Di f 1600 Ekip HiTouch LSI 3p F HR | 9641.11 | UN | 1 | 8015644748487
1SDA070999R1 | E2.2N 1600 Ekip HiTouch LSIG 3P F HR | 10658.71 | UN | 1 | 8015644748494
1SDA071000R1 | E2.2N 1600 Ekip G HiTouch LSIG 3P F HR | 12258.26 | UN | 1 | 8015644748500
1SDA071001R1 | E2.2 Di f 1600 Ekip Dip LI 3p F HR | 5600.88 | UN | 1 | 8015644748517
1SBL387001R1111 | AF65-30-11-11 C. 3P B. 24-60VCA 20-60VCC | 321.91 | UN | 1 | 3471523132719
1SBL387001R1122 | AF65-30-22-11 C. 3P B. 24-60VCA 20-60VCC | 334.94 | UN | 1 | 3471523132818
1SBL387001R1200 | AF65-30-00-12 Contactor 3p, 30 kW/65 A, | 303.86 | UN | 1 | 3471523132627
1SBL387001R1211 | AF65-30-11-12 CONT. 3P B. 48-130VCA-CC | 321.91 | UN | 1 | 3471523132726
1SBL387001R1222 | AF65-30-22-12 CONT. 3P B. 48-130VCA-CC | 334.94 | UN | 1 | 3471523132825
1SBL387001R1300 | AF65-30-00-13 Contactor 3p, 30 kW/65 A, | 247.15 | UN | 1 | 3471523132634
1SBL387001R1311 | AF65-30-11-13 CONT. 3P B. 100-250VCA-CC | 265.24 | UN | 1 | 3471523132733
1SBL387001R1322 | AF65-30-22-13 CONT. 3P B. 100-250VCA-CC | 278.31 | UN | 1 | 3471523132832
1SBL387001R1400 | AF65-30-00-14 Contactor 3p, 30 kW/65 A, | 247.15 | UN | 1 | 3471523132641
1SBL387001R1411 | AF65-30-11-14 CONT. 3P B. 250-500VCA-CC | 265.24 | UN | 1 | 3471523132740
1SBL387001R1422 | AF65-30-22-14 CONT. 3P B. 250-500VCA-CC | 278.31 | UN | 1 | 3471523132849
1SBL387082R1122 | AFS65-30-22-11 24-60V50/60HZ 20-60VCC | 254.64 | UN | 1 | 3471523157811
1SBL387082R1322 | AFS65-30-22-13 100-250V50/60HZ-CC | 212.74 | UN | 1 | 3471523157835
1SBL391001R8000 | AFC80-30-00-80 220-230V50Hz 230-240V60Hz Contactor | 302.83 | UN | 1 | 3471523019348
1SBL391001R8011 | AFC80-30-11-80 220-230V50Hz 230-240V60Hz Contactor | 319.83 | UN | 1 | 3471523019393
1SBL391001R8100 | AFC80-30-00-81 24V 50/60Hz Contactor | 355.96 | UN | 1 | 3471523019355
1SBL391001R8111 | AFC80-30-11-81 24V 50/60Hz Contactor | 372.92 | UN | 1 | 3471523019409
1SBL391001R8400 | AFC80-30-00-84 110V50Hz 110-120V60Hz Contactor | 355.96 | UN | 1 | 3471523019362
1SBL391001R8411 | AFC80-30-11-84 110V50Hz 110-120V60Hz Contactor | 372.92 | UN | 1 | 3471523019416
1SBL391001R8500 | AFC80-30-00-85 380-400V50Hz 400-415V60Hz Contactor | 302.83 | UN | 1 | 3471523019379
1SBL391001R8511 | AFC80-30-11-85 380-400V50Hz 400-415V60Hz Contactor | 319.83 | UN | 1 | 3471523019423
1SBL391001R8800 | AFC80-30-00-88 230-240V50Hz 240-260V60Hz Contactor | 302.83 | UN | 1 | 3471523019386
1SBL391001R8811 | AFC80-30-11-88 230-240V50Hz 240-260V60Hz Contactor | 319.83 | UN | 1 | 3471523019430
1SBL391022R7500 | UAFC65-30-00-75 Cont cond 65kVAr 200V | 257.04 | UN | 1 | 3471525001570
1SBL391022R7511 | UAFC65-30-11-75 Cont cond 65kVAr 200V | 257.04 | UN | 1 | 3471525001587
1SBL391022R8000 | UAFC65-30-00-80 Cont cond 65kVAr 230V | 257.04 | UN | 1 | 3471525001594
1SBL391022R8011 | UAFC65-30-11-80 Cont cond 65kVAr 230V | 257.04 | UN | 1 | 3471525001600
1SBL391022R8100 | UAFC65-30-00-81 Cont cond 65kVAr 24V | 257.04 | UN | 1 | 3471525001617
1SBL391022R8111 | UAFC65-30-11-81 Cont cond 65kVAr 24V | 257.04 | UN | 1 | 3471525001624
1SBL391022R8400 | UAFC65-30-00-84 Cont cond 65kVAr 110V | 257.04 | UN | 1 | 3471525001631
1SBL391022R8411 | UAFC65-30-11-84 Cont cond 65kVAr 110V | 257.04 | UN | 1 | 3471525001648
1SBL391022R8500 | UAFC65-30-00-85 Cont cond 65kVAr 400V | 257.04 | UN | 1 | 3471525001655
1SBL391022R8511 | UAFC65-30-11-85 Cont cond 65kVAr 400V | 257.04 | UN | 1 | 3471525001662
1SBL391022R8600 | UAFC65-30-00-86 Cont cond 65kVAr 415V | 257.04 | UN | 1 | 3471525001679
1SBL391022R8611 | UAFC65-30-11-86 Cont cond 65kVAr 415V | 257.04 | UN | 1 | 3471525001686
1SBL391022R8800 | UAFC65-30-00-88 Cont cond 65kVAr 240V | 257.04 | UN | 1 | 3471525001693
1SBL391022R8811 | UAFC65-30-11-88 Cont cond 65kVAr 240V | 257.04 | UN | 1 | 3471525001709
1SBL391024R7500 | UAFC65-30-00RA-75 Cont cond 65kVAr 200V | 294.2 | UN | 1 | 3471525001716
1SBL391024R8000 | UAFC65-30-00RA-80 Cont cond 65kVAr 230V | 294.2 | UN | 1 | 3471525001723
2CCA703254R0001 | E217-16-01G Bot sinal 16A 1NC az 115-250 | 21.22 | UN | 1 | 7612270939121
2CCA703255R0001 | E217-16-01B220 | 23.82 | UN | 1 | 7612270939183
2CCA703256R0001 | E217-16-01C220 | 23.82 | UN | 1 | 7612270939190
2CCA703257R0001 | E217-16-01D220 | 23.82 | UN | 1 | 7612270939206
2CCA703258R0001 | E217-16-01E220 | 23.82 | UN | 1 | 7612270939213
2CCA703259R0001 | E217-16-01G220 | 23.82 | UN | 1 | 7612270939220
2CCA703260R0001 | E217-16-01B48 | 23.37 | UN | 1 | 7612270939039
2CCA703261R0001 | E217-16-01C48 | 23.37 | UN | 1 | 7612270939046
2CCA703262R0001 | E217-16-01D48 | 23.37 | UN | 1 | 7612270939053
2CCA703263R0001 | E217-16-01E48 | 23.37 | UN | 1 | 7612270939060
2CCA703264R0001 | E217-16-01G48 | 23.37 | UN | 1 | 7612270939077
2CCA703400R0001 | E219-B semal LED 115-250V c.a. branco | 11.59 | UN | 1 | 7612270939282
2CCA703401R0001 | E219-C semal LED 115-250V c.a. vermelho | 11.59 | UN | 1 | 7612270939299
2CCA703402R0001 | E219-D semal LED 115-250V c.a. verde | 11.59 | UN | 1 | 7612270939305
2CCA703403R0001 | E219-E semal LED 115-250V c.a. amarelo | 11.59 | UN | 1 | 7612270939312
2CCA703404R0001 | E219-G sinal LED 115-250V c.a. azul | 13.5 | UN | 1 | 7612270939329
2CCA703405R0001 | E219-B220 | 13.2 | UN | 1 | 7612270939336
2CCA703406R0001 | E219-C220 | 15.41 | UN | 1 | 7612270939343
2CCA703407R0001 | E219-D220 | 15.41 | UN | 1 | 7612270939350
2CCA703408R0001 | E219-E220 | 15.41 | UN | 1 | 7612270939367
2CCA703409R0001 | E219-G220 | 15.41 | UN | 1 | 7612270939374
2CCA703420R0001 | E219-B48 sinal LED 12-48V c.a./c.c br | 13.74 | UN | 1 | 7612270939237
2CCA703421R0001 | E219-C48 sinal LED 12-48V c.a./c.c verm | 13.74 | UN | 1 | 7612270939244
2CCA703422R0001 | E219-D48 sinal LED 12-48V c.a./c.c verde | 13.74 | UN | 1 | 7612270939251
2CCA703423R0001 | E219-E48 sinal LED 12-48V c.a./c.c amar | 13.74 | UN | 1 | 7612270939268
2CCA703424R0001 | E219-G48 Sinalizador LED 12-48Vazul | 13.74 | UN | 1 | 7612270939275
2CCA703480R0001 | E210-DH Módulo cego 9 mm | 12.72 | UN | 1 | 7612271404208
2CCA703488R0001 | Dummy Housing (right side) | 14.08 | UN | 1 | 7612271441708
2CCA703648R0001 | E210-ASV9 | 67.15 | UN | 1 | 7612271404215
2CCA703900R0001 | E219-3C sinalizador 230/415 triplo verm | 37.84 | UN | 1 | 7612271413309
2CCA703901R0001 | E219-3D sinalizador 230/415 triplo verde | 37.84 | UN | 1 | 7612271413316
2CCA703902R0001 | E219-3CDE sinalizador 230/415 Tricolor | 37.84 | UN | 1 | 7612271413323
2CCA703910R0001 | E219-2CD sinalizador LED 115-250 Duplo | 25.33 | UN | 1 | 7612271413330
2CCA703911R0001 | E219-2CD48 Sinalizador LED 12-48 duplo | 27.75 | UN | 1 | 7612271413347
2CCA704300R0001 | E292-16-20 Módulo de contactos 16A 2NA | 35.73 | UN | 1 | 7612270939480
2CCA704301R0001 | E292-16-11 Módulo contactos 16A 1NA+1NF | 35.73 | UN | 1 | 7612270939503
2CCA704302R0001 | E292-16-001 Módulo contactos 16A 1CC | 35.73 | UN | 1 | 7612270939527
2CCA704320R0001 | E298-16-20 Mód contactos 16 2NA relé | 35.73 | UN | 1 | 7612270939961
2CCA704321R0001 | E298-16-11 Mód contactos 16 1NA+1NF relé | 35.73 | UN | 1 | 7612270939954
2CCA704322R0001 | E298-16-001 Mód de contactos 16 1CC relé | 35.73 | UN | 1 | 7612270939978
2CCA704340R0001 | E299-11 Contacto aux 5A 1NA+1NC relé | 41.22 | UN | 1 | 7612270939985
2CCA704341R0001 | Auxiliary contact E299-20 | 44.73 | UN | 1 | 7612271465346
1SDA071002R1 | E2.2 Di f 1600 Ekip Dip LSI 3p F HR | 5861.14 | UN | 1 | 8015644748524
1SDA071003R1 | E2.2S 1600 Ekip Dip LSIG 3P F HR | 6837.1 | UN | 1 | 8015644748531
1SDA071004R1 | E2.2 Di f 1600 Ekip Touch LI 3p F HR | 6227.68 | UN | 1 | 8015644748548
1SDA071005R1 | E2.2 Di f 1600 Ekip Touch LSI 3p F HR | 6438.87 | UN | 1 | 8015644748555
1SDA071006R1 | E2.2S 1600 Ekip Touch LSIG 3P F HR | 7740.26 | UN | 1 | 8015644748562
1SDA071007R1 | E2.2 Di f 1600 Ekip G Touch LSIG 3p F HR | 11220.96 | UN | 1 | 8015644748579
1SDA071008R1 | E2.2 Di f 1600 Ekip HiTouch LSI 3p F HR | 9723.95 | UN | 1 | 8015644748586
1SDA071009R1 | E2.2S 1600 Ekip HiTouch LSIG 3P F HR | 10741.52 | UN | 1 | 8015644748593
1SDA071010R1 | E2.2S 1600 Ekip G HiTouch LSIG 3P F HR | 12340.97 | UN | 1 | 8015644748609
1SDA071011R1 | E2.2 Di f 1600 Ekip Dip LI 3p F HR | 8065.85 | UN | 1 | 8015644748616
1SDA071012R1 | E2.2 Di f 1600 Ekip Dip LSI 3p F HR | 8326.09 | UN | 1 | 8015644748623
1SDA071013R1 | E2.2H 1600 Ekip Dip LSIG 3P F HR | 9301.81 | UN | 1 | 8015644748630
1SDA071014R1 | E2.2 Di f 1600 Ekip Touch LI 3p F HR | 8557.09 | UN | 1 | 8015644748647
1SDA071015R1 | E2.2 Di f 1600 Ekip Touch LSI 3p F HR | 8903.78 | UN | 1 | 8015644748654
1SDA071016R1 | E2.2H 1600 Ekip Touch LSIG 3P F HR | 10205.17 | UN | 1 | 8015644748661
1SDA071017R1 | E2.2 Di f 1600 Ekip G Touch LSIG 3p F HR | 13685.95 | UN | 1 | 8015644748678
1SDA071018R1 | E2.2 Di f 1600 Ekip HiTouch LSI 3p F HR | 12188.92 | UN | 1 | 8015644748685
1SDA071019R1 | E2.2H 1600 Ekip HiTouch LSIG 3P F HR | 13206.42 | UN | 1 | 8015644748692
1SDA071020R1 | E2.2H 1600 Ekip G HiTouch LSIG 3P F HR | 14805.9 | UN | 1 | 8015644748708
1SDA071021R1 | E2.2 Di f 2000 Ekip Dip LI 3p F HR | 6464.45 | UN | 1 | 8015644748715
1SDA071022R1 | E2.2 Di f 2000 Ekip Dip LSI 3p F HR | 6724.53 | UN | 1 | 8015644748722
1SDA071023R1 | E2.2 Di f 2000 Ekip Dip LSIG 3p F HR | 7700.48 | UN | 1 | 8015644748739
1SDA071024R1 | E2.2 Di f 2000 Ekip Touch LI 3p F HR | 6955.68 | UN | 1 | 8015644748746
1SDA071025R1 | E2.2 Di f 2000 Ekip Touch LSI 3p F HR | 7302.34 | UN | 1 | 8015644748753
1SDA071026R1 | E2.2B 2000 Ekip Touch LSIG 3P F HR | 8603.81 | UN | 1 | 8015644748760
1SDA071027R1 | E2.2 Di f 2000 Ekip G Touch LSIG 3p F HR | 12084.5 | UN | 1 | 8015644748777
1SDA071028R1 | E2.2 Di f 2000 Ekip HiTouch LSI 3p F HR | 10587.35 | UN | 1 | 8015644748784
1SDA071029R1 | E2.2B 2000 Ekip HiTouch LSIG 3P F HR | 11604.89 | UN | 1 | 8015644748791
1SDA071030R1 | E2.2B 2000 Ekip G HiTouch LSIG 3P F HR | 13204.56 | UN | 1 | 8015644748807
1SDA071031R1 | E2.2 Di f 2000 Ekip Dip LI 3p F HR | 6688.77 | UN | 1 | 8015644748814
1SDA071032R1 | E2.2 Di f 2000 Ekip Dip LSI 3p F HR | 6948.88 | UN | 1 | 8015644748821
1SDA071033R1 | E2.2 Di f 2000 Ekip Dip LSIG 3p F HR | 7924.8 | UN | 1 | 8015644748838
1SDA071034R1 | E2.2 Di f 2000 Ekip Touch LI 3p F HR | 7179.89 | UN | 1 | 8015644748845
1SDA071035R1 | E2.2 Di f 2000 Ekip Touch LSI 3p F HR | 7526.65 | UN | 1 | 8015644748852
1SDA071036R1 | E2.2N 2000 Ekip Touch LSIG 3P F HR | 8828.08 | UN | 1 | 8015644748869
1SDA071037R1 | E2.2 Di f 2000 Ekip G Touch LSIG 3p F HR | 12308.85 | UN | 1 | 8015644748876
1SDA071038R1 | E2.2 Di f 2000 Ekip HiTouch LSI 3p F HR | 10811.67 | UN | 1 | 8015644748883
1SDA071039R1 | E2.2N 2000 Ekip HiTouch LSIG 3P F HR | 11829.29 | UN | 1 | 8015644748890
1SDA071040R1 | E2.2N 2000 Ekip G HiTouch LSIG 3P F HR | 13428.86 | UN | 1 | 8015644748906
1SDA071041R1 | E2.2 Di f 2000 Ekip Dip LI 3p F HR | 7059.15 | UN | 1 | 8015644748913
2CCA830710R0001 | ZLS924 Rafix | 24.41 | UN | 1 | 7612271420192
2CCA880100R0001 | Sensor 18 mm, 80 A, System pro M compact e SmissLi | 93.66 | UN | 1 | 7612271419202
2CCA880101R0001 | Sensor 18 mm, 40 A, System pro M compact e SmissLi | 93.66 | UN | 1 | 7612271419219
2CCA880102R0001 | Sensor 18 mm, 20 A, System pro M compact e SmissLi | 93.66 | UN | 1 | 7612271419226
2CCA880107R0001 | Sensor 18 mm 80 A para montagem em cabo | 93.66 | UN | 1 | 7612271426613
2CCA880108R0001 | Sensor 18 mm 40 A para montagem em cabo | 93.66 | UN | 1 | 7612271426620
2CCA880109R0001 | Sensor 18 mm 20 A para montagem em cabo | 93.66 | UN | 1 | 7612271426637
2CCA880117R0001 | Sensor 25 mm, 160 A, para montagem em cabo | 119.89 | UN | 1 | 7612271426705
2CCA880118R0001 | Sensor 25 mm, 80 A, para montagem em cabo | 119.89 | UN | 1 | 7612271426712
2CCA880119R0001 | Sensor 25 mm, 40 A, para montagem em cabo | 119.89 | UN | 1 | 7612271426729
2CCA880124R0001 | Sensor 18 mm, 80 A, S800 | 93.66 | UN | 1 | 7612271426552
2CCA880125R0001 | Sensor 18 mm, 40 A, S800 | 93.66 | UN | 1 | 7612271426569
2CCA880126R0001 | Sensor 18 mm, 20 A, S800 | 93.66 | UN | 1 | 7612271426576
2CCA880128R0001 | Sensor 18 mm 80 A para adaptar sobre calha DIN | 93.66 | UN | 1 | 7612271426583
2CCA880129R0001 | Sensor 18 mm 40 A para adaptar sobre calha DIN | 93.66 | UN | 1 | 7612271426590
2CCA880130R0001 | Sensor 18 mm 20 A para adaptar sobre calha DIN | 93.66 | UN | 1 | 7612271426606
2CCA880132R0001 | Sensor 25 mm, 160 A, para adaptar sobre calha DIN | 119.89 | UN | 1 | 7612271426675
2CCA880133R0001 | Sensor 25 mm, 80 A, para adaptar sobre calha DIN | 119.89 | UN | 1 | 7612271426682
2CCA880134R0001 | Sensor 25 mm, 40 A, para adaptar sobre calha DIN | 119.89 | UN | 1 | 7612271426699
2CCA880136R0001 | Sensor 25 mm, 160 A, S800 | 119.89 | UN | 1 | 7612271426644
2CCA880137R0001 | Sensor 25 mm, 80 A, S800 | 119.89 | UN | 1 | 7612271426651
2CCA880138R0001 | Sensor 25 mm, 40 A, S800 | 119.89 | UN | 1 | 7612271426668
2CCA880210R0001 | Sensor 18 mm, 80 A - núcleo aberto, System pro M c | 92.73 | UN | 1 | 7612271452957
2CCA880211R0001 | Sensor 18 mm, 40 A - núcleo aberto, System pro M c | 92.73 | UN | 1 | 7612271452971
2CCA880212R0001 | Sensor 18 mm, 20 A - núcleo aberto, System pro M c | 92.73 | UN | 1 | 7612271452995
2CCA880216R0001 | Sensor 18 mm, 40 A - núcleo aberto, para retrofit | 100.54 | UN | 1 | 7612271498597
2CCA880217R0001 | Sensor 18 mm, 20 A - núcleo aberto, para retrofit | 100.54 | UN | 1 | 7612271498580
2CCA880220R0001 | Sensor 18 mm 80 A - núcleo aberto para montagem em | 92.73 | UN | 1 | 7612271453015
2CCA880221R0001 | Sensor 18 mm 40 A - núcleo aberto para montagem em | 92.73 | UN | 1 | 7612271453039
2CCA880222R0001 | Sensor 18 mm 20 A - núcleo aberto para montagem em | 92.73 | UN | 1 | 7612271453053
2CCA880225R0001 | CMS-120LA Sensor | 100.54 | UN | 1 | 7612271498627
2CCA880226R0001 | CMS-121LA Sensor | 100.54 | UN | 1 | 7612271498610
2CCA880227R0001 | CMS-122LA Sensor | 100.54 | UN | 1 | 7612271498603
2CCA880240R0001 | Sensor 18 mm 80 A - núcleo aberto para adaptar sob | 95.02 | UN | 1 | 7612271453077
2CCA880241R0001 | Sensor 18 mm 40 A - núcleo aberto para adaptar sob | 95.02 | UN | 1 | 7612271453091
2CCA880242R0001 | Sensor 18 mm 20 A - núcleo aberto para adaptar sob | 95.02 | UN | 1 | 7612271453114
2CCC703715R0001 | E210-SPV | 10.92 | UN | 1 | 7612271414801
2CCF002762R0001 | ZLS100 | 18.5 | UN | 1 | 7612270015603
2CCF002763R0001 | ZLS101 | 17.74 | UN | 1 | 7612270015610
2CCF002772R0001 | ZLS200 | 45.88 | UN | 1 | 7612270015702
1SBL391024R8100 | UAFC65-30-00RA-81 Cont cond 65kVAr 24V | 294.2 | UN | 1 | 3471525001730
1SBL391024R8400 | UAFC65-30-00RA-84 Cont cond 65kVAr 110V | 294.2 | UN | 1 | 3471525001747
1SBL391024R8500 | UAFC65-30-00RA-85 Cont cond 65kVAr 400V | 294.2 | UN | 1 | 3471525001754
1SBL391024R8600 | UAFC65-30-00RA-86 Cont cond 65kVAr 415V | 294.2 | UN | 1 | 3471525001761
1SBL391024R8800 | UAFC65-30-00RA-88 Cont cond 65kVAr 240V | 294.2 | UN | 1 | 3471525001778
1SBL391201R8000 | AFC80-40-00-80 220-230V50Hz 230-240V60Hz Contactor | 434.45 | UN | 1 | 3471523019447
1SBL391201R8100 | AFC80-40-00-81 24V 50/60Hz Contactor | 519.64 | UN | 1 | 3471523019492
1SBL391201R8400 | AFC80-40-00-84 110V50Hz 110-120V60Hz Contactor | 519.64 | UN | 1 | 3471523019454
1SBL391201R8500 | AFC80-40-00-85 380-400V50Hz 400-415V60Hz Contactor | 434.45 | UN | 1 | 3471523019508
1SBL391201R8800 | AFC80-40-00-88 230-240V50Hz 240-260V60Hz Contactor | 434.45 | UN | 1 | 3471523019461
1SBL391501R8000 | AFC80-22-00-80 220-230V50Hz 230-240V60Hz Contactor | 466.58 | UN | 1 | 3471523019515
1SBL391501R8100 | AFC80-22-00-81 24V 50/60Hz Contactor | 653.65 | UN | 1 | 3471523019478
1SBL391501R8400 | AFC80-22-00-84 110V50Hz 110-120V60Hz Contactor | 653.65 | UN | 1 | 3471523019522
1SBL391501R8500 | AFC80-22-00-85 380-400V50Hz 400-415V60Hz Contactor | 466.58 | UN | 1 | 3471523019485
1SBL391501R8800 | AFC80-22-00-88 230-240V50Hz 240-260V60Hz Contactor | 466.58 | UN | 1 | 3471523019539
1SBL397001R1100 | AF80-30-00-11 Contactor 3p, 37 kW/80 A, | 360.95 | UN | 1 | 3471523132917
1SBL397001R1111 | AF80-30-11-11 C. 3P B. 24-60VCA 20-60VCC | 378.18 | UN | 1 | 3471523133013
1SBL397001R1122 | AF80-30-22-11 C. 3P B. 24-60VCA 20-60VCC | 390.63 | UN | 1 | 3471523133112
1SBL397001R1200 | AF80-30-00-12 Contactor 3p, 37 kW/80 A, | 360.95 | UN | 1 | 3471523132924
1SBL397001R1211 | AF80-30-11-12 CONT. 3P B. 48-130VCA-CC | 378.18 | UN | 1 | 3471523133020
1SBL397001R1222 | AF80-30-22-12 CONT. 3P B. 48-130VCA-CC | 390.63 | UN | 1 | 3471523133129
1SBL397001R1300 | AF80-30-00-13 Contactor 3p, 37 kW/80 A, | 307.1 | UN | 1 | 3471523132931
1SBL397001R1311 | AF80-30-11-13 CONT. 3P B. 100-250VCA-CC | 324.31 | UN | 1 | 3471523133037
1SBL397001R1322 | AF80-30-22-13 CONT. 3P B. 100-250VCA-CC | 336.73 | UN | 1 | 3471523133136
1SBL397001R1400 | AF80-30-00-14 Contactor 3p, 37 kW/80 A, | 307.1 | UN | 1 | 3471523132948
1SBL397001R1411 | AF80-30-11-14 CONT. 3P B. 250-500VCA-CC | 324.31 | UN | 1 | 3471523133044
1SBL397001R1422 | AF80-30-22-14 CONT. 3P B. 250-500VCA-CC | 336.73 | UN | 1 | 3471523133143
1SBL397082R1122 | AFS80-30-22-11 24-60V50/60HZ 20-60VCC | 323.33 | UN | 1 | 3471523157910
1SBL397082R1322 | AFS80-30-22-13 100-250V50/60HZ-CC | 269.75 | UN | 1 | 3471523157934
1SBL397201R1100 | AF80-40-00-11 Contactor 4p, 125 A (AC-1) | 526.92 | UN | 1 | 3471523133716
1SBL397201R1200 | AF80-40-00-12 Contactor 4p, 125 A (AC-1) | 526.92 | UN | 1 | 3471523133723
1SBL397201R1300 | AF80-40-00-13 Contactor 4p, 125 A (AC-1) | 440.45 | UN | 1 | 3471523133730
1SBL397201R1400 | AF80-40-00-14 Contactor 4p, 125 A (AC-1) | 440.45 | UN | 1 | 3471523133747
1SBL397501R1100 | AF80-22-00-11 Contactor 4p (2 N.A. + 2 N | 662.74 | UN | 1 | 3471523133914
1SBL397501R1200 | AF80-22-00-12 Contactor 4p (2 N.A. + 2 N | 662.74 | UN | 1 | 3471523133921
1SBL397501R1300 | AF80-22-00-13 Contactor 4p (2 N.A. + 2 N | 473.11 | UN | 1 | 3471523133938
1SBL397501R1400 | AF80-22-00-14 Contactor 4p (2 N.A. + 2 N | 473.11 | UN | 1 | 3471523133945
1SBL401001R8000 | AFC96-30-00-80 220-230V50Hz 230-240V60Hz Contactor | 364.84 | UN | 1 | 3471523019546
1SBL401001R8011 | AFC96-30-11-80 220-230V50Hz 230-240V60Hz Contactor | 381.15 | UN | 1 | 3471523019553
1SDA071042R1 | E2.2 Di f 2000 Ekip Dip LSI 3p F HR | 7319.14 | UN | 1 | 8015644748920
1SDA071043R1 | E2.2 Di f 2000 Ekip Dip LSIG 3p F HR | 8295.1 | UN | 1 | 8015644748937
1SDA071044R1 | E2.2 Di f 2000 Ekip Touch LI 3p F HR | 7550.2 | UN | 1 | 8015644748944
1SDA071045R1 | E2.2 Di f 2000 Ekip Touch LSI 3p F HR | 7896.85 | UN | 1 | 8015644748951
1SDA071046R1 | E2.2S 2000 Ekip Touch LSIG 3P F HR | 9198.3 | UN | 1 | 8015644748968
1SDA071047R1 | E2.2 Di f 2000 Ekip G Touch LSIG 3p F HR | 12409.08 | UN | 1 | 8015644748975
1SDA071048R1 | E2.2 Di f 2000 Ekip HiTouch LSI 3p F HR | 11181.9 | UN | 1 | 8015644748982
1SDA071049R1 | E2.2S 2000 Ekip HiTouch LSIG 3P F HR | 12199.42 | UN | 1 | 8015644748999
1SDA071050R1 | E2.2S 2000 Ekip G HiTouch LSIG 3P F HR | 13529.13 | UN | 1 | 8015644749002
1SDA071051R1 | E2.2 Di f 2000 Ekip Dip LI 3p F HR | 8889.44 | UN | 1 | 8015644749019
1SDA071052R1 | E2.2 Di f 2000 Ekip Dip LSI 3p F HR | 9149.51 | UN | 1 | 8015644749026
1SDA071053R1 | E2.2 Di f 2000 Ekip Dip LSIG 3p F HR | 10125.45 | UN | 1 | 8015644749033
1SDA071054R1 | E2.2 Di f 2000 Ekip Touch LI 3p F HR | 9380.66 | UN | 1 | 8015644749040
1SDA071055R1 | E2.2 Di f 2000 Ekip Touch LSI 3p F HR | 9727.33 | UN | 1 | 8015644749057
1SDA071056R1 | E2.2H 2000 Ekip Touch LSIG 3P F HR | 11028.78 | UN | 1 | 8015644749064
1SDA071057R1 | E2.2 Di f 2000 Ekip G Touch LSIG 3p F HR | 14509.42 | UN | 1 | 8015644749071
1SDA071058R1 | E2.2 Di f 2000 Ekip HiTouch LSI 3p F HR | 13012.35 | UN | 1 | 8015644749088
1SDA071059R1 | E2.2H 2000 Ekip HiTouch LSIG 3P F HR | 14029.8 | UN | 1 | 8015644749095
1SDA071060R1 | E2.2H 2000 Ekip G HiTouch LSIG 3P F HR | 15629.49 | UN | 1 | 8015644749101
1SDA071061R1 | E2.2 Di f 2500 Ekip Dip LI 3p F HR | 8732.85 | UN | 1 | 8015644749118
1SDA071062R1 | E2.2 Di f 2500 Ekip Dip LSI 3p F HR | 8993.05 | UN | 1 | 8015644749125
1SDA071063R1 | E2.2 Di f 2500 Ekip Dip LSIG 3p F HR | 9968.92 | UN | 1 | 8015644749132
1SDA071064R1 | E2.2 Di f 2500 Ekip Touch LI 3p F HR | 9224.07 | UN | 1 | 8015644749149
1SDA071065R1 | E2.2 Di f 2500 Ekip Touch LSI 3p F HR | 9570.74 | UN | 1 | 8015644749156
1SDA071066R1 | E2.2N 2500 Ekip Touch LSIG 3P F HR | 10872.21 | UN | 1 | 8015644749163
1SDA071067R1 | E2.2 Di f 2500 Ekip G Touch LSIG 3p F HR | 14352.93 | UN | 1 | 8015644749170
1SDA071068R1 | E2.2 Di f 2500 Ekip HiTouch LSI 3p F HR | 12855.81 | UN | 1 | 8015644749187
1SDA071069R1 | E2.2N 2500 Ekip HiTouch LSIG 3P F HR | 13873.35 | UN | 1 | 8015644749194
1SDA071070R1 | E2.2N 2500 Ekip G HiTouch LSIG 3P F HR | 15472.97 | UN | 1 | 8015644749200
1SDA071071R1 | E2.2 Di f 2500 Ekip Dip LI 3p F HR | 9195.65 | UN | 1 | 8015644749217
1SDA071072R1 | E2.2 Di f 2500 Ekip Dip LSI 3p F HR | 9455.7 | UN | 1 | 8015644749224
1SDA071073R1 | E2.2 Di f 2500 Ekip Dip LSIG 3p F HR | 10431.7 | UN | 1 | 8015644749231
1SDA071074R1 | E2.2 Di f 2500 Ekip Touch LI 3p F HR | 9686.73 | UN | 1 | 8015644749248
1SDA071075R1 | E2.2 Di f 2500 Ekip Touch LSI 3p F HR | 10033.47 | UN | 1 | 8015644749255
1SDA071076R1 | E2.2S 2500 Ekip Touch LSIG 3P F HR | 11334.9 | UN | 1 | 8015644749262
1SDA071077R1 | E2.2 Di f 2500 Ekip G Touch LSIG 3p F HR | 14815.58 | UN | 1 | 8015644749279
1SDA071078R1 | E2.2 Di f 2500 Ekip HiTouch LSI 3p F HR | 13318.45 | UN | 1 | 8015644749286
1SDA071079R1 | E2.2S 2500 Ekip HiTouch LSIG 3P F HR | 14336.01 | UN | 1 | 8015644749293
1SDA071080R1 | E2.2S 2500 Ekip G HiTouch LSIG 3P F HR | 15935.61 | UN | 1 | 8015644749309
1SDA071081R1 | E2.2 Di f 2500 Ekip Dip LI 3p F HR | 10738.15 | UN | 1 | 8015644749316
2CCF002773R0001 | ZLS202 | 28.02 | UN | 1 | 7612270015719
2CCF002794R0001 | ZLS630 Adapter | 2.16 | UN | 1 | 7612270019526
2CCF002812R0001 | ZLS930 Spare housing | 2.94 | UN | 1 | 7612270019809
2CCF019005R0001 | S801HV-K6 High Performance MCB | 341.69 | UN | 1 | 7612271436445
2CCF019006R0001 | S801HV-K8 High Performance MCB | 341.69 | UN | 1 | 7612271436964
2CCF019007R0001 | S801HV-K10 High Performance MCB | 341.69 | UN | 1 | 7612271436452
2CCF019008R0001 | S801HV-K13 High Performance MCB | 341.69 | UN | 1 | 7612271436469
2CCF019009R0001 | S801HV-K16 High Performance MCB | 341.69 | UN | 1 | 7612271436476
2CCF019010R0001 | S801HV-K20 High Performance MCB | 341.69 | UN | 1 | 7612271436483
2CCF019011R0001 | S801HV-K25 High Performance MCB | 341.69 | UN | 1 | 7612271436490
2CCF019012R0001 | S801HV-K32 High Performance MCB | 377.73 | UN | 1 | 7612271436605
2CCF019013R0001 | S801HV-K40 High Performance MCB | 377.73 | UN | 1 | 7612271436612
2CCF019014R0001 | S801HV-K50 High Performance MCB | 417.57 | UN | 1 | 7612271436629
2CCF019015R0001 | S801HV-K63 High Performance MCB | 417.57 | UN | 1 | 7612271436636
2CCF019016R0001 | S801HV-K80 High Performance MCB | 417.57 | UN | 1 | 7612271436643
2CCF019017R0001 | S801HV-K100 High Performance MCB | 462.34 | UN | 1 | 7612271436650
2CCF019019R0001 | S802HV-K6 | 661.07 | UN | 1 | 7612271436674
2CCF019020R0001 | S802HV-K8 High Performance MCB | 661.07 | UN | 1 | 7612271436681
2CCF019021R0001 | S802HV-K10 High Performance MCB | 661.07 | UN | 1 | 7612271436698
2CCF019022R0001 | S802HV-K13 High Performance MCB | 661.07 | UN | 1 | 7612271436704
2CCF019023R0001 | S802HV-K16 | 661.07 | UN | 1 | 7612271436711
2CCF019024R0001 | S802HV-K20 High Performance MCB | 661.07 | UN | 1 | 7612271436728
2CCF019025R0001 | S802HV-K25 High Performance MCB | 661.07 | UN | 1 | 7612271436742
2CCF019026R0001 | S802HV-K32 High Performance MCB | 698.82 | UN | 1 | 7612271436759
2CCF019027R0001 | S802HV-K40 High Performance MCB | 698.82 | UN | 1 | 7612271436766
2CCF019028R0001 | S802HV-K50 High Performance MCB | 738.61 | UN | 1 | 7612271436773
2CCF019029R0001 | S802HV-K63 High Performance MCB | 738.61 | UN | 1 | 7612271436780
2CCF019030R0001 | S802HV-K80 High Performance MCB | 738.61 | UN | 1 | 7612271436797
2CCF019031R0001 | S802HV-K100 High Performance MCB | 783.4 | UN | 1 | 7612271436803
2CCF019033R0001 | S803HV-K6 High Performance MCB | 959.8 | UN | 1 | 7612271436827
2CCF019034R0001 | S803HV-K8 High Performance MCB | 959.8 | UN | 1 | 7612271436834
2CCF019035R0001 | S803HV-K10 High Performance MCB | 959.8 | UN | 1 | 7612271436841
2CCF019036R0001 | S803HV-K13 High Performance MCB | 959.8 | UN | 1 | 7612271436858
2CCF019037R0001 | S803HV-K16 High Performance MCB | 959.8 | UN | 1 | 7612271436865
2CCF019038R0001 | S803HV-K20 High Performance MCB | 959.8 | UN | 1 | 7612271436872
2CCF019039R0001 | S803HV-K25 High Performance MCB | 959.8 | UN | 1 | 7612271436889
2CCF019040R0001 | S803HV-K32 High Performance MCB | 995.84 | UN | 1 | 7612271436896
2CCF019041R0001 | S803HV-K40 High Performance MCB | 995.84 | UN | 1 | 7612271436902
2CCF019042R0001 | S803HV-K50 High Performance MCB | 995.84 | UN | 1 | 7612271436919
2CCF019043R0001 | S803HV-K63 High Performance MCB | 1035.63 | UN | 1 | 7612271436926
2CCF019044R0001 | S803HV-K80 High Performance MCB | 1035.63 | UN | 1 | 7612271436933
1SBL401001R8100 | AFC96-30-00-81 24V 50/60Hz Contactor | 394.6 | UN | 1 | 3471523019560
1SBL401001R8111 | AFC96-30-11-81 24V 50/60Hz Contactor | 410.92 | UN | 1 | 3471523019577
1SBL401001R8400 | AFC96-30-00-84 110V50Hz 110-120V60Hz Contactor | 394.6 | UN | 1 | 3471523019584
1SBL401001R8411 | AFC96-30-11-84 110V50Hz 110-120V60Hz Contactor | 410.92 | UN | 1 | 3471523019591
1SBL401001R8500 | AFC96-30-00-85 380-400V50Hz 400-415V60Hz Contactor | 364.84 | UN | 1 | 3471523019607
1SBL401001R8511 | AFC96-30-11-85 380-400V50Hz 400-415V60Hz Contactor | 381.15 | UN | 1 | 3471523019614
1SBL401001R8800 | AFC96-30-00-88 230-240V50Hz 240-260V60Hz Contactor | 364.84 | UN | 1 | 3471523019621
1SBL401001R8811 | AFC96-30-11-88 230-240V50Hz 240-260V60Hz Contactor | 381.15 | UN | 1 | 3471523019638
1SBL401022R7500 | UAFC70-30-00-75 Cont cond 70kVAr 200V | 307.49 | UN | 1 | 3471525001822
1SBL401022R7511 | UAFC70-30-11-75 Cont cond 70kVAr 200V | 307.49 | UN | 1 | 3471525001839
1SBL401022R8000 | UAFC70-30-00-80 Cont cond 70kVAr 230V | 307.49 | UN | 1 | 3471525001846
1SBL401022R8011 | UAFC70-30-11-80 Cont cond 70kVAr 230V | 307.49 | UN | 1 | 3471525001853
1SBL401022R8100 | UAFC70-30-00-81 Cont cond 70kVAr 24V | 307.49 | UN | 1 | 3471525001860
1SBL401022R8111 | UAFC70-30-11-81 Cont cond 70kVAr 24V | 307.49 | UN | 1 | 3471525001877
1SBL401022R8400 | UAFC70-30-00-84 Cont cond 70kVAr 110V | 307.49 | UN | 1 | 3471525001884
1SBL401022R8411 | UAFC70-30-11-84 Cont cond 70kVAr 110V | 307.49 | UN | 1 | 3471525001891
1SBL401022R8500 | UAFC70-30-00-85 Cont cond 70kVAr 400V | 307.49 | UN | 1 | 3471525001907
1SBL401022R8511 | UAFC70-30-11-85 Cont cond 70kVAr 400V | 307.49 | UN | 1 | 3471525001914
1SBL401022R8600 | UAFC70-30-00-86 Cont cond 70kVAr 415V | 307.49 | UN | 1 | 3471525001921
1SBL401022R8611 | UAFC70-30-11-86 Cont cond 70kVAr 415V | 307.49 | UN | 1 | 3471525001938
1SBL401022R8800 | UAFC70-30-00-88 Cont cond 70kVAr 240V | 307.49 | UN | 1 | 3471525001945
1SBL401022R8811 | UAFC70-30-11-88 Cont cond 70kVAr 240V | 307.49 | UN | 1 | 3471525001952
1SBL401024R7500 | UAFC70-30-00RA-75 Cont cond 70kVAr 200V | 345.74 | UN | 1 | 3471525001969
1SBL401024R8000 | UAFC70-30-00RA-80 Cont cond 70kVAr 230V | 345.74 | UN | 1 | 3471525001976
1SBL401024R8100 | UAFC70-30-00RA-81 Cont cond 70kVAr 24V | 345.74 | UN | 1 | 3471525001983
1SBL401024R8400 | UAFC70-30-00RA-84 Cont cond 70kVAr 110V | 345.74 | UN | 1 | 3471525001990
1SBL401024R8500 | UAFC70-30-00RA-85 Cont cond 70kVAr 400V | 345.74 | UN | 1 | 3471525002003
1SBL401024R8600 | UAFC70-30-00RA-86 Cont cond 70kVAr 415V | 345.74 | UN | 1 | 3471525002010
1SBL401024R8800 | UAFC70-30-00RA-88 Cont cond 70kVAr 240V | 345.74 | UN | 1 | 3471525002027
1SBL407001R1100 | AF96-30-00-11 Contactor 3p, 45 kW/96 A, | 400.1 | UN | 1 | 3471523133211
1SBL407001R1111 | AF96-30-11-11 C. 3P B. 24-60VCA 20-60VCC | 416.65 | UN | 1 | 3471523133310
1SBL407001R1122 | AF96-30-22-11 C. 3P B. 24-60VCA 20-60VCC | 428.6 | UN | 1 | 3471523133419
1SBL407001R1200 | AF96-30-00-12 Contactor 3p, 45 kW/96 A, | 400.1 | UN | 1 | 3471523133228
1SBL407001R1211 | AF96-30-11-12 CONT. 3P B. 48-130VCA-CC | 416.65 | UN | 1 | 3471523133327
1SBL407001R1222 | AF96-30-22-12 CONT. 3P B. 48-130VCA-CC | 428.6 | UN | 1 | 3471523133426
1SBL407001R1300 | AF96-30-00-13 Contactor 3p, 45 kW/96 A, | 369.9 | UN | 1 | 3471523133235
1SBL407001R1311 | AF96-30-11-13 CONT. 3P B. 100-250VCA-CC | 386.52 | UN | 1 | 3471523133334
1SBL407001R1322 | AF96-30-22-13 CONT. 3P B. 100-250VCA-CC | 398.42 | UN | 1 | 3471523133433
1SBL407001R1400 | AF96-30-00-14 Contactor 3p, 45 kW/96 A, | 369.9 | UN | 1 | 3471523133242
2CCF019045R0001 | S803HV-K100 High Performance MCB | 1080.46 | UN | 1 | 7612271436940
2CCF019047R0001 | S803HV-SCL32-SR | 682.23 | UN | 1 | 7612271437008
2CCF019048R0001 | S803HV-SCL63-SR | 799.48 | UN | 1 | 7612271437107
2CCF019049R0001 | S803HV-SCL100-SR | 1039.29 | UN | 1 | 7612271437114
2CCF019559R0001 | S803S-KM10 High Performance MCB | 244.01 | UN | 1 | 7612271441104
2CCF019560R0001 | S803S-KM16 High Performance MCB | 244.01 | UN | 1 | 7612271441111
2CCF019568R0001 | S804-BB250 Busbar | 536.93 | UN | 1 | 7612271441807
2CCF019569R0001 | S804-BBPC120 Feed block | 179.8 | UN | 1 | 7612271441814
2CCF019584R0001 | S800-CT2125-T Cage Terminal | 9.31 | UN | 1 | 7612271447519
2CCF019586R0001 | S804PV-SP5 | 324.51 | UN | 1 | 7612271452124
2CCF019592R0001 | S804U-PVSP5 High Performance MCB | 866.14 | UN | 1 | 7612271468866
2CCF019596R0001 | S802PV-SP5 | 161.98 | UN | 1 | 7612271471170
2CCF019597R0001 | Disj. S802PV-SP10 2p 10A 5kA | 149.84 | UN | 1 | 7612271471194
2CCF019598R0001 | Disj. S802PV-SP13 2p 13A 5kA | 149.84 | UN | 1 | 7612271471217
2CCF019599R0001 | Disj. S802PV-SP16 2p 16A 5kA | 149.84 | UN | 1 | 7612271471231
2CCF019600R0001 | Disj. S802PV-SP20 2p 20A 5kA | 149.84 | UN | 1 | 7612271471255
2CCF019601R0001 | Disj. S802PV-SP25 2p 25A 5kA | 149.84 | UN | 1 | 7612271471279
2CCF019602R0001 | Disj. S802PV-SP32 2p 32A 5kA | 149.84 | UN | 1 | 7612271471293
2CCF019603R0001 | Disj. S802PV-SP40 2p 40A 5kA | 173.38 | UN | 1 | 7612271471316
2CCF019604R0001 | Disj. S802PV-SP50 2p 50A 5kA | 211.86 | UN | 1 | 7612271471330
2CCF019605R0001 | Disj. S802PV-SP63 2p 63A 5kA | 211.86 | UN | 1 | 7612271471354
2CCF019606R0001 | Disj. S802PV-SP80 2p 80A 5kA | 314.52 | UN | 1 | 7612271471378
2CCF019607R0001 | Disj. S802PV-SP100 2p 100A 5kA | 342.29 | UN | 1 | 7612271471392
2CCF019609R0001 | S803PV-SP10 | 291.34 | UN | 1 | 7612271471439
2CCF019610R0001 | Disj. S803PV-SP10 3p 10A 5kA | 288.94 | UN | 1 | 7612271471453
2CCF019611R0001 | Disj. S803PV-SP13 3p 13A 5kA | 313.03 | UN | 1 | 7612271471477
2CCF019612R0001 | Disj. S803PV-SP16 3p 16A 5kA | 351.55 | UN | 1 | 7612271471491
2CCF019613R0001 | Disj. S803PV-SP20 3p 20A 5kA | 534.5 | UN | 1 | 7612271471514
2CCF019614R0001 | Disj. S803PV-SP25 3p 25A 5kA | 367.82 | UN | 1 | 7612271471538
2CCF019615R0001 | Disj. S803PV-SP32 3p 32A 5kA | 367.82 | UN | 1 | 7612271471552
2CCF019616R0001 | Disj. S803PV-SP40 3p 40A 5kA | 367.82 | UN | 1 | 7612271471576
2CCF019617R0001 | Disj. S803PV-SP50 3p 50A 5kA | 367.82 | UN | 1 | 7612271471590
2CCF019618R0001 | Disj. S803PV-SP63 3p 63A 5kA | 414.07 | UN | 1 | 7612271471613
2CCF019619R0001 | Disj. S803PV-SP80 3p 80A 5kA | 442.95 | UN | 1 | 7612271471637
2CCF019620R0001 | Disj. S803PV-SP100 3p 100A 5kA | 471.8 | UN | 1 | 7612271471651
2CCF019622R0001 | S804PV-SP10 | 324.51 | UN | 1 | 7612271471699
2CCF019623R0001 | Disj. S804PV-SP13 4p 13A 5kA | 364.53 | UN | 1 | 7612271471712
2CCF019624R0001 | Disj. S804PV-SP16 4p 16A 5kA | 363.66 | UN | 1 | 7612271471736
2CCF019625R0001 | Disj. S804PV-SP20 4p 20A 5kA | 365.98 | UN | 1 | 7612271471750
2CCF019626R0001 | Disj. S804PV-SP25 4p 25A 5kA | 364.72 | UN | 1 | 7612271471774
2CCF019627R0001 | S804PV-SP32 | 397.57 | UN | 1 | 7612271471798
2CCF019628R0001 | S804PV-SP40 | 426.65 | UN | 1 | 7612271471811
1SDA071082R1 | E2.2 Di f 2500 Ekip Dip LSI 3p F HR | 10998.19 | UN | 1 | 8015644749323
1SDA071083R1 | E2.2 Di f 2500 Ekip Dip LSIG 3p F HR | 11974.08 | UN | 1 | 8015644749330
1SDA071084R1 | E2.2 Di f 2500 Ekip Touch LI 3p F HR | 11229.31 | UN | 1 | 8015644749347
1SDA071085R1 | E2.2 Di f 2500 Ekip Touch LSI 3p F HR | 11576.06 | UN | 1 | 8015644749354
1SDA071086R1 | E2.2H 2500 Ekip Touch LSIG 3P F HR | 12877.44 | UN | 1 | 8015644749361
1SDA071087R1 | E2.2 Di f 2500 Ekip G Touch LSIG 3p F HR | 16358.24 | UN | 1 | 8015644749378
1SDA071088R1 | E2.2 Di f 2500 Ekip HiTouch LSI 3p F HR | 14861.05 | UN | 1 | 8015644749385
1SDA071089R1 | E2.2H 2500 Ekip HiTouch LSIG 3P F HR | 15878.56 | UN | 1 | 8015644749392
1SDA071090R1 | E2.2H 2500 Ekip G HiTouch LSIG 3P F HR | 17478.22 | UN | 1 | 8015644749408
1SDA071101R1 | E4.2 Di f 2000 Ekip Dip LI 3p F HR | 9925.03 | UN | 1 | 8015644749514
1SDA071102R1 | E4.2 Di f 2000 Ekip Dip LSI 3p F HR | 10211.11 | UN | 1 | 8015644749521
1SDA071103R1 | E4.2 Di f 2000 Ekip Dip LSIG 3p F HR | 11284.78 | UN | 1 | 8015644749538
1SDA071104R1 | E4.2 Di f 2000 Ekip Touch LI 3p F HR | 10465.35 | UN | 1 | 8015644749545
1SDA071105R1 | E4.2 Di f 2000 Ekip Touch LSI 3p F HR | 10846.72 | UN | 1 | 8015644749552
1SDA071106R1 | E4.2V 2000 Ekip Touch LSIG 3P F HR | 12278.37 | UN | 1 | 8015644749569
1SDA071107R1 | E4.2 Di f 2000 Ekip G Touch LSIG 3p F HR | 15628.86 | UN | 1 | 8015644749576
1SDA071108R1 | E4.2 Di f 2000 Ekip HiTouch LSI 3p F HR | 14460.31 | UN | 1 | 8015644749583
1SDA071109R1 | E4.2V 2000 Ekip HiTouch LSIG 3P F HR | 15579.51 | UN | 1 | 8015644749590
1SDA071110R1 | E4.2V 2000 Ekip G HiTouch LSIG 3P F HR | 16748.87 | UN | 1 | 8015644749606
1SDA071121R1 | E4.2 Di f 2500 Ekip Dip LI 3p F HR | 11989.1 | UN | 1 | 8015644749712
1SDA071122R1 | E4.2 Di f 2500 Ekip Dip LSI 3p F HR | 12275.15 | UN | 1 | 8015644749729
1SDA071123R1 | E4.2 Di f 2500 Ekip Dip LSIG 3p F HR | 13348.74 | UN | 1 | 8015644749736
1SDA071124R1 | E4.2 Di f 2500 Ekip Touch LI 3p F HR | 12529.32 | UN | 1 | 8015644749743
1SDA071125R1 | E4.2 Di f 2500 Ekip Touch LSI 3p F HR | 12910.7 | UN | 1 | 8015644749750
1SDA071126R1 | E4.2V 2500 Ekip Touch LSIG 3P F HR | 14342.28 | UN | 1 | 8015644749767
1SDA071127R1 | E4.2 Di f 2500 Ekip G Touch LSIG 3p F HR | 17692.86 | UN | 1 | 8015644749774
1SDA071128R1 | E4.2 Di f 2500 Ekip HiTouch LSI 3p F HR | 16524.46 | UN | 1 | 8015644749781
1SDA071129R1 | E4.2V 2500 Ekip HiTouch LSIG 3P F HR | 17643.57 | UN | 1 | 8015644749798
1SDA071130R1 | E4.2V 2500 Ekip G HiTouch LSIG 3P F HR | 18812.85 | UN | 1 | 8015644749804
1SDA071141R1 | E4.2 Di f 3200 Ekip Dip LI 3p F HR | 12619.1 | UN | 1 | 8015644749910
1SDA071142R1 | E4.2 Di f 3200 Ekip Dip LSI 3p F HR | 12879.15 | UN | 1 | 8015644749927
1SDA071143R1 | E4.2 Di f 3200 Ekip Dip LSIG 3p F HR | 13855.22 | UN | 1 | 8015644749934
1SDA071144R1 | E4.2 Di f 3200 Ekip Touch LI 3p F HR | 13110.32 | UN | 1 | 8015644749941
1SDA071145R1 | E4.2 Di f 3200 Ekip Touch LSI 3p F HR | 13457.06 | UN | 1 | 8015644749958
1SDA071146R1 | E4.2N 3200 Ekip Touch LSIG 3P F HR | 14758.52 | UN | 1 | 8015644749965
1SDA071147R1 | E4.2 Di f 3200 Ekip G Touch LSIG 3p F HR | 18239.24 | UN | 1 | 8015644749972
1SDA071148R1 | E4.2 Di f 3200 Ekip HiTouch LSI 3p F HR | 16742 | UN | 1 | 8015644749989
1SDA071149R1 | E4.2N 3200 Ekip HiTouch LSIG 3P F HR | 17759.48 | UN | 1 | 8015644749996
1SDA071150R1 | E4.2N 3200 Ekip G HiTouch LSIG 3P F HR | 19359.25 | UN | 1 | 8015644750008
1SDA071151R1 | E4.2 Di f 3200 Ekip Dip LI 3p F HR | 13256.39 | UN | 1 | 8015644750015
1SBL407001R1411 | AF96-30-11-14 CONT. 3P B. 250-500VCA-CC | 386.52 | UN | 1 | 3471523133341
1SBL407001R1422 | AF96-30-22-14 CONT. 3P B. 250-500VCA-CC | 398.42 | UN | 1 | 3471523133440
1SBL407082R1122 | AFS96-30-22-11 24-60V50/60HZ 20-60VCC | 340.18 | UN | 1 | 3471523158016
1SBL407082R1322 | AFS96-30-22-13 100-250V50/60HZ-CC | 298.13 | UN | 1 | 3471523158030
1SBN010010R1001 | CA5-01 Bloco de contacto auxiliar de 1 p | 5.71 | UN | 1 | 3471522121011
1SBN010010R1010 | CA5-10 Bloco de contacto auxiliar de 1 p | 5.71 | UN | 1 | 3471522121004
1SBN010011R1001 | CC5-01 CC5-01 Contacto AUX. para cont. | 18.14 | UN | 1 | 3471522121035
1SBN010011R1010 | CC5-10 CC5-10 Contacto AUX. para cont. | 18.14 | UN | 1 | 3471522121028
1SBN010013R1001 | CB5-01 BLOCO DE CONTACTO POR IMPULSO | 22.65 | UN | 1 | 3471522121059
1SBN010013R1010 | CB5-10 BLOCO DE CONTACTO POR IMPULSO | 22.65 | UN | 1 | 3471522121042
1SBN010015R1001 | CE5-01D0,1 Contacto AUX.1NC IP40 0.1A | 35.49 | UN | 1 | 3471522199140
1SBN010015R1010 | CE5-10D0,1 Contacto AUX.1NA IP40 0.1A | 35.49 | UN | 1 | 3471522199157
1SBN010016R1001 | CE5-01W0.1 Auxiliary Contact Block | 40.45 | UN | 1 | 3471522199164
1SBN010016R1010 | CE5-10W0,1 Contacto AUX1NA IP67 0,1A MAX | 42.53 | UN | 1 | 3471522199171
1SBN010017R1001 | CE5-01D2 CONTACTO AUX.1NC IP40 2A | 35.49 | UN | 1 | 3471522199492
1SBN010017R1010 | CE5-10D2 CONTACTO AUX.1NA IP40 2A | 35.49 | UN | 1 | 3471522199508
1SBN010018R1001 | CE5-01W2 Contacto AUX.1NC IP67,2A MAX. | 42.53 | UN | 1 | 3471522199515
1SBN010018R1010 | CE5-10W2 Contacto AUX.1NA IP67,2A MAX. | 42.53 | UN | 1 | 3471522199522
1SBN010020R1011 | CAL5-11 Bloco de contactos auxiliares de | 15.06 | UN | 1 | 3471522121073
1SBN010040R1004 | CA5-04E Bloco de contactos auxiliares de | 23.95 | UN | 1 | 3471522121110
1SBN010040R1018 | CA5-11/11E CA5-11/11M Contacto AUX. para | 24.67 | UN | 1 | 3471522121127
1SBN010040R1022 | CA5-22E Bloco de contactos auxiliares de | 23.95 | UN | 1 | 3471522121103
1SBN010040R1031 | CA5-31E Bloco de contactos auxiliares de | 23.95 | UN | 1 | 3471522121097
1SBN010040R1040 | CA5-40E Bloco de contactos auxiliares de | 23.95 | UN | 1 | 3471522121080
1SBN010040R1104 | CA5-04M Bloco de contactos auxiliares de | 23.95 | UN | 1 | 3471522121158
1SBN010040R1113 | CA5-13M Bloco de contactos auxiliares de | 23.95 | UN | 1 | 3471522199829
1SBN010040R1118 | CA5-11/11M CA5-11/11M Contacto AUX. para | 24.67 | UN | 2 | 3471522121165
1SBN010040R1122 | CA5-22M Bloco de contactos auxiliares de | 23.95 | UN | 1 | 3471522121141
1SBN010040R1131 | CA5-31M Bloco de contactos auxiliares de | 23.95 | UN | 1 | 3471522121134
1SBN010040R1204 | AUX. CONTACT | 23.95 | UN | 1 | 3471522121196
1SBN010040R1213 | CA5-13N Contacto AUX. para cont. | 23.95 | UN | 1 | 3471522199089
1SBN010040R1222 | CA5-22N Contacto AUX. para cont. | 23.95 | UN | 1 | 3471522121189
1SBN010040R1231 | CA5-31N Contacto AUX. para cont. | 23.95 | UN | 1 | 3471522199263
1SBN010040R1240 | CA5-40N Contacto AUX. para cont. | 23.95 | UN | 1 | 3471522121172
1SBN010110R1001 | CA4-01 Bloco de contacto auxiliar 1NF, m | 5.41 | UN | 1 | 3471523130029
1SBN010110R1002 | CA4-02 Auxiliary Contact Block | 9.76 | UN | 1 | 3471523024670
1SBN010110R1010 | CA4-10 Bloco de contacto auxiliar 1NA, m | 5.41 | UN | 1 | 3471523130005
1SBN010110R1011 | CA4-11 Auxiliary Contact Block | 9.76 | UN | 1 | 3471523024687
1SBN010110R1020 | CA4-20 Auxiliary Contact Block | 9.76 | UN | 1 | 3471523024694
1SBN010111R1001 | CC4-01 L Bloco de contacto auxiliar 1NF, | 17.24 | UN | 1 | 3471523130432
2CCF019629R0001 | S804PV-SP50 | 447.56 | UN | 1 | 7612271471835
2CCF019630R0001 | Disj. S804PV-SP63 4p 63A 5kA | 412.29 | UN | 1 | 7612271471859
2CCF019631R0001 | Disj. S804PV-SP80 4p 80A 5kA | 438.73 | UN | 1 | 7612271471873
2CCF019632R0001 | Disj. S804PV-SP100 4p 100A 5kA | 465.16 | UN | 1 | 7612271471897
2CCF019634R0001 | Int.sec. S802PV-M63 2p 63A | 151.97 | UN | 1 | 7612271471934
2CCF019635R0001 | Int.sec. S802PV-M32 2p 32A | 154.08 | UN | 1 | 7612271471958
2CCF019636R0001 | Int.sec. S802PV-M125 2p 125A | 173.38 | UN | 1 | 7612271471972
2CCF019637R0001 | Int.sec. S803PV-M32 3p 32A | 211.86 | UN | 1 | 7612271471996
2CCF019638R0001 | Int.sec. S803PV-M63 3p 63A | 231.16 | UN | 1 | 7612271472016
2CCF019639R0001 | Int.sec. S803PV-M125 3p 125A | 250.44 | UN | 1 | 7612271472030
2CCF019640R0001 | Int.sec. S804PV-M32 4p 32A | 264.91 | UN | 1 | 7612271472054
2CCF019641R0001 | Int.sec. S804PV-M63 4p 63A | 288.94 | UN | 1 | 7612271472078
2CCF019642R0001 | Int.sec. S804PV-M125 4p 125A | 307.05 | UN | 1 | 7612271472092
2CCF019643R0001 | Int.aut. S802PV-SP6 2p 6A 5kA | 149.47 | UN | 1 | 7612271472115
2CCF019644R0001 | S802PV-SP8 | 161.98 | UN | 1 | 7612271472139
2CCF019645R0001 | S803PV-SP6 | 291.34 | UN | 1 | 7612271472153
2CCF019646R0001 | S803PV-SP8 | 291.34 | UN | 1 | 7612271472177
2CCF019647R0001 | S804PV-SP6 | 397.57 | UN | 1 | 7612271472191
2CCF019648R0001 | S804PV-SP8 | 397.57 | UN | 1 | 7612271472214
2CCF019650R0001 | S803HV-C10 High Performance MCB | 788.41 | UN | 1 | 7612271472221
2CCF019651R0001 | S803HV-C13 High Performance MCB | 818.04 | UN | 1 | 7612271472245
2CCF019841R0001 | S801S-B0.5 High Performance MCB | 106.12 | UN | 1 | 7612271498979
2CCF019842R0001 | S801S-B1 High Performance MCB | 106.12 | UN | 1 | 7612271498986
2CCF019843R0001 | S801S-B1.6 High Performance MCB | 106.12 | UN | 1 | 7612271498993
2CCF019844R0001 | S801S-B2 High Performance MCB | 106.12 | UN | 1 | 7612271499105
2CCF019845R0001 | S801S-B2.5 High Performance MCB | 106.12 | UN | 1 | 7612271499112
2CCF019846R0001 | S801S-B3 High Performance MCB | 106.12 | UN | 1 | 7612271499129
2CCF019847R0001 | S801S-B4 High Performance MCB | 106.12 | UN | 1 | 7612271499136
2CCF019848R0001 | S801S-B5 High Performance MCB | 106.12 | UN | 1 | 7612271499143
2CCF019849R0001 | S801S-C0.5 High Performance MCB | 106.12 | UN | 1 | 7612271499150
2CCF019850R0001 | S801S-C1 High Performance MCB | 106.12 | UN | 1 | 7612271499167
2CCF019851R0001 | S801S-C1.6 High Performance MCB | 106.12 | UN | 1 | 7612271499174
2CCF019852R0001 | S801S-C2 High Performance MCB | 106.12 | UN | 1 | 7612271499181
2CCF019853R0001 | S801S-C2.5 High Performance MCB | 106.12 | UN | 1 | 7612271499198
2CCF019854R0001 | S801S-C3 High Performance MCB | 106.12 | UN | 1 | 7612271499204
2CCF019855R0001 | S801S-C4 High Performance MCB | 106.12 | UN | 1 | 7612271499211
2CCF019856R0001 | S801S-C5 High Performance MCB | 106.12 | UN | 1 | 7612271499228
2CCF019857R0001 | S801S-D0.5 High Performance MCB | 121.97 | UN | 1 | 7612271499235
2CCF019858R0001 | S801S-D1 High Performance MCB | 121.97 | UN | 1 | 7612271499242
2CCF019859R0001 | S801S-D1.6 High Performance MCB | 121.97 | UN | 1 | 7612271499259
2CCF019860R0001 | S801S-D2 High Performance MCB | 121.97 | UN | 1 | 7612271499266
2CCF019861R0001 | S801S-D2.5 High Performance MCB | 121.97 | UN | 1 | 7612271499273
1SDA071152R1 | E4.2 Di f 3200 Ekip Dip LSI 3p F HR | 13516.42 | UN | 1 | 8015644750022
1SDA071153R1 | E4.2 Di f 3200 Ekip Dip LSIG 3p F HR | 14492.36 | UN | 1 | 8015644750039
1SDA071154R1 | E4.2 Di f 3200 Ekip Touch LI 3p F HR | 13747.49 | UN | 1 | 8015644750046
1SDA071155R1 | E4.2 Di f 3200 Ekip Touch LSI 3p F HR | 14094.27 | UN | 1 | 8015644750053
1SDA071156R1 | E4.2S 3200 Ekip Touch LSIG 3P F HR | 15395.61 | UN | 1 | 8015644750060
1SDA071157R1 | E4.2 Di f 3200 Ekip G Touch LSIG 3p F HR | 18876.35 | UN | 1 | 8015644750077
1SDA071158R1 | E4.2 Di f 3200 Ekip HiTouch LSI 3p F HR | 17379.22 | UN | 1 | 8015644750084
1SDA071159R1 | E4.2S 3200 Ekip HiTouch LSIG 3P F HR | 18396.81 | UN | 1 | 8015644750091
1SDA071160R1 | E4.2S 3200 Ekip G HiTouch LSIG 3P F HR | 19996.42 | UN | 1 | 8015644750107
1SDA071161R1 | E4.2 Di f 3200 Ekip Dip LI 3p F HR | 14628.95 | UN | 1 | 8015644750114
1SDA071162R1 | E4.2 Di f 3200 Ekip Dip LSI 3p F HR | 14889.15 | UN | 1 | 8015644750121
1SDA071163R1 | E4.2 Di f 3200 Ekip Dip LSIG 3p F HR | 15865.04 | UN | 1 | 8015644750138
1SDA071164R1 | E4.2 Di f 3200 Ekip Touch LI 3p F HR | 15120.19 | UN | 1 | 8015644750145
1SDA071165R1 | E4.2 Di f 3200 Ekip Touch LSI 3p F HR | 15466.92 | UN | 1 | 8015644750152
1SDA071166R1 | E4.2H 3200 Ekip Touch LSIG 3P F HR | 16768.32 | UN | 1 | 8015644750169
1SDA071167R1 | E4.2 Di f 3200 Ekip G Touch LSIG 3p F HR | 20249.07 | UN | 1 | 8015644750176
1SDA071168R1 | E4.2 Di f 3200 Ekip HiTouch LSI 3p F HR | 18751.86 | UN | 1 | 8015644750183
1SDA071169R1 | E4.2H 3200 Ekip HiTouch LSIG 3P F HR | 19769.56 | UN | 1 | 8015644750190
1SDA071170R1 | E4.2H 3200 Ekip G HiTouch LSIG 3P F HR | 21369.03 | UN | 1 | 8015644750206
1SDA071171R1 | E4.2 Di f 3200 Ekip Dip LI 3p F HR | 15590.94 | UN | 1 | 8015644750213
1SDA071172R1 | E4.2 Di f 3200 Ekip Dip LSI 3p F HR | 15851.06 | UN | 1 | 8015644750220
1SDA071173R1 | E4.2 Di f 3200 Ekip Dip LSIG 3p F HR | 16826.99 | UN | 1 | 8015644750237
1SDA071174R1 | E4.2 Di f 3200 Ekip Touch LI 3p F HR | 16082.1 | UN | 1 | 8015644750244
1SDA071175R1 | E4.2 Di f 3200 Ekip Touch LSI 3p F HR | 16428.72 | UN | 1 | 8015644750251
1SDA071176R1 | E4.2V 3200 Ekip Touch LSIG 3P F HR | 17730.27 | UN | 1 | 8015644750268
1SDA071177R1 | E4.2 Di f 3200 Ekip G Touch LSIG 3p F HR | 21210.9 | UN | 1 | 8015644750275
1SDA071178R1 | E4.2 Di f 3200 Ekip HiTouch LSI 3p F HR | 19713.82 | UN | 1 | 8015644750282
1SDA071179R1 | E4.2V 3200 Ekip HiTouch LSIG 3P F HR | 20731.33 | UN | 1 | 8015644750299
1SDA071180R1 | E4.2V 3200 Ekip G HiTouch LSIG 3P F HR | 22330.95 | UN | 1 | 8015644750305
1SDA071191R1 | E4.2 Di f 4000 Ekip Dip LI 3p F HR | 15924.97 | UN | 1 | 8015644750411
1SDA071192R1 | E4.2 Di f 4000 Ekip Dip LSI 3p F HR | 16185.18 | UN | 1 | 8015644750428
1SDA071193R1 | E4.2 Di f 4000 Ekip Dip LSIG 3p F HR | 17161.15 | UN | 1 | 8015644750435
1SDA071194R1 | E4.2 Di f 4000 Ekip Touch LI 3p F HR | 16416.18 | UN | 1 | 8015644750442
1SDA071195R1 | E4.2 Di f 4000 Ekip Touch LSI 3p F HR | 16762.9 | UN | 1 | 8015644750459
1SDA071196R1 | E4.2N 4000 Ekip Touch LSIG 3P F HR | 18064.41 | UN | 1 | 8015644750466
1SDA071197R1 | E4.2 Di f 4000 Ekip G Touch LSIG 3p F HR | 21545.01 | UN | 1 | 8015644750473
1SDA071198R1 | E4.2 Di f 4000 Ekip HiTouch LSI 3p F HR | 20047.92 | UN | 1 | 8015644750480
1SDA071199R1 | E4.2N 4000 Ekip HiTouch LSIG 3P F HR | 21065.51 | UN | 1 | 8015644750497
1SDA071200R1 | E4.2N 4000 Ekip G HiTouch LSIG 3P F HR | 22665.05 | UN | 1 | 8015644750503
1SDA071201R1 | E4.2 Di f 4000 Ekip Dip LI 3p F HR | 16756.48 | UN | 1 | 8015644750510
2CCF019862R0001 | S801S-D3 High Performance MCB | 121.97 | UN | 1 | 7612271499280
2CCF019863R0001 | S801S-D4 High Performance MCB | 121.97 | UN | 1 | 7612271499297
2CCF019864R0001 | S801S-D5 High Performance MCB | 121.97 | UN | 1 | 7612271499303
2CCF019865R0001 | S802S-B0.5 High Performance MCB | 217.63 | UN | 1 | 7612271499310
2CCF019866R0001 | S802S-B1 High Performance MCB | 217.63 | UN | 1 | 7612271499327
2CCF019867R0001 | S802S-B1.6 High Performance MCB | 217.63 | UN | 1 | 7612271499334
2CCF019868R0001 | S802S-B2 High Performance MCB | 217.63 | UN | 1 | 7612271499341
2CCF019869R0001 | S802S-B2.5 High Performance MCB | 217.63 | UN | 1 | 7612271499358
2CCF019870R0001 | S802S-B3 High Performance MCB | 217.63 | UN | 1 | 7612271499365
2CCF019871R0001 | S802S-B4 High Performance MCB | 217.63 | UN | 1 | 7612271499372
2CCF019872R0001 | S802S-B5 High Performance MCB | 217.63 | UN | 1 | 7612271499389
2CCF019873R0001 | S802S-C0.5 High Performance MCB | 217.63 | UN | 1 | 7612271499396
2CCF019874R0001 | S802S-C1 High Performance MCB | 217.63 | UN | 1 | 7612271499402
2CCF019875R0001 | S802S-C1.6 High Performance MCB | 217.63 | UN | 1 | 7612271499419
2CCF019876R0001 | S802S-C2 High Performance MCB | 217.63 | UN | 1 | 7612271499426
2CCF019877R0001 | S802S-C2.5 High Performance MCB | 217.63 | UN | 1 | 7612271499433
2CCF019878R0001 | S802S-C3 High Performance MCB | 217.63 | UN | 1 | 7612271499440
2CCF019879R0001 | S802S-C4 High Performance MCB | 217.63 | UN | 1 | 7612271499457
2CCF019880R0001 | S802S-C5 High Performance MCB | 217.63 | UN | 1 | 7612271499464
2CCF019881R0001 | S802S-D0.5 High Performance MCB | 250.11 | UN | 1 | 7612271499471
2CCF019882R0001 | S802S-D1 High Performance MCB | 250.11 | UN | 1 | 7612271499488
2CCF019883R0001 | S802S-D1.6 High Performance MCB | 250.11 | UN | 1 | 7612271499495
2CCF019884R0001 | S802S-D2 High Performance MCB | 250.11 | UN | 1 | 7612271499501
2CCF019885R0001 | S802S-D2.5 High Performance MCB | 250.11 | UN | 1 | 7612271499518
2CCF019886R0001 | S802S-D3 High Performance MCB | 250.11 | UN | 1 | 7612271499525
2CCF019887R0001 | S802S-D4 High Performance MCB | 250.11 | UN | 1 | 7612271499532
2CCF019888R0001 | S802S-D5 High Performance MCB | 250.11 | UN | 1 | 7612271499549
2CCF019889R0001 | S803S-B0.5 High Performance MCB | 307.55 | UN | 1 | 7612271499556
2CCF019890R0001 | S803S-B1 High Performance MCB | 307.55 | UN | 1 | 7612271499563
2CCF019891R0001 | S803S-B1.6 High Performance MCB | 307.55 | UN | 1 | 7612271499570
2CCF019892R0001 | S803S-B2 High Performance MCB | 307.55 | UN | 1 | 7612271499587
2CCF019893R0001 | S803S-B2.5 High Performance MCB | 307.55 | UN | 1 | 7612271499594
2CCF019894R0001 | S803S-B3 High Performance MCB | 307.55 | UN | 1 | 7612271499600
2CCF019895R0001 | S803S-B4 High Performance MCB | 307.55 | UN | 1 | 7612271499617
2CCF019896R0001 | S803S-B5 High Performance MCB | 307.55 | UN | 1 | 7612271499624
2CCF019897R0001 | S803S-C0.5 High Performance MCB | 224.19 | UN | 1 | 7612271499631
2CCF019898R0001 | S803S-C1 High Performance MCB | 224.19 | UN | 1 | 7612271499648
2CCF019899R0001 | S803S-C1.6 High Performance MCB | 224.19 | UN | 1 | 7612271499655
2CCF019900R0001 | S803S-C2 High Performance MCB | 224.19 | UN | 1 | 7612271499662
2CCF019901R0001 | S803S-C2.5 High Performance MCB | 224.19 | UN | 1 | 7612271499679
2CCF019902R0001 | S803S-C3 High Performance MCB | 224.19 | UN | 1 | 7612271499686
1SBN010111R1010 | CC4-10 L Bloco de contacto auxiliar 1NA, | 17.24 | UN | 1 | 3471523130425
1SBN010120R1011 | CAL4-11 Bloco de contacto auxiliar 1NA+ | 12.72 | UN | 1 | 3471523130043
1SBN010134R1011 | CAL4-11K Auxiliary Contact Block | 13.2 | UN | 1 | 3471523131262
1SBN010140R1004 | CA4-04E BLOCO DE CONTACTOS AUX. | 22.69 | UN | 1 | 3471523130159
1SBN010140R1022 | CA4-22E Bloco de contactos auxiliares, | 22.69 | UN | 1 | 3471523130128
1SBN010140R1031 | CA4-31E BLOCO DE CONTACTOS AUX. | 22.69 | UN | 1 | 3471523130135
1SBN010140R1040 | CA4-40E BLOCO DE CONTACTOS AUX. | 22.69 | UN | 1 | 3471523130142
1SBN010140R1104 | CA4-04M BLOCO DE CONTACTOS AUX. | 22.69 | UN | 1 | 3471523130197
1SBN010140R1113 | CA4-13M BLOCO DE CONTACTOS AUX. | 22.69 | UN | 1 | 3471523130180
1SBN010140R1122 | CA4-22M Bloco de contactos auxiliares, | 22.69 | UN | 1 | 3471523130166
1SBN010140R1131 | CA4-31M BLOCO DE CONTACTOS AUX. | 22.69 | UN | 1 | 3471523130173
1SBN010140R1204 | CA4-04N BLOCO DE CONTACTOS AUX. | 22.69 | UN | 1 | 3471523130289
1SBN010140R1213 | CA4-13N BLOCO DE CONTACTOS AUX. | 22.69 | UN | 1 | 3471523130272
1SBN010140R1222 | CA4-22N BLOCO DE CONTACTOS AUX. | 22.69 | UN | 1 | 3471523130241
1SBN010140R1231 | CA4-31N BLOCO DE CONTACTOS AUX. | 22.69 | UN | 1 | 3471523130258
1SBN010140R1240 | CA4-40N BLOCO DE CONTACTOS AUX. | 22.69 | UN | 1 | 3471523130265
1SBN010140R1322 | CA4-22U Bloco de contactos auxiliares, | 22.69 | UN | 1 | 3471523130203
1SBN010140R1331 | CA4-31U BLOCO DE CONTACTOS AUX. | 22.69 | UN | 1 | 3471523130210
1SBN010140R1340 | CA4-40U BLOCO DE CONTACTOS AUX. | 22.69 | UN | 1 | 3471523130227
1SBN010146R1022 | CA4-22EK Auxiliary Contact Block | 23.74 | UN | 1 | 3471523131279
1SBN010146R1031 | CA4-31EK Auxiliary Contact Block | 23.74 | UN | 1 | 3471523131286
1SBN010146R1040 | CA4-40EK Auxiliary Contact Block | 23.74 | UN | 1 | 3471523131293
1SBN010146R1104 | CA4-04MK Auxiliary Contact Block | 23.74 | UN | 1 | 3471523131330
1SBN010146R1113 | CA4-13MK Auxiliary Contact Block | 23.74 | UN | 1 | 3471523131323
1SBN010146R1122 | CA4-22MK Auxiliary Contact Block | 23.74 | UN | 1 | 3471523131309
1SBN010146R1131 | CA4-31MK Auxiliary Contact Block | 23.74 | UN | 1 | 3471523131316
1SBN010146R1204 | CA4-04NK Auxiliary Contact Block | 23.74 | UN | 1 | 3471523131385
1SBN010146R1213 | CA4-13NK Auxiliary Contact Block | 23.74 | UN | 1 | 3471523131378
1SBN010146R1222 | CA4-22NK Auxiliary Contact Block | 23.74 | UN | 1 | 3471523131347
1SBN010146R1231 | CA4-31NK Auxiliary Contact Block | 23.74 | UN | 1 | 3471523131354
1SBN010146R1240 | CA4-40NK Auxiliary Contact Block | 23.74 | UN | 1 | 3471523131361
1SBN010151R1011 | CAT4-11E Bloco de contacto auxiliar 1NA+ | 13.59 | UN | 1 | 3471523130067
1SBN010151R1111 | CAT4-11M Bloco de contacto auxiliar 1NA+ | 13.59 | UN | 1 | 3471523130074
1SBN010151R1311 | CAT4-11U Bloco de contacto auxiliar 1NA+ | 13.59 | UN | 1 | 3471523130081
1SBN010160R1001 | CA4-01K Auxiliary Contact Block | 6.62 | UN | 1 | 3471523131248
1SBN010160R1010 | CA4-10K Auxiliary Contact Block | 6.82 | UN | 1 | 3471523131224
1SBN011010T1001 | CA3-01 Bloco de contacto auxiliar 1NF, m | 3.16 | UN | 10 | 3471523095038
1SBN011010T1010 | CA3-10 Bloco de contacto auxiliar 1NA, m | 3.16 | UN | 10 | 3471523095007
1SBN011019T1001 | Bloco de cont aux 1NF, mont frontal lig mola | 3.6 | UN | 1 | 3471523095052
1SBN011019T1010 | Bloco de cont aux 1NA, mont frontal lig mola | 3.6 | UN | 1 | 3471523095021
1SDA071202R1 | E4.2 Di f 4000 Ekip Dip LSI 3p F HR | 17016.69 | UN | 1 | 8015644750527
1SDA071203R1 | E4.2 Di f 4000 Ekip Dip LSIG 3p F HR | 17992.48 | UN | 1 | 8015644750534
1SDA071204R1 | E4.2 Di f 4000 Ekip Touch LI 3p F HR | 17247.72 | UN | 1 | 8015644750541
1SDA071205R1 | E4.2 Di f 4000 Ekip Touch LSI 3p F HR | 17594.47 | UN | 1 | 8015644750558
1SDA071206R1 | E4.2S 4000 Ekip Touch LSIG 3P F HR | 18895.74 | UN | 1 | 8015644750565
1SDA071207R1 | E4.2 Di f 4000 Ekip G Touch LSIG 3p F HR | 22376.5 | UN | 1 | 8015644750572
1SDA071208R1 | E4.2 Di f 4000 Ekip HiTouch LSI 3p F HR | 20879.39 | UN | 1 | 8015644750589
1SDA071209R1 | E4.2S 4000 Ekip HiTouch LSIG 3P F HR | 21897.01 | UN | 1 | 8015644750596
1SDA071210R1 | E4.2S 4000 Ekip G HiTouch LSIG 3P F HR | 23496.59 | UN | 1 | 8015644750602
1SDA071211R1 | E4.2 Di f 4000 Ekip Dip LI 3p F HR | 17007.85 | UN | 1 | 8015644750619
1SDA071212R1 | E4.2 Di f 4000 Ekip Dip LSI 3p F HR | 17267.83 | UN | 1 | 8015644750626
1SDA071213R1 | E4.2 Di f 4000 Ekip Dip LSIG 3p F HR | 18243.83 | UN | 1 | 8015644750633
1SDA071214R1 | E4.2 Di f 4000 Ekip Touch LI 3p F HR | 17499.03 | UN | 1 | 8015644750640
1SDA071215R1 | E4.2 Di f 4000 Ekip Touch LSI 3p F HR | 17845.71 | UN | 1 | 8015644750657
1SDA071216R1 | E4.2H 4000 Ekip Touch LSIG 3P F HR | 19147.36 | UN | 1 | 8015644750664
1SDA071217R1 | E4.2 Di f 4000 Ekip G Touch LSIG 3p F HR | 22627.89 | UN | 1 | 8015644750671
1SDA071218R1 | E4.2 Di f 4000 Ekip HiTouch LSI 3p F HR | 21130.71 | UN | 1 | 8015644750688
1SDA071219R1 | E4.2H 4000 Ekip HiTouch LSIG 3P F HR | 22148.4 | UN | 1 | 8015644750695
1SDA071220R1 | E4.2H 4000 Ekip G HiTouch LSIG 3P F HR | 23747.89 | UN | 1 | 8015644750701
1SDA071221R1 | E4.2 Di f 4000 Ekip Dip LI 3p F HR | 17517.44 | UN | 1 | 8015644750718
1SDA071222R1 | E4.2 Di f 4000 Ekip Dip LSI 3p F HR | 17803.69 | UN | 1 | 8015644750725
1SDA071223R1 | E4.2 Di f 4000 Ekip Dip LSIG 3p F HR | 18877.23 | UN | 1 | 8015644750732
1SDA071224R1 | E4.2 Di f 4000 Ekip Touch LI 3p F HR | 18057.83 | UN | 1 | 8015644750749
1SDA071225R1 | E4.2 Di f 4000 Ekip Touch LSI 3p F HR | 18439.21 | UN | 1 | 8015644750756
1SDA071226R1 | E4.2V 4000 Ekip Touch LSIG 3P F HR | 19870.91 | UN | 1 | 8015644750763
1SDA071227R1 | E4.2 Di f 4000 Ekip G Touch LSIG 3p F HR | 23221.27 | UN | 1 | 8015644750770
1SDA071228R1 | E4.2 Di f 4000 Ekip HiTouch LSI 3p F HR | 22052.77 | UN | 1 | 8015644750787
1SDA071229R1 | E4.2V 4000 Ekip HiTouch LSIG 3P F HR | 23172.09 | UN | 1 | 8015644750794
1SDA071230R1 | E4.2V 4000 Ekip G HiTouch LSIG 3P F HR | 24341.31 | UN | 1 | 8015644750800
1SDA071231R1 | E6.2 Di f 4000 Ekip Dip LI 3p F HR | 23280.31 | UN | 1 | 8015644750817
1SDA071232R1 | E6.2 Di f 4000 Ekip Dip LSI 3p F HR | 23540.35 | UN | 1 | 8015644750824
1SDA071233R1 | E6.2 Di f 4000 Ekip Dip LSIG 3p F HR | 24516.36 | UN | 1 | 8015644750831
1SDA071234R1 | E6.2 Di f 4000 Ekip Touch LI 3p F HR | 23771.51 | UN | 1 | 8015644750848
1SDA071235R1 | E6.2 Di f 4000 Ekip Touch LSI 3p F HR | 24118.19 | UN | 1 | 8015644750855
1SDA071236R1 | E6.2H 4000 Ekip Touch LSIG 3P F HR | 25419.62 | UN | 1 | 8015644750862
1SDA071237R1 | E6.2 Di f 4000 Ekip G Touch LSIG 3p F HR | 28900.26 | UN | 1 | 8015644750879
1SDA071238R1 | E6.2 Di f 4000 Ekip HiTouch LSI 3p F HR | 27403.14 | UN | 1 | 8015644750886
1SDA071239R1 | E6.2H 4000 Ekip HiTouch LSIG 3P F HR | 28420.74 | UN | 1 | 8015644750893
1SDA071240R1 | E6.2H 4000 Ekip G HiTouch LSIG 3P F HR | 30020.32 | UN | 1 | 8015644750909
1SDA071241R1 | E6.2V 4000 Ekip Dip LI 3P F HR | 23798.02 | UN | 1 | 8015644750916
2CLA210906N1101 | TECLA SIMB. ABRIR - 1M - BL | 2.37 | UN | 10 | 8427238231198
2CLA210906N1301 | TECLA SIMB. ABRIR - 1M - PL | 3.1 | UN | 10 | 8427238231204
2CLA210906N1501 | Tecla simb. abrir - 1M - NT | 3.1 | UN | 10 | 8427238315348
2CLA210906N1801 | TECLA SIMB. ABRIR - 1M - AN | 3.1 | UN | 10 | 8427238231211
2CLA210906N6201 | TECLA SIMB. ABRIR - 1M - DN | 3.1 | UN | 10 | 8427238298771
2CLA210907N1101 | TECLA SIMB. CERRAR - 1M - BL | 2.37 | UN | 10 | 8427238231235
2CLA210907N1301 | TECLA SIMB. CERRAR - 1M - PL | 3.1 | UN | 10 | 8427238231242
2CLA210907N1501 | Tecla simb. cerrar - 1M - NT | 3.1 | UN | 10 | 8427238315355
2CLA210907N1801 | TECLA SIMB. CERRAR - 1M - AN | 3.1 | UN | 10 | 8427238231259
2CLA210907N6201 | TECLA SIMB. CERRAR - 1M - DN | 3.1 | UN | 10 | 8427238298788
2CLA210908N1101 | TECLA SIMB. OFF - 1M - BL | 2.37 | UN | 10 | 8427238231273
2CLA210908N1301 | TECLA SIMB. OFF - 1M - PL | 3.1 | UN | 10 | 8427238231280
2CLA210908N1501 | Tecla simb. OFF - 1M - NT | 3.1 | UN | 10 | 8427238315362
2CLA210908N1801 | TECLA SIMB. OFF - 1M - AN | 3.1 | UN | 10 | 8427238231297
2CLA210908N6201 | TECLA SIMB. OFF - 1M - DN | 3.1 | UN | 10 | 8427238298795
2CLA210909N1101 | TECLA SIMB. DND - 1M - BL | 2.37 | UN | 10 | 8427238230733
2CLA210909N1301 | TECLA SIMB. DND - 1M - PL | 3.1 | UN | 10 | 8427238230740
2CLA210909N1501 | Tecla simb. DND - 1M - NT | 3.1 | UN | 10 | 8427238315379
2CLA210909N1801 | TECLA SIMB. DND - 1M - AN | 3.1 | UN | 10 | 8427238230757
2CLA210909N6201 | TECLA SIMB. DND - 1M - DN | 3.1 | UN | 10 | 8427238298801
2CLA210910N1101 | TECLA SIMB. MUR - 1M - BL | 2.37 | UN | 10 | 8427238230771
2CLA210910N1301 | TECLA SIMB. MUR - 1M - PL | 3.1 | UN | 10 | 8427238230788
2CLA210910N1501 | Tecla simb. MUR - 1M - NT | 3.1 | UN | 10 | 8427238315386
2CLA210910N1801 | TECLA SIMB. MUR - 1M - AN | 3.1 | UN | 10 | 8427238230795
2CLA210910N6201 | TECLA SIMB. MUR - 1M - DN | 3.1 | UN | 10 | 8427238298818
2CLA210911N1101 | TECLA SIMB. LUZ - 1M - BL | 2.37 | UN | 10 | 8427238231419
2CLA210911N1301 | TECLA SIMB. LUZ - 1M - PL | 3.1 | UN | 10 | 8427238231426
2CLA210911N1501 | Tecla simb. luz - 1M - NT | 3.1 | UN | 10 | 8427238315393
2CLA210911N1801 | TECLA SIMB. LUZ - 1M - AN | 3.1 | UN | 10 | 8427238231433
2CLA210911N6201 | TECLA SIMB. LUZ - 1M - DN | 3.1 | UN | 10 | 8427238298825
2CLA210912N1101 | Tecla VMC 2 velocidades - 1M - BL | 2.37 | UN | 10 | 8427238319247
2CLA210912N1301 | Tecla VMC 2 velocidades - 1M - PL | 3.1 | UN | 10 | 8427238319254
2CLA210912N1501 | Tecla VMC 2 velocidades - 1M - NT | 3.1 | UN | 10 | 8427238319261
2CLA210912N1801 | Tecla VMC 2 velocidades - 1M - AN | 3.1 | UN | 10 | 8427238319278
2CLA210912N6201 | Tecla VMC 2 velocidades - 1M - DN | 3.1 | UN | 10 | 8427238319285
2CLA210940N1101 | Tecla doble interrup/pulsador - 1M - BL | 3.97 | UN | 10 | 8427238256641
2CLA210940N1201 | Tecla doble interrup/pulsador - 1M - BB | 3.97 | UN | 10 | 8427238256658
2CLA210940N1301 | Tecla doble interrup/pulsador - 1M - PL | 4.7 | UN | 10 | 8427238256665
2CLA210940N1501 | Tecla doble interrup/pulsador - 1M - NT | 4.7 | UN | 10 | 8427238315409
2CLA210940N1601 | Tecla doble interrup/pulsador - 1M - AA | 4.7 | UN | 10 | 8427238256672
2CLA210940N1801 | Tecla doble interrup/pulsador - 1M - AN | 4.7 | UN | 10 | 8427238256689
2CCF019903R0001 | S803S-C4 High Performance MCB | 224.19 | UN | 1 | 7612271499693
2CCF019904R0001 | S803S-C5 High Performance MCB | 224.19 | UN | 1 | 7612271499709
2CCF019905R0001 | S803S-D0.5 High Performance MCB | 353.87 | UN | 1 | 7612271499716
2CCF019906R0001 | S803S-D1 High Performance MCB | 353.87 | UN | 1 | 7612271499723
2CCF019907R0001 | S803S-D1.6 High Performance MCB | 353.87 | UN | 1 | 7612271499730
2CCF019908R0001 | S803S-D2 High Performance MCB | 353.87 | UN | 1 | 7612271499747
2CCF019909R0001 | S803S-D2.5 High Performance MCB | 353.87 | UN | 1 | 7612271499754
2CCF019910R0001 | S803S-D3 High Performance MCB | 353.87 | UN | 1 | 7612271499761
2CCF019911R0001 | S803S-D4 High Performance MCB | 353.87 | UN | 1 | 7612271499778
2CCF019912R0001 | S803S-D5 High Performance MCB | 353.87 | UN | 1 | 7612271499785
2CCF019913R0001 | S804S-B0.5 High Performance MCB | 434.88 | UN | 1 | 7612271499792
2CCF019914R0001 | S804S-B1 High Performance MCB | 434.88 | UN | 1 | 7612271499808
2CCF019915R0001 | S804S-B1.6 High Performance MCB | 434.88 | UN | 1 | 7612271499815
2CCF019916R0001 | S804S-B2 High Performance MCB | 434.88 | UN | 1 | 7612271499822
2CCF019917R0001 | S804S-B2.5 High Performance MCB | 434.88 | UN | 1 | 7612271499839
2CCF019918R0001 | S804S-B3 High Performance MCB | 434.88 | UN | 1 | 7612271499846
2CCF019919R0001 | S804S-B4 High Performance MCB | 434.88 | UN | 1 | 7612271499853
2CCF019920R0001 | S804S-B5 High Performance MCB | 434.88 | UN | 1 | 7612271499860
2CCF019921R0001 | S804S-C0.5 High Performance MCB | 434.88 | UN | 1 | 7612271499877
2CCF019922R0001 | S804S-C1 High Performance MCB | 434.88 | UN | 1 | 7612271499884
2CCF019923R0001 | S804S-C1.6 High Performance MCB | 434.88 | UN | 1 | 7612271499891
2CCF019924R0001 | S804S-C2 High Performance MCB | 434.88 | UN | 1 | 7612271499907
2CCF019925R0001 | S804S-C2.5 High Performance MCB | 434.88 | UN | 1 | 7612271499914
2CCF019926R0001 | S804S-C3 High Performance MCB | 434.88 | UN | 1 | 7612271499921
2CCF019927R0001 | S804S-C4 High Performance MCB | 434.88 | UN | 1 | 7612271499938
2CCF019928R0001 | S804S-C5 High Performance MCB | 434.88 | UN | 1 | 7612271499945
2CCF019929R0001 | S804S-D0.5 High Performance MCB | 500.27 | UN | 1 | 7612271499952
2CCF019930R0001 | S804S-D1 High Performance MCB | 500.27 | UN | 1 | 7612271499969
2CCF019931R0001 | S804S-D1.6 High Performance MCB | 500.27 | UN | 1 | 7612271499976
2CCF019932R0001 | S804S-D2 High Performance MCB | 500.27 | UN | 1 | 7612271499983
2CCF019933R0001 | S804S-D2.5 High Performance MCB | 500.27 | UN | 1 | 7612271499990
2CCF019934R0001 | S804S-D3 High Performance MCB | 500.27 | UN | 1 | 7612271500009
2CCF019935R0001 | S804S-D4 High Performance MCB | 500.27 | UN | 1 | 7612271500016
2CCF019936R0001 | S804S-D5 High Performance MCB | 500.27 | UN | 1 | 7612271500023
2CCF019937R0001 | S801S-K0.5 High Performance MCB | 114.76 | UN | 1 | 7612271500030
2CCF019938R0001 | S801S-K1 High Performance MCB | 114.76 | UN | 1 | 7612271500047
2CCF019939R0001 | S801S-K1.6 High Performance MCB | 114.76 | UN | 1 | 7612271500054
2CCF019940R0001 | S801S-K2 High Performance MCB | 114.76 | UN | 1 | 7612271500061
2CCF019941R0001 | S801S-K2.5 High Performance MCB | 114.76 | UN | 1 | 7612271500078
2CCF019942R0001 | S801S-K3 High Performance MCB | 114.76 | UN | 1 | 7612271500085
2CCF019943R0001 | S801S-K4 High Performance MCB | 114.76 | UN | 1 | 7612271500092
2CCF019944R0001 | S801S-K5 High Performance MCB | 114.76 | UN | 1 | 7612271500108
2CCF019945R0001 | S802S-K0.5 High Performance MCB | 235.22 | UN | 1 | 7612271500115
2CCF019946R0001 | S802S-K1 High Performance MCB | 235.22 | UN | 1 | 7612271500122
2CCF019947R0001 | S802S-K1.6 High Performance MCB | 235.22 | UN | 1 | 7612271500139
2CCF019948R0001 | S802S-K2 High Performance MCB | 235.22 | UN | 1 | 7612271500146
2CCF019949R0001 | S802S-K2.5 High Performance MCB | 235.22 | UN | 1 | 7612271500153
2CCF019950R0001 | S802S-K3 High Performance MCB | 235.22 | UN | 1 | 7612271500160
2CCF019951R0001 | S802S-K4 High Performance MCB | 235.22 | UN | 1 | 7612271500177
2CCF019952R0001 | S802S-K5 High Performance MCB | 235.22 | UN | 1 | 7612271500184
2CCF019953R0001 | S803S-K0.5 High Performance MCB | 332.24 | UN | 1 | 7612271500191
2CCF019954R0001 | S803S-K1 High Performance MCB | 332.24 | UN | 1 | 7612271500207
2CCF019955R0001 | S803S-K1.6 High Performance MCB | 332.24 | UN | 1 | 7612271500214
2CCF019956R0001 | S803S-K2 High Performance MCB | 332.24 | UN | 1 | 7612271500221
2CCF019957R0001 | S803S-K2.5 High Performance MCB | 332.24 | UN | 1 | 7612271500238
2CCF019958R0001 | S803S-K3 High Performance MCB | 332.24 | UN | 1 | 7612271500245
2CCF019959R0001 | S803S-K4 High Performance MCB | 332.24 | UN | 1 | 7612271500252
2CCF019960R0001 | S803S-K5 High Performance MCB | 332.24 | UN | 1 | 7612271500269
2CCF019961R0001 | S804S-K0.5 High Performance MCB | 469.52 | UN | 1 | 7612271500276
2CCF019962R0001 | S804S-K1 High Performance MCB | 469.52 | UN | 1 | 7612271500283
2CCF019963R0001 | S804S-K1.6 High Performance MCB | 469.52 | UN | 1 | 7612271500290
2CCF019964R0001 | S804S-K2 High Performance MCB | 469.52 | UN | 1 | 7612271500306
2CCF019965R0001 | S804S-K2.5 High Performance MCB | 469.52 | UN | 1 | 7612271500313
2CCF019966R0001 | S804S-K3 High Performance MCB | 469.52 | UN | 1 | 7612271500320
2CCF019967R0001 | S804S-K4 High Performance MCB | 469.52 | UN | 1 | 7612271500337
2CCF019968R0001 | S804S-K5 High Performance MCB | 469.52 | UN | 1 | 7612271500344
2CCF019969R0001 | S801S-UCB0.5 High Performance MCB | 127.21 | UN | 1 | 7612271500351
2CCF019970R0001 | S801S-UCB1 High Performance MCB | 127.21 | UN | 1 | 7612271500368
2CCF019971R0001 | S801S-UCB1.6 High Performance MCB | 127.21 | UN | 1 | 7612271500375
2CCF019972R0001 | S801S-UCB2 High Performance MCB | 127.21 | UN | 1 | 7612271500382
2CCF019973R0001 | S801S-UCB2.5 High Performance MCB | 127.21 | UN | 1 | 7612271500399
2CCF019974R0001 | S801S-UCB3 High Performance MCB | 127.21 | UN | 1 | 7612271500405
2CCF019975R0001 | S801S-UCB4 High Performance MCB | 127.21 | UN | 1 | 7612271500412
2CCF019976R0001 | S801S-UCB5 High Performance MCB | 127.21 | UN | 1 | 7612271500429
2CCF019977R0001 | S801S-UCB6 High Performance MCB | 125.1 | UN | 1 | 7612271500436
2CCF019978R0001 | S801S-UCB8 High Performance MCB | 125.1 | UN | 1 | 7612271500443
2CCF019979R0001 | S801S-UCK0.5 High Performance MCB | 145.81 | UN | 1 | 7612271500450
2CCF019980R0001 | S801S-UCK1 High Performance MCB | 145.81 | UN | 1 | 7612271500467
2CCF019981R0001 | S801S-UCK1.6 High Performance MCB | 145.81 | UN | 1 | 7612271500474
2CCF019982R0001 | S801S-UCK2 High Performance MCB | 145.81 | UN | 1 | 7612271500481
2CCF019983R0001 | S801S-UCK2.5 High Performance MCB | 145.81 | UN | 1 | 7612271500498
2CCF019984R0001 | S801S-UCK3 High Performance MCB | 145.81 | UN | 1 | 7612271500504
1SDA071242R1 | E6.2V 4000 Ekip Dip LSI 3P F HR | 24058.04 | UN | 1 | 8015644750923
1SDA071243R1 | E6.2V 4000 Ekip Dip LSIG 3P F HR | 25033.92 | UN | 1 | 8015644750930
1SDA071244R1 | E6.2V 4000 Ekip Touch LI 3P F HR | 24289.08 | UN | 1 | 8015644750947
1SDA071245R1 | E6.2V 4000 Ekip Touch LSI 3P F HR | 24635.87 | UN | 1 | 8015644750954
1SDA071246R1 | E6.2V 4000 Ekip Touch LSIG 3P F HR | 25937.16 | UN | 1 | 8015644750961
1SDA071247R1 | E6.2V 4000 Ekip G Touch LSIG 3P F HR | 29418.04 | UN | 1 | 8015644750978
1SDA071248R1 | E6.2V 4000 Ekip HiTouch LSI 3P F HR | 27920.96 | UN | 1 | 8015644750985
1SDA071249R1 | E6.2V 4000 Ekip HiTouch LSIG 3P F HR | 28938.5 | UN | 1 | 8015644750992
1SDA071250R1 | E6.2V 4000 Ekip G HiTouch LSIG 3P F HR | 30538.04 | UN | 1 | 8015644751005
1SDA071251R1 | E6.2X 4000 Ekip Dip LI 3p F HR | 23116.27 | UN | 1 | 8015644751012
1SDA071252R1 | E6.2X 4000 Ekip Dip LSI 3p F HR | 23368.9 | UN | 1 | 8015644751029
1SDA071253R1 | E6.2X 4000 Ekip Dip LSIG 3p F HR | 24316.81 | UN | 1 | 8015644751036
1SDA071254R1 | E6.2X 4000 Ekip Touch LI 3p F HR | 23593.32 | UN | 1 | 8015644751043
1SDA071255R1 | E6.2X 4000 Ekip Touch LSI 3p F HR | 23930.2 | UN | 1 | 8015644751050
1SDA071256R1 | E6.2X 4000 Ekip Touch LSIG 3p F HR | 25194.26 | UN | 1 | 8015644751067
1SDA071257R1 | E6.2X 4000 Ekip G Touch LSIG 3p F HR | 28575.49 | UN | 1 | 8015644751074
1SDA071258R1 | E6.2X 4000 Ekip Hi-Touch LSI 3p F HR | 27121.18 | UN | 1 | 8015644751081
1SDA071259R1 | E6.2X 4000 Ekip Hi-Touch LSIG 3p F HR | 28109.6 | UN | 1 | 8015644751098
1SDA071260R1 | E6.2X 4000 Ekip G Hi-Touch LSIG 3p F HR | 29663.38 | UN | 1 | 8015644751104
1SDA071261R1 | E6.2 Di f 5000 Ekip Dip LI 3p F HR | 28741.09 | UN | 1 | 8015644751111
1SDA071262R1 | E6.2 Di f 5000 Ekip Dip LSI 3p F HR | 29001.23 | UN | 1 | 8015644751128
1SDA071263R1 | E6.2 Di f 5000 Ekip Dip LSIG 3p F HR | 29977.08 | UN | 1 | 8015644751135
1SDA071264R1 | E6.2 Di f 5000 Ekip Touch LI 3p F HR | 29232.23 | UN | 1 | 8015644751142
1SDA071265R1 | E6.2 Di f 5000 Ekip Touch LSI 3p F HR | 29578.91 | UN | 1 | 8015644751159
1SDA071266R1 | E6.2H 5000 Ekip Touch LSIG 3P F HR | 30880.45 | UN | 1 | 8015644751166
1SDA071267R1 | E6.2 Di f 5000 Ekip G Touch LSIG 3p F HR | 34360.99 | UN | 1 | 8015644751173
1SDA071268R1 | E6.2 Di f 5000 Ekip HiTouch LSI 3p F HR | 32864.02 | UN | 1 | 8015644751180
1SDA071269R1 | E6.2H 5000 Ekip HiTouch LSIG 3P F HR | 33881.46 | UN | 1 | 8015644751197
1SDA071270R1 | E6.2H 5000 Ekip G HiTouch LSIG 3P F HR | 35481.05 | UN | 1 | 8015644751203
1SDA071271R1 | E6.2 Di f 5000 Ekip Dip LI 3p F HR | 31688.27 | UN | 1 | 8015644751210
1SDA071272R1 | E6.2 Di f 5000 Ekip Dip LSI 3p F HR | 31948.22 | UN | 1 | 8015644751227
1SDA071273R1 | E6.2V 5000 Ekip Dip LSIG 3P F HR | 32924.21 | UN | 1 | 8015644751234
1SDA071274R1 | E6.2 Di f 5000 Ekip Touch LI 3p F HR | 32179.37 | UN | 1 | 8015644751241
1SDA071275R1 | E6.2 Di f 5000 Ekip Touch LSI 3p F HR | 32526.03 | UN | 1 | 8015644751258
1SDA071276R1 | E6.2V 5000 Ekip Touch LSIG 3P F HR | 33827.54 | UN | 1 | 8015644751265
1SDA071277R1 | E6.2 Di f 5000 Ekip G Touch LSIG 3p F HR | 37308.19 | UN | 1 | 8015644751272
1SDA071278R1 | E6.2 Di f 5000 Ekip HiTouch LSI 3p F HR | 35811.03 | UN | 1 | 8015644751289
1SDA071279R1 | E6.2V 5000 Ekip HiTouch LSIG 3P F HR | 36828.63 | UN | 1 | 8015644751296
1SDA071280R1 | E6.2V 5000 Ekip G HiTouch LSIG 3P F HR | 38428.18 | UN | 1 | 8015644751302
1SDA071281R1 | E6.2X 5000 Ekip Dip LI 3p F HR | 30780.62 | UN | 1 | 8015644751319
1SDA071282R1 | E6.2X 5000 Ekip Dip LSI 3p F HR | 31033.08 | UN | 1 | 8015644751326
1SBN020112R1000 | TEF4-ON TEF4-ON TEMPO. ELECTR.FRONTAL CO | 122.7 | UN | 1 | 3471523130630
1SBN020113R1000 | TEF4S-ON TEMPO. motangem FRONTAL CONT. A | 128.83 | UN | 1 | 3471523130647
1SBN020114R1000 | TEF4-OFF TEF4-OFF TEMPO.ELECTR.FRONTAL C | 124.24 | UN | 1 | 3471523130654
1SBN020115R1000 | TEF4S-OFF TEMPO. motangem FRONT. CONT. A | 130.39 | UN | 1 | 3471523130661
1SBN020312R1000 | TEF5-ON Relé electrónico temporizado na | 122.7 | UN | 1 | 3471522387103
1SBN020314R1000 | TEF5-OFF Relé electrónico temporizado na | 124.24 | UN | 1 | 3471522387110
1SBN030100R1000 | VM5-1 ENCRAVAMENTO MECANICO | 18.87 | UN | 1 | 3471522121363
1SBN030105T1000 | VM4 Unidade de encravamento mecânico p/ | 11.84 | UN | 10 | 3471523130609
1SBN030110R1000 | VE5-1 ENCRAVAMENTO MECANICO-ELECTR. | 27.73 | UN | 1 | 3471522121370
1SBN030111R1000 | VEM4 Unidade de encravamento mecânico e | 25.46 | UN | 1 | 3471523130616
1SBN030113R1000 | VEM4K Mechanical and Electrical Interlock Unit | 27.7 | UN | 1 | 3471523131392
1SBN030210R1000 | VE5-2 Encravamento mecânico e eléctrico | 29.68 | UN | 1 | 3471522121387
1SBN031005T1000 | VM3 Unidade de encravamento mecânico par | 6.92 | UN | 10 | 3471523095069
1SBN033405T1000 | VM96-4 VM96-4 ENCRAVAMENTO MECANICO | 14.4 | UN | 10 | 3471523130937
1SBN040100R1010 | WA4-10 24VDC Mechanical Latching Unit | 106.96 | UN | 1 | 3471523131057
1SBN040100R1011 | WA4-11 24-60V50/60HZ-DC Mechanical Latching Unit | 106.96 | UN | 1 | 3471523131064
1SBN040100R1012 | WA4-12 48-130V50/60HZ-DC Mechanical Latching Unit | 106.96 | UN | 1 | 3471523131071
1SBN040100R1013 | WA4-13 100-250V50/60HZ-DC Mechanical Latching Unit | 106.96 | UN | 1 | 3471523131088
1SBN040100R1014 | WA4-14 250-500V50/60HZ-DC Mechanical Latching Unit | 106.96 | UN | 1 | 3471523131095
1SBN040200R1011 | WA4-96-11 24-60V50/60HZ-DC Mechanical Latching Uni | 106.96 | UN | 1 | 3471523131101
1SBN040200R1012 | WA4-96-12 48-130V50/60HZ-DC Mechanical Latching Un | 106.96 | UN | 1 | 3471523131118
1SBN040200R1013 | WA4-96-13 100-250VDC Acess. AF09-AF96 | 95.79 | UN | 1 | 3471523131125
1SBN040200R1014 | WA4-96-14 250-500V50/60HZ-DC Mechanical Latching U | 106.96 | UN | 1 | 3471523131132
1SBN050010R1000 | RV5/50 Filtro, antiparasitário, varistor | 22.18 | UN | 1 | 3471522121325
1SBN050010R1001 | RV5/133 Filtro, antiparasitário, varisto | 22.18 | UN | 1 | 3471522121332
1SBN050010R1002 | RV5/250 Filtro, antiparasitário, varisto | 22.18 | UN | 1 | 3471522121349
1SBN050010R1003 | RV5/440 Filtro, antiparasitário, varisto | 22.18 | UN | 1 | 3471522121356
1SBN050020R1000 | RT5/32 FILTRO, ANTIPARASITÁRIO, TRANSIL | 39.91 | UN | 1 | 3471522121608
1SBN050020R1001 | RT5/65 FILTRO, ANTIPARASITÁRIO, TRANSIL | 39.91 | UN | 1 | 3471522121615
1SBN050020R1002 | RT5/90 FILTRO, ANTIPARASITÁRIO, TRANSIL | 39.91 | UN | 2 | 3471522121622
1SBN050020R1003 | RT5/150 FILTRO, ANTIPARASITÁRIO, TRANSIL | 39.91 | UN | 1 | 3471522121639
1SBN050020R1004 | RT5/264 FILTRO, ANTIPARASITÁRIO, TRANSIL | 39.91 | UN | 1 | 3471522121646
1SBN050100R1000 | RC5-1/50 Limitador de sobretensões por c | 22.18 | UN | 1 | 3471522121240
1SBN050100R1001 | RC5-1/133 Limitador de sobretensões por | 22.18 | UN | 1 | 3471522121257
1SBN050100R1002 | RC5-1/250 Limitador de sobretensões por | 8.53 | UN | 1 | 3471522121264
1SBN050100R1003 | RC5-1/440 Limitador de sobretensões por | 22.18 | UN | 1 | 3471522121271
1SBN050200R1000 | RC5-2/50 FILTRO, ANTIPARASITÁRIO, RC, 24 | 22.18 | UN | 1 | 3471522121288
1SBN050200R1001 | RC5-2/133 FILTRO, ANTIPARASITÁRIO, RC, 5 | 22.18 | UN | 1 | 3471522121295
1SBN050200R1002 | RC5-2/250 FILTRO, ANTIPARASITÁRIO, RC, 1 | 8.53 | UN | 1 | 3471522121301
2CLA210940N6201 | Tecla doble interrup/pulsador - 1M - DN | 4.7 | UN | 10 | 8427238298832
2CLA210942N1101 | Tecla doble int/puls. lámpara - 1M - BL | 5.65 | UN | 10 | 8427238256764
2CLA210942N1201 | Tecla doble int/puls. lámpara - 1M - BB | 5.65 | UN | 10 | 8427238256771
2CLA210942N1301 | Tecla doble int/puls. lámpara - 1M - PL | 6.39 | UN | 10 | 8427238256788
2CLA210942N1501 | Tecla doble int/puls. lámpara - 1M - NT | 6.39 | UN | 10 | 8427238315423
2CLA210942N1601 | Tecla doble int/puls. lámpara - 1M - AA | 6.39 | UN | 10 | 8427238256795
2CLA210942N1801 | Tecla doble int/puls. lámpara - 1M - AN | 6.39 | UN | 10 | 8427238256801
2CLA210942N6201 | Tecla doble int/puls. lámpara - 1M - DN | 6.39 | UN | 10 | 8427238298856
2CLA210943N1101 | Tecla doble int/puls. persiana - 1M - BL | 5.65 | UN | 10 | 8427238256825
2CLA210943N1201 | Tecla doble int/puls. persiana - 1M - BB | 5.65 | UN | 10 | 8427238256832
2CLA210943N1301 | Tecla doble int/puls. persiana - 1M - PL | 6.39 | UN | 10 | 8427238256849
2CLA210943N1501 | Tecla doble int/puls. persiana - 1M - NT | 6.39 | UN | 10 | 8427238315430
2CLA210943N1601 | Tecla doble int/puls. persiana - 1M - AA | 6.39 | UN | 10 | 8427238256856
2CLA210943N1801 | Tecla doble int/puls. persiana - 1M - AN | 6.39 | UN | 10 | 8427238256863
2CLA210943N6201 | Tecla doble int/puls. persiana - 1M - DN | 6.39 | UN | 10 | 8427238298863
2CLA210944N1101 | Tecla doble int/puls. DND/MUR - 1M - BL | 5.65 | UN | 10 | 8427238256887
2CLA210944N1201 | Tecla doble int/puls. DND/MUR - 1M - BB | 5.65 | UN | 10 | 8427238256894
2CLA210944N1301 | Tecla doble int/puls. DND/MUR - 1M - PL | 6.39 | UN | 10 | 8427238256900
2CLA210944N1501 | Tecla doble int/puls. DND/MUR - 1M - NT | 6.39 | UN | 10 | 8427238315447
2CLA210944N1601 | Tecla doble int/puls. DND/MUR - 1M - AN | 6.39 | UN | 10 | 8427238256917
2CLA210944N1801 | Tecla doble int/puls. DND/MUR - 1M - AN | 6.39 | UN | 10 | 8427238256924
2CLA210944N6201 | Tecla doble int/puls. DND/MUR - 1M - DN | 6.39 | UN | 10 | 8427238298870
2CLA210945N1101 | Tecla doble int/puls. ON/OFF - 1M - BL | 5.65 | UN | 10 | 8427238256948
2CLA210945N1201 | Tecla doble int/puls. ON/OFF - 1M - BB | 5.65 | UN | 10 | 8427238256955
2CLA210945N1301 | Tecla doble int/puls. ON/OFF - 1M - PL | 6.39 | UN | 10 | 8427238256962
2CLA210945N1501 | Tecla doble int/puls. ON/OFF - 1M - NT | 6.39 | UN | 10 | 8427238315454
2CLA210945N1601 | Tecla doble int/puls. ON/OFF - 1M - AA | 6.39 | UN | 10 | 8427238256979
2CLA210945N1801 | Tecla doble int/puls. ON/OFF - 1M - AN | 6.39 | UN | 10 | 8427238256986
2CLA210945N6201 | Tecla doble int/puls. ON/OFF - 1M - DN | 6.39 | UN | 10 | 8427238298887
2CLA210946N1101 | Tecla doble int/puls. dimmer - 1M - BL | 5.65 | UN | 10 | 8427238257006
2CLA210946N1201 | Tecla doble int/puls. dimmer - 1M - BB | 5.65 | UN | 10 | 8427238257013
2CLA210946N1301 | Tecla doble int/puls. dimmer - 1M - PL | 6.39 | UN | 10 | 8427238257020
2CLA210946N1501 | Tecla doble int/puls. dimmer - 1M - NT | 6.39 | UN | 10 | 8427238315461
2CLA210946N1601 | Tecla doble int/puls. dimmer - 1M - AA | 6.39 | UN | 10 | 8427238257037
2CLA210946N1801 | Tecla doble int/puls. dimmer - 1M - AN | 6.39 | UN | 10 | 8427238257044
2CLA210946N6201 | Tecla doble int/puls. dimmer - 1M - DN | 6.39 | UN | 10 | 8427238298894
2CLA210947N1101 | Tecla doble int/puls. escena - 1M - BL | 5.65 | UN | 10 | 8427238257068
2CLA210947N1201 | Tecla doble int/puls. escena - 1M - BB | 5.65 | UN | 10 | 8427238257075
2CLA210947N1301 | Tecla doble int/puls. escena - 1M - PL | 6.39 | UN | 10 | 8427238257082
2CCF019985R0001 | S801S-UCK4 High Performance MCB | 145.81 | UN | 1 | 7612271500511
2CCF019986R0001 | S801S-UCK5 High Performance MCB | 145.81 | UN | 1 | 7612271500528
2CCF019987R0001 | S801S-UCK6 High Performance MCB | 135.52 | UN | 1 | 7612271500535
2CCF019988R0001 | S801S-UCK8 High Performance MCB | 135.52 | UN | 1 | 7612271500542
2CCF019989R0001 | S802S-UCB0.5 High Performance MCB | 261.14 | UN | 1 | 7612271500559
2CCF019990R0001 | S802S-UCB1 High Performance MCB | 261.14 | UN | 1 | 7612271500566
2CCF019991R0001 | S802S-UCB1.6 High Performance MCB | 261.14 | UN | 1 | 7612271500573
2CCF019992R0001 | S802S-UCB2 High Performance MCB | 261.14 | UN | 1 | 7612271500580
2CCF019993R0001 | S802S-UCB2.5 High Performance MCB | 261.14 | UN | 1 | 7612271500597
2CCF019994R0001 | S802S-UCB3 High Performance MCB | 261.14 | UN | 1 | 7612271500603
2CCF019995R0001 | S802S-UCB4 High Performance MCB | 261.14 | UN | 1 | 7612271500610
2CCF019996R0001 | S802S-UCB5 High Performance MCB | 261.14 | UN | 1 | 7612271500627
2CCF019997R0001 | S802S-UCB6 High Performance MCB | 256.82 | UN | 1 | 7612271500634
2CCF019998R0001 | S802S-UCB8 High Performance MCB | 256.82 | UN | 1 | 7612271500641
2CCF019999R0001 | S802S-UCK0.5 High Performance MCB | 282.33 | UN | 1 | 7612271500658
2CCF020018R0001 | S803S-UCB8 High Performance MCB | 363.05 | UN | 1 | 7612271500849
2CCF020019R0001 | S803S-UCK0.5 High Performance MCB | 418.37 | UN | 1 | 7612271500856
2CCF020020R0001 | S803S-UCK1 High Performance MCB | 418.37 | UN | 1 | 7612271500863
2CCF020021R0001 | S803S-UCK1.6 High Performance MCB | 418.37 | UN | 1 | 7612271500870
2CCF020022R0001 | S803S-UCK2 High Performance MCB | 418.37 | UN | 1 | 7612271500887
2CCF020023R0001 | S803S-UCK2.5 High Performance MCB | 418.37 | UN | 1 | 7612271500894
2CCF020024R0001 | S803S-UCK3 High Performance MCB | 418.37 | UN | 1 | 7612271500900
2CCF020025R0001 | S803S-UCK4 High Performance MCB | 418.37 | UN | 1 | 7612271500917
2CCF020026R0001 | S803S-UCK5 High Performance MCB | 418.37 | UN | 1 | 7612271500924
2CCF020027R0001 | S803S-UCK6 High Performance MCB | 391.83 | UN | 1 | 7612271500931
2CCF020028R0001 | S803S-UCK8 High Performance MCB | 391.83 | UN | 1 | 7612271500948
2CCF020029R0001 | S804S-UCB0.5 High Performance MCB | 521.87 | UN | 1 | 7612271500955
2CCF020030R0001 | S804S-UCB1 High Performance MCB | 521.87 | UN | 1 | 7612271500962
2CCF020031R0001 | S804S-UCB1.6 High Performance MCB | 521.87 | UN | 1 | 7612271500979
2CCF020032R0001 | S804S-UCB2 High Performance MCB | 521.87 | UN | 1 | 7612271500986
2CCF020033R0001 | S804S-UCB2.5 High Performance MCB | 521.87 | UN | 1 | 7612271500993
2CCF020034R0001 | S804S-UCB3 High Performance MCB | 521.87 | UN | 1 | 7612271501006
2CCF020035R0001 | S804S-UCB4 High Performance MCB | 521.87 | UN | 1 | 7612271501013
2CCF020048R0001 | S804S-UCK8 High Performance MCB | 554.23 | UN | 1 | 7612271501143
2CCF020049R0001 | S801HV-K0.5 High Performance MCB | 416.59 | UN | 1 | 7612271501150
2CCF020050R0001 | S801HV-K1 High Performance MCB | 416.59 | UN | 1 | 7612271501167
2CCF020063R0001 | S802HV-K4 High Performance MCB | 805.88 | UN | 1 | 7612271501297
2CCF020064R0001 | S802HV-K5 High Performance MCB | 805.88 | UN | 1 | 7612271501303
2CCF020065R0001 | S803HV-K0.5 High Performance MCB | 1170.13 | UN | 1 | 7612271501310
2CCF020066R0001 | S803HV-K1 High Performance MCB | 1170.13 | UN | 1 | 7612271501327
2CCF020067R0001 | S803HV-K1.6 High Performance MCB | 1170.13 | UN | 1 | 7612271501334
1SDA071283R1 | E6.2X 5000 Ekip Dip LSIG 3p F HR | 31981.2 | UN | 1 | 8015644751333
1SDA071284R1 | E6.2X 5000 Ekip Touch LI 3p F HR | 31257.7 | UN | 1 | 8015644751340
1SDA071285R1 | E6.2X 5000 Ekip Touch LSI 3p F HR | 31594.51 | UN | 1 | 8015644751357
1SDA071286R1 | E6.2X 5000 Ekip Touch LSIG 3p F HR | 32858.64 | UN | 1 | 8015644751364
1SDA071287R1 | E6.2X 5000 Ekip G Touch LSIG 3p F HR | 36239.58 | UN | 1 | 8015644751371
1SDA071288R1 | E6.2X 5000 Ekip Hi-Touch LSI 3p F HR | 34785.21 | UN | 1 | 8015644751388
1SDA071289R1 | E6.2X 5000 Ekip Hi-Touch LSIG 3p F HR | 35773.76 | UN | 1 | 8015644751395
1SDA071290R1 | E6.2X 5000 Ekip G Hi-Touch LSIG 3p F HR | 37327.5 | UN | 1 | 8015644751401
1SDA071291R1 | E6.2 Di f 6300 Ekip Dip LI 3p F HR | 38065.93 | UN | 1 | 8015644751418
1SDA071292R1 | E6.2 Di f 6300 Ekip Dip LSI 3p F HR | 38326.08 | UN | 1 | 8015644751425
1SDA071293R1 | E6.2 Di f 6300 Ekip Dip LSIG 3p F HR | 39301.91 | UN | 1 | 8015644751432
1SDA071294R1 | E6.2 Di f 6300 Ekip Touch LI 3p F HR | 38557.16 | UN | 1 | 8015644751449
1SDA071295R1 | E6.2 Di f 6300 Ekip Touch LSI 3p F HR | 38903.83 | UN | 1 | 8015644751456
1SDA071296R1 | E6.2H 6300 Ekip Touch LSIG 3P F HR | 40205.29 | UN | 1 | 8015644751463
1SDA071297R1 | E6.2 Di f 6300 Ekip G Touch LSIG 3p F HR | 43686.01 | UN | 1 | 8015644751470
1SDA071298R1 | E6.2 Di f 6300 Ekip HiTouch LSI 3p F HR | 42188.98 | UN | 1 | 8015644751487
1SDA071299R1 | E6.2H 6300 Ekip HiTouch LSIG 3P F HR | 43206.47 | UN | 1 | 8015644751494
1SDA071300R1 | E6.2H 6300 Ekip G HiTouch LSIG 3P F HR | 44806.04 | UN | 1 | 8015644751500
1SDA071301R1 | E6.2 Di f 6300 Ekip Dip LI 3p F HR | 41945.66 | UN | 1 | 8015644751517
1SDA071302R1 | E6.2 Di f 6300 Ekip Dip LSI 3p F HR | 42205.73 | UN | 1 | 8015644751524
1SDA071303R1 | E6.2V 6300 Ekip Dip LSIG 3P F HR | 43181.6 | UN | 1 | 8015644751531
1SDA071304R1 | E6.2 Di f 6300 Ekip Touch LI 3p F HR | 42436.79 | UN | 1 | 8015644751548
1SDA071305R1 | E6.2 Di f 6300 Ekip Touch LSI 3p F HR | 42783.55 | UN | 1 | 8015644751555
1SDA071306R1 | E6.2V 6300 Ekip Touch LSIG 3P F HR | 44084.99 | UN | 1 | 8015644751562
1SDA071307R1 | E6.2 Di f 6300 Ekip G Touch LSIG 3p F HR | 47565.72 | UN | 1 | 8015644751579
1SDA071308R1 | E6.2 Di f 6300 Ekip HiTouch LSI 3p F HR | 46068.58 | UN | 1 | 8015644751586
1SDA071309R1 | E6.2V 6300 Ekip HiTouch LSIG 3P F HR | 47086.06 | UN | 1 | 8015644751593
1SDA071310R1 | E6.2V 6300 Ekip G HiTouch LSIG 3P F HR | 48685.72 | UN | 1 | 8015644751609
1SDA071311R1 | E6.2X 6300 Ekip Dip LI 3p F HR | 40744.12 | UN | 1 | 8015644751616
1SDA071312R1 | E6.2X 6300 Ekip Dip LSI 3p F HR | 40996.78 | UN | 1 | 8015644751623
1SDA071313R1 | E6.2X 6300 Ekip Dip LSIG 3p F HR | 41944.8 | UN | 1 | 8015644751630
1SDA071314R1 | E6.2X 6300 Ekip Touch LI 3p F HR | 41221.28 | UN | 1 | 8015644751647
1SDA071315R1 | E6.2X 6300 Ekip Touch LSI 3p F HR | 41558.05 | UN | 1 | 8015644751654
1SDA071316R1 | E6.2X 6300 Ekip Touch LSIG 3p F HR | 42822.33 | UN | 1 | 8015644751661
1SDA071317R1 | E6.2X 6300 Ekip G Touch LSIG 3p F HR | 46203.34 | UN | 1 | 8015644751678
1SDA071318R1 | E6.2X 6300 Ekip Hi-Touch LSI 3p F HR | 44749.02 | UN | 1 | 8015644751685
1SDA071319R1 | E6.2X 6300 Ekip Hi-Touch LSIG 3p F HR | 45737.37 | UN | 1 | 8015644751692
1SDA071320R1 | E6.2X 6300 Ekip G Hi-Touch LSIG 3p F HR | 47291.26 | UN | 1 | 8015644751708
1SDA071321R1 | E1.2N 250 Ekip Dip LI 4P F F | 5733.07 | UN | 1 | 8015644751715
1SDA071322R1 | E1.2N 250 Ekip Dip LSI 4P F F | 5961.92 | UN | 1 | 8015644751722
1SDA071323R1 | E1.2N 250 Ekip Dip LSIG 4P F F | 6820.77 | UN | 1 | 8015644751739
2CCF020068R0001 | S803HV-K2 High Performance MCB | 1170.13 | UN | 1 | 7612271501341
2CCF020069R0001 | S803HV-K2.5 High Performance MCB | 1170.13 | UN | 1 | 7612271501358
2CCF020070R0001 | S803HV-K3 High Performance MCB | 1170.13 | UN | 1 | 7612271501365
2CCF020071R0001 | S803HV-K4 High Performance MCB | 1170.13 | UN | 1 | 7612271501372
2CCF020072R0001 | S803HV-K5 High Performance MCB | 1170.13 | UN | 1 | 7612271501389
2CCF030020R0001 | S804S-UCK5 High Performance MCB | 591.84 | UN | 1 | 7612271501129
2CCF030021R0001 | S801HV-K1.6 High Performance MCB | 416.59 | UN | 1 | 7612271501174
2CCF030022R0001 | S801HV-K2 High Performance MCB | 416.59 | UN | 1 | 7612271501181
2CCF030023R0001 | S801HV-K3 High Performance MCB | 416.59 | UN | 1 | 7612271501204
2CCF030024R0001 | S801HV-K4 High Performance MCB | 416.59 | UN | 1 | 7612271501211
2CCF030025R0001 | S802HV-K0.5 High Performance MCB | 805.88 | UN | 1 | 7612271501235
2CCF030026R0001 | S802HV-K1 High Performance MCB | 805.88 | UN | 1 | 7612271501242
2CCF030027R0001 | S802HV-K2 High Performance MCB | 805.88 | UN | 1 | 7612271501266
2CCF030028R0001 | S802HV-K2.5 High Performance MCB | 805.88 | UN | 1 | 7612271501273
2CCF030029R0001 | S804S-UCK6 High Performance MCB | 554.23 | UN | 1 | 7612271501136
2CCF030030R0001 | S801HV-K2.5 High Performance MCB | 416.59 | UN | 1 | 7612271501198
2CCF030031R0001 | S801HV-K5 High Performance MCB | 416.59 | UN | 1 | 7612271501228
2CCF030032R0001 | S802HV-K1.6 High Performance MCB | 805.88 | UN | 1 | 7612271501259
2CCF030033R0001 | S802HV-K3 High Performance MCB | 805.88 | UN | 1 | 7612271501280
2CCF030034R0001 | S802S-UCK1 High Performance MCB | 282.33 | UN | 1 | 7612271500665
2CCF030035R0001 | S802S-UCK1.6 High Performance MCB | 282.33 | UN | 1 | 7612271500672
2CCF030036R0001 | S802S-UCK2.5 High Performance MCB | 282.33 | UN | 1 | 7612271500696
2CCF030037R0001 | S802S-UCK3 High Performance MCB | 282.33 | UN | 1 | 7612271500702
2CCF030038R0001 | S802S-UCK5 High Performance MCB | 296.44 | UN | 1 | 7612271500726
2CCF030039R0001 | S802S-UCK6 High Performance MCB | 277.58 | UN | 1 | 7612271500733
2CCF030040R0001 | S803S-UCB0.5 High Performance MCB | 369.19 | UN | 1 | 7612271500757
2CCF030041R0001 | S803S-UCB1 High Performance MCB | 369.19 | UN | 1 | 7612271500764
2CCF030042R0001 | S803S-UCB2 High Performance MCB | 369.19 | UN | 1 | 7612271500788
2CCF030043R0001 | S803S-UCB2.5 High Performance MCB | 369.19 | UN | 1 | 7612271500795
2CCF030044R0001 | S803S-UCB4 High Performance MCB | 369.19 | UN | 1 | 7612271500818
2CCF030045R0001 | S803S-UCB5 High Performance MCB | 369.19 | UN | 1 | 7612271500825
2CCF030046R0001 | S804S-UCB5 High Performance MCB | 521.87 | UN | 1 | 7612271501020
2CCF030047R0001 | S804S-UCB6 High Performance MCB | 513.15 | UN | 1 | 7612271501037
2CCF030048R0001 | S804S-UCK0.5 High Performance MCB | 591.84 | UN | 1 | 7612271501051
2CCF030049R0001 | S804S-UCK1 High Performance MCB | 591.84 | UN | 1 | 7612271501068
2CCF030050R0001 | S804S-UCK2 High Performance MCB | 591.84 | UN | 1 | 7612271501082
2CCF030051R0001 | S804S-UCK2.5 High Performance MCB | 591.84 | UN | 1 | 7612271501099
2CCF030052R0001 | S804S-UCK4 High Performance MCB | 591.84 | UN | 1 | 7612271501112
2CCF030053R0001 | S802S-UCK2 High Performance MCB | 282.33 | UN | 1 | 7612271500689
2CCF030054R0001 | S802S-UCK4 High Performance MCB | 282.33 | UN | 1 | 7612271500719
2CCF030055R0001 | S802S-UCK8 High Performance MCB | 277.58 | UN | 1 | 7612271500740
1SBN050200R1003 | RC5-2/440 FILTRO, ANTIPARASITÁRIO, RC, 2 | 22.18 | UN | 1 | 3471522121318
1SBN050400R1000 | RC4-1/50 Surge Suppressor | 22.33 | UN | 1 | 3471523013698
1SBN050400R1001 | RC4-1/130 Surge Suppressor | 22.33 | UN | 1 | 3471523013704
1SBN050400R1002 | RC4-1/260 Surge Suppressor | 8.96 | UN | 1 | 3471523013711
1SBN050410R1000 | RV4-1/50 Surge Suppressor | 22.33 | UN | 1 | 3471523013728
1SBN050410R1001 | RV4-1/130 Surge Suppressor | 22.33 | UN | 1 | 3471523013735
1SBN050410R1002 | RV4-1/260 Surge Suppressor | 22.33 | UN | 1 | 3471523013742
1SBN060100R1000 | RA4 RA4 RELE INTERFACE x CONT AF09...AF9 | 79.83 | UN | 1 | 3471523131149
1SBN060300R1000 | RA5-1 Relé de interface | 82.48 | UN | 1 | 3471522364852
1SBN070156T1000 | LDC4 Bloco de terminais adicionais p/ li | 2.93 | UN | 10 | 3471523130678
1SBN070159T1000 | LDC4K Additional Coil Terminal Block | 4.68 | UN | 10 | 3471523131460
1SBN071303T1000 | LY16-4 LY16-4 PONTE LIGAÇÃO | 9.84 | UN | 10 | 3471523130845
1SBN071305R1000 | LF16-4 LF16-4 PONTE LIGAÇÃO | 17.24 | UN | 2 | 3471523130890
1SBN071306R1000 | LG16-4 LG16-4 PONTE CONEXON | 17.24 | UN | 2 | 3471523130913
1SBN072303T1000 | LY38-4 LY38-4 PONTE LIGAÇÃO | 11.76 | UN | 10 | 3471523130852
1SBN072304R1000 | LH-38 LH38-4 PONTE LIGAÇÃO | 10.94 | UN | 2 | 3471523130883
1SBN072305R1000 | LF38-4 LF38-4 PONTE LIGAÇÃO | 25.78 | UN | 2 | 3471523130906
1SBN072308R1000 | LD38-4 TERMINAL ADICIONAL | 16.72 | UN | 1 | 3471523130838
1SBN073452R2000 | LK96-4F TERMINAIS CONTROL CONEX.ADELANT | 10.34 | UN | 1 | 3471523131019
1SBN073508R1000 | LD75 BLOCO TERMINAIS A45-A75 | 24.85 | UN | 1 | 3471522199041
1SBN073552R1002 | LK75-F TERMINAIS AUX. CONT. A45-A75 | 10.91 | UN | 1 | 3471522199249
1SBN080906R1002 | BEA7/132 Ponte de conexão entre 6, VB 6A | 11.73 | UN | 1 | 3471522364975
1SBN081006T1000 | BEA16-3 Ponte de ligação contactor (AS09 | 6.47 | UN | 10 | 3471523095113
1SBN081012R1000 | BER16C-3 Ponte de ligação contactor inve | 12.72 | UN | 1 | 3471523095137
1SBN081018R2000 | BEY16C-3 Ponte de ligação estrela-triâng | 16.62 | UN | 1 | 3471523095151
1SBN081020R1000 | BEA16-3U Connecting Link with Manual Motor Starter | 11.36 | UN | 1 | 3471523095168
1SBN081306T1000 | BEA16-4 Ponte de conexão contactor (AF0 | 7.06 | UN | 10 | 3471523130739
1SBN081311R1000 | BER16-4 Ponte de conexão p/ contactor i | 21.87 | UN | 1 | 3471523130777
1SBN081313R2000 | BEY16-4 Ponte de conexão p/ estrela-tri | 28.62 | UN | 1 | 3471523130791
1SBN081314R1000 | BEP16-30 Phase to phase connection | 18.33 | UN | 1 | 3471523013797
1SBN081322R1000 | BER16-4KF Connection Set for Reversing Contactors | 26.24 | UN | 1 | 3471523131422
1SBN081323R2000 | BEY16-4KF Connection Set for Star-Delta Starter | 33.07 | UN | 1 | 3471523131446
1SBN081325T1000 | BEA16-4KF Connecting Link with Manual Motor Starte | 11.7 | UN | 10 | 3471523019034
1SBN081411R1000 | BER16V PONTE CONEX. ARR. INVERSOR 9-16A | 23.05 | UN | 1 | 3471522364722
1SBN082306T1000 | BEA26-4 BEA26-4 PONTE LIGAÇÃO AF-MS1XX | 13.15 | UN | 10 | 3471523130746
1SBN082306T2000 | BEA38-4 Ponte de conexão contactor (AF2 | 8.58 | UN | 10 | 3471523130753
1SBN082311R1000 | BER38-4 Ponte de conexão p/ contactor i | 30.24 | UN | 1 | 3471523130784
1SBN082314R1000 | BEP38-30 Phase to phase connection | 25.68 | UN | 1 | 3471523013803
1SBN082322R1000 | BER38-4KF Connection Set for Reversing Contactors | 35.01 | UN | 1 | 3471523131439
1SBN082323R2000 | BEY38-4KF Connection Set for Star-Delta Starter | 54.48 | UN | 1 | 3471523007710
2CLA210947N1501 | Tecla doble int/puls. escena - 1M - NT | 6.39 | UN | 10 | 8427238315478
2CLA210947N1601 | Tecla doble int/puls. escena - 1M - AA | 6.39 | UN | 10 | 8427238257099
2CLA210947N1801 | Tecla doble int/puls. escena - 1M - AN | 6.39 | UN | 10 | 8427238257105
2CLA210947N6201 | Tecla doble int/puls. escena - 1M - DN | 6.39 | UN | 10 | 8427238298900
2CLA210948N1101 | Tecla VMC 2 vel - 1M - BL | 5.65 | UN | 10 | 8427238319292
2CLA210948N1201 | Tecla VMC 2 vel - 1M - BB | 5.65 | UN | 10 | 8427238319407
2CLA210948N1301 | Tecla VMC 2 vel - 1M - PL | 6.39 | UN | 10 | 8427238319414
2CLA210948N1501 | Tecla VMC 2 vel - 1M - NT | 6.39 | UN | 10 | 8427238319421
2CLA210948N1601 | Tecla VMC 2 vel - 1M - AA | 6.39 | UN | 10 | 8427238319438
2CLA210948N1801 | Tecla VMC 2 vel - 1M - AN | 6.39 | UN | 10 | 8427238319445
2CLA210948N6201 | Tecla VMC 2 vel - 1M - DN | 6.39 | UN | 10 | 8427238319452
2CLA211000N1101 | N2110 BL Inversor branco | 13.87 | UN | 20 | 8427238063416
2CLA211000N1201 | Cruzamiento - 1M - BB | 12.87 | UN | 20 | 8427238229461
2CLA211000N1301 | N2110 PL Inversor prata | 22.17 | UN | 20 | 8427238070148
2CLA211000N1501 | Apagador 4 vias - 1M - NT | 20.89 | UN | 20 | 8427238284606
2CLA211000N1601 | Cruzamiento - 1M - AA | 20.89 | UN | 20 | 8427238229478
2CLA211000N1801 | N2110 AN Inversor antracite | 22.17 | UN | 20 | 8427238070155
2CLA211000N6201 | Cruzamiento DN | 20.89 | UN | 20 | 8427238298917
2CLA211760N1501 | Toma telefono 6 hilos - 1M - NT | 17.32 | UN | 20 | 8427238284613
2CLA211760N6201 | Toma telefono 6 contactos | 17.32 | UN | 20 | 8427238298931
2CLA211810N1501 | Tapa para soportes conect.info - 1M - NT | 6.77 | UN | 10 | 8427238284620
2CLA211810N6201 | Tapa ventana 1 conector DN | 6.77 | UN | 10 | 8427238298948
2CLA211900N1101 | N2119 BL Besouro branco | 22.78 | UN | 10 | 8427238068381
2CLA211900N1301 | N2119 PL Besouro prata | 34.22 | UN | 10 | 8427238068398
2CLA211900N1501 | Zumbador NT | 32.25 | UN | 10 | 8427238315492
2CLA211900N1801 | N2119 AN Besouro antracite | 34.22 | UN | 10 | 8427238068404
2CLA211900N6201 | Zumbador DN | 32.25 | UN | 10 | 8427238298955
2CLA212800N1101 | Socket Nema type 1M | 8.74 | UN | 20 | 8427238073279
2CLA212800N1301 | Socket Nema type 1M | 12.59 | UN | 20 | 8427238077529
2CLA212800N1501 | Socket outlet insert/cover Without imprint Black - | 12.14 | UN | 20 | 8427238284637
2CLA212800N1801 | Socket Nema type 1M | 12.59 | UN | 20 | 8427238077536
2CLA212800N6201 | Base contacto 2P+T tipo Nema DN | 12.2 | UN | 20 | 8427238299105
2CLA213300N1101 | N2133 BL Tomada 2p, T.T. italiano, BL | 8.57 | UN | 20 | 8427238080383
2CLA213300N1301 | N2133 PL Tomada 2p, T.T. italiano, PL | 12.56 | UN | 20 | 8427238080390
2CLA213300N1501 | Socket outlet insert/cover Without imprint Black - | 12.14 | UN | 20 | 8427238315706
2CLA213300N1801 | N2133 AN Tomada 2p, T.T. italiano, AN | 12.56 | UN | 20 | 8427238080406
2CLA213300N6201 | Base contacto 2P+T tipo italiano DN | 12.2 | UN | 20 | 8427238299112
2CLA213310N1101 | Tomada IT P11 Without imprint Branco - Zenit | 8.14 | UN | 20 | 8427238229492
2CLA213310N1301 | Tomada IT P11 Without imprint Prata - Zenit | 12.2 | UN | 20 | 8427238229508
2CLA213310N1501 | Socket outlet insert/cover Without imprint Black - | 12.14 | UN | 20 | 8427238315713
2CLA213310N1801 | Tomada IT P11 Without imprint Antracite - Zenit | 12.14 | UN | 20 | 8427238229515
1SBN082325T2000 | BEA38-4KF Connecting Link with Manual Motor Starte | 12.52 | UN | 10 | 3471523019041
1SBN082713R2000 | BEY38-4 Ponte de conexão p/ estrela-tri | 47.04 | UN | 1 | 3471523130814
1SBN083406R1000 | BEA65-4 BEA65-4 PONTE CONEX. Mx165-CON | 26.82 | UN | 1 | 3471523131156
1SBN083411R1000 | BER65-4 BER65-4 PONTE LIGAÇÃO AF-MS4XX | 36.81 | UN | 1 | 3471523130944
1SBN083413R2000 | BEY65-4 BEY65-4 PONTES LIGAÇÃO EST-TRI | 60.76 | UN | 1 | 3471523130968
1SBN083911R1000 | BER96-4 BER96-4 PONTE LIGAÇÃO AF-MS4XX | 62.34 | UN | 1 | 3471523130951
1SBN083913R2000 | BEY96-4 BEY96-4 PONTES LIGAÇÃO EST-TRI | 76.78 | UN | 1 | 3471523130975
1SBN090106R1000 | PMS38-4 Placa de adaptação | 7.21 | UN | 1 | 3471523021037
1SBN101337R1000 | FR16AF-12 EMP. ENC. DOL STARTER | 63.87 | UN | 1 | 3471522149909
1SBN110000R1000 | BA5-50 IDENTIFICADOR BA5-50 | 47.33 | UN | 1 | 3471522121424
1SBN110108T1000 | BX4 Tampa protetora p/ contactores AF09. | 3.25 | UN | 10 | 3471523130708
1SBN110109W1000 | BX4-CA Tampa protetora p/ contactos aux | 1.3 | UN | 50 | 3471523130715
1SBN110120W1000 | BB4 Clipe de fixação para encravamento m | 1.5 | UN | 50 | 3471523130722
1SBN110122T1000 | BDT4 BDT4 PEÇA TEST MECANICO CONTACTORES | 9.95 | UN | 10 | 3471523131026
1SBN111020R1000 | BB3 Clipe de fixação | 9.32 | UN | 1 | 3471523095144
1SBN112303T1000 | BP38-4 BP38-4 PEÇA ADAPTAÇÃO CONT. AF-A | 4.8 | UN | 10 | 3471523130821
1SBN113403T1000 | BP65-4 BP65-4 PEÇA ADAPTAÇÃO CONT. AF-A | 4.8 | UN | 10 | 3471523130982
1SBN113405R1000 | BPR65-4 35 mm Rail Hook | 15.5 | UN | 1 | 3471523131163
1SBN113903T1000 | BP96-4 BP96-4 PEÇA ADAPTAÇÃO CONT. AF-A | 4.8 | UN | 10 | 3471523130999
1SBN123401R1000 | LT65-30 LT65-30 TAPA BORNES CONTACTOR AF | 4.12 | UN | 1 | 3471523131187
1SBN123402R1000 | LT52-40 LT52-40 TAPA BORNES CONTACTOR AF | 4.8 | UN | 1 | 3471523131200
1SBN123901R1000 | LT96-30 LT96-30TAPA BORNES CONTACTOR AF | 4.48 | UN | 1 | 3471523131194
1SBN123902R1000 | LT80-40 LT80-40 TAPA BORNES CONTACTOR AF | 5.19 | UN | 1 | 3471523131217
1SBV010310R1211 | LS32P10B11 Limit Switch | 19.64 | UN | 1 | 3471522613660
1SBV010311R1211 | LS32P11B11 Interruptor de fim de curso, | 21.26 | UN | 1 | 3471522000378
1SBV010312R1211 | LS32P12B11 Limit Switch | 24.31 | UN | 1 | 3471522615510
1SBV010313R1211 | LS32P13B11 Interruptor de fim de curso, | 24.57 | UN | 1 | 3471522000392
1SBV010331R1211 | LS32P31B11 Interruptor de fim de curso a | 24.7 | UN | 1 | 3471522000415
1SBV010332R1211 | LS32P32B11 Interruptor de fim de curso | 24.03 | UN | 1 | 3471522003553
1SBV010341R1211 | LS32P41B11 Interruptor de fim de curso, | 26.58 | UN | 1 | 3471522000439
1SBV010342R1211 | LS32P42B11 Interruptor de fim de curso | 28.62 | UN | 1 | 3471522614834
1SBV010351R1211 | LS32P51B11 Interruptor de fim de curso, | 27.78 | UN | 1 | 3471522000453
1SBV010352R1211 | LS32P52B11 Interruptor de fim de curso | 29.76 | UN | 1 | 3471522614865
1SBV010371R1211 | LS32P71B11 Limit Switch | 33.37 | UN | 1 | 3471522636911
1SBV010372R1211 | LS32P72B11 Interruptor de fim de curso, | 27.78 | UN | 1 | 3471522000477
1SBV010391R1211 | LS32P91B11 Interruptor de fim de curso, | 25.75 | UN | 1 | 3471522003492
1SBV010392R1211 | LS32P92B11 Limit Switch | 24.45 | UN | 1 | 3471522003539
1SBV010711R1211 | LS43P11B11 Interruptor de fim de curso, | 38.75 | UN | 1 | 3471522003133
1SBV010713R1211 | LS43P13B11 Interruptor de fim de curso, | 41.91 | UN | 1 | 3471522003157
1SDA071324R1 | E1.2N 250 Ekip Touch LI 4P F F | 6165.3 | UN | 1 | 8015644751746
1SDA071325R1 | E1.2N 250 Ekip Touch LSI 4P F F | 6470.5 | UN | 1 | 8015644751753
1SDA071326R1 | E1.2N 250 Ekip Touch LSIG 4P F F | 7615.69 | UN | 1 | 8015644751760
1SDA071327R1 | E1.2N 250 Ekip G Touch LSIG 4P F F | 10457.32 | UN | 1 | 8015644751777
1SDA071328R1 | E1.2N 250 Ekip HiTouch LSI 4P F F | 9361.34 | UN | 1 | 8015644751784
1SDA071329R1 | E1.2N 250 Ekip HiTouch LSIG 4P F F | 10256.76 | UN | 1 | 8015644751791
1SDA071330R1 | E1.2N 250 Ekip G HiTouch LSIG 4P F F | 11577.35 | UN | 1 | 8015644751807
1SDA071331R1 | E1.2 Di f 0630 Ekip Dip LI 4p F F | 3085.62 | UN | 1 | 8015644751814
1SDA071332R1 | E1.2 Di f 0630 Ekip Dip LSI 4p F F | 3137.24 | UN | 1 | 8015644751821
1SDA071333R1 | E1.2B 630 Ekip Dip LSIG 4P F F | 3538.22 | UN | 1 | 8015644751838
1SDA071334R1 | E1.2 Di f 0630 Ekip Touch LI 4p F F | 3554.77 | UN | 1 | 8015644751845
1SDA071335R1 | E1.2 Di f 0630 Ekip Touch LSI 4p F F | 3828.55 | UN | 1 | 8015644751852
1SDA071336R1 | E1.2B 630 Ekip Touch LSIG 4P F F | 4763.99 | UN | 1 | 8015644751869
1SDA071337R1 | E1.2 Di f 0630 Ekip G Touch LSIG 4p F F | 8426.19 | UN | 1 | 8015644751876
1SDA071338R1 | E1.2 Di f 0630 Ekip HiTouch LSI 4p F F | 7307.38 | UN | 1 | 8015644751883
1SDA071339R1 | E1.2B 630 Ekip HiTouch LSIG 4P F F | 8561.28 | UN | 1 | 8015644751890
1SDA071340R1 | E1.2B 630 Ekip G HiTouch LSIG 4P F F | 9546.22 | UN | 1 | 8015644751906
1SDA071341R1 | E1.2 Di f 0630 Ekip Dip LI 4p F F | 4209.29 | UN | 1 | 8015644751913
1SDA071342R1 | E1.2 Di f 0630 Ekip Dip LSI 4p F F | 4258.42 | UN | 1 | 8015644751920
1SDA071343R1 | E1.2C 630 Ekip Dip LSIG 4P F F | 4639.19 | UN | 1 | 8015644751937
1SDA071344R1 | E1.2 Di f 0630 Ekip Touch LI 4p F F | 4655 | UN | 1 | 8015644751944
1SDA071345R1 | E1.2 Di f 0630 Ekip Touch LSI 4p F F | 4915.16 | UN | 1 | 8015644751951
1SDA071346R1 | E1.2C 630 Ekip Touch LSIG 4P F F | 5803.84 | UN | 1 | 8015644751968
1SDA071347R1 | E1.2 Di f 0630 Ekip G Touch LSIG 4p F F | 9443.92 | UN | 1 | 8015644751975
1SDA071348R1 | E1.2 Di f 0630 Ekip HiTouch LSI 4p F F | 8220.06 | UN | 1 | 8015644751982
1SDA071349R1 | E1.2C 630 Ekip HiTouch LSIG 4P F F | 9411.06 | UN | 1 | 8015644751999
1SDA071350R1 | E1.2C 630 Ekip G HiTouch LSIG 4P F F | 10563.95 | UN | 1 | 8015644752002
1SDA071351R1 | E1.2 Di f 0630 Ekip Dip LI 4p F F | 5602.84 | UN | 1 | 8015644752019
1SDA071352R1 | E1.2 Di f 0630 Ekip Dip LSI 4p F F | 5826.46 | UN | 1 | 8015644752026
1SDA071353R1 | E1.2N 630 Ekip Dip LSIG 4P F F | 6665.78 | UN | 1 | 8015644752033
1SDA071354R1 | E1.2 Di f 0630 Ekip Touch LI 4p F F | 6025.19 | UN | 1 | 8015644752040
1SDA071355R1 | E1.2 Di f 0630 Ekip Touch LSI 4p F F | 6323.45 | UN | 1 | 8015644752057
1SDA071356R1 | E1.2N 630 Ekip Touch LSIG 4P F F | 7442.58 | UN | 1 | 8015644752064
1SDA071357R1 | E1.2 Di f 0630 Ekip G Touch LSIG 4p F F | 10315.19 | UN | 1 | 8015644752071
1SDA071358R1 | E1.2 Di f 0630 Ekip HiTouch LSI 4p F F | 9148.58 | UN | 1 | 8015644752088
1SDA071359R1 | E1.2N 630 Ekip HiTouch LSIG 4P F F | 10023.61 | UN | 1 | 8015644752095
1SDA071360R1 | E1.2N 630 Ekip G HiTouch LSIG 4P F F | 11435.23 | UN | 1 | 8015644752101
1SDA071371R1 | E1.2 Di f 0800 Ekip Dip LI 4p F F | 3302.7 | UN | 1 | 8015644752217
1SDA071372R1 | E1.2 Di f 0800 Ekip Dip LSI 4p F F | 3354.27 | UN | 1 | 8015644752224
1SDA071373R1 | E1.2 Di f 0800 Ekip Dip LSIG 4p F F | 3755.32 | UN | 1 | 8015644752231
1SDA071374R1 | E1.2 Di f 0800 Ekip Touch LI 4p F F | 3771.9 | UN | 1 | 8015644752248
2CCF030056R0001 | S803S-UCB1.6 High Performance MCB | 369.19 | UN | 1 | 7612271500771
2CCF030057R0001 | S803S-UCB3 High Performance MCB | 369.19 | UN | 1 | 7612271500801
2CCF030058R0001 | S803S-UCB6 High Performance MCB | 363.05 | UN | 1 | 7612271500832
2CCF030059R0001 | S804S-UCB8 High Performance MCB | 513.15 | UN | 1 | 7612271501044
2CCF030060R0001 | S804S-UCK1.6 High Performance MCB | 774.43 | UN | 1 | 7612271501075
2CCF030061R0001 | S804S-UCK3 High Performance MCB | 591.84 | UN | 1 | 7612271501105
2CCF201112R0001 | HK40020-L SLine - Cont aux 2NA (esq) | 22.21 | UN | 1 | 7612270111183
2CCF201113R0001 | HK40020-R Sm - Contacto aux 2NA dir | 22.21 | UN | 1 | 7612270111206
2CCF201114R0001 | HK40002-L Sm - Contacto auxiliar 2NF esq | 22.21 | UN | 1 | 7612270111190
2CCF201115R0001 | HK40002-R Sm - Contacto auxiliar 2NF dir | 22.21 | UN | 1 | 7612270111213
2CCF201162R0001 | SK40020-L Sm - Cont sem def 2NA esq | 28.88 | UN | 1 | 7612270111107
2CCF201163R0001 | SK40020-R Sm - Cont semal def 2NA dir | 28.88 | UN | 1 | 7612270111121
2CCF201164R0001 | SK40002-L Sm - Cont semal def 2NF esq | 28.88 | UN | 1 | 7612270111114
2CCF201165R0001 | SK40002-R Sm - Cont semal def 2NF dir | 28.88 | UN | 1 | 7612270111138
2CCF201212R0001 | HK400 10-L SA | 22.9 | UN | 1 | 7612271407902
2CCF201213R0001 | HK400 10-R SA | 22.9 | UN | 1 | 7612271407919
2CCF212052A0001 | ZLSP908 - Socket Power | 19.13 | UN | 1 | 7612271487300
2CCF212053A0001 | ZLSP906 - Socket Power | 17.36 | UN | 1 | 7612271487324
2CCF212060A0001 | ZLSP928 - Additonal socket Power | 9.34 | UN | 1 | 7612271487348
2CCF212061A0001 | ZLSP926 - Additonal socket Power | 9.17 | UN | 1 | 7612271487362
2CCF212082A0001 | ZLSP920 - Socket end | 35.61 | UN | 1 | 7612271487386
2CCF212085A0001 | ZLSP921 - Socket end | 28.12 | UN | 1 | 7612271487409
2CCF212100M0030 | ZLSP1250E30 - Busbar | 37.95 | UN | 1 | 7612271487423
2CCF212100M0032 | ZLSP1250E32 - Busbar | 40.24 | UN | 1 | 7612271487447
2CCF212100M0034 | ZLSP1250E34 - Busbar | 42.51 | UN | 1 | 7612271487461
2CCF212100M0036 | ZLSP1250E36 - Busbar | 44.94 | UN | 1 | 7612271487485
2CCF212100M0038 | ZLSP1250E38 - Busbar | 46.75 | UN | 1 | 7612271487508
2CCF212100M0040 | ZLSP1250E40 - Busbar | 49.19 | UN | 1 | 7612271487522
2CCF212100M0042 | ZLSP1250E42 - Busbar | 51.5 | UN | 1 | 7612271487546
2CCF212100M0044 | ZLSP1250E44 - Busbar | 53.85 | UN | 1 | 7612271487560
2CCF212100M0046 | ZLSP1250E46 - Busbar | 56.06 | UN | 1 | 7612271487584
2CCF212100M0048 | ZLSP1250E48 - Busbar | 57.94 | UN | 1 | 7612271487607
2CCF212100M0050 | ZLSP1250E50 - Busbar | 60.22 | UN | 1 | 7612271487621
2CCF212100M0052 | ZLSP1250E52 - Busbar | 63.15 | UN | 1 | 7612271487645
2CCF212100M0054 | ZLSP1250E54 - Busbar | 65.42 | UN | 1 | 7612271487669
2CCF212100M0056 | ZLSP1250E56 - Busbar | 67.35 | UN | 1 | 7612271487683
2CCF212100M0058 | ZLSP1250E58 - Busbar | 70.1 | UN | 1 | 7612271487706
2CCF212100M0060 | ZLSP1250E60 - Busbar | 72.02 | UN | 1 | 7612271487720
2CCF212100M0062 | ZLSP1250E62 - Busbar | 75.26 | UN | 1 | 7612271487744
2CCF212100M0064 | ZLSP1250E64 - Busbar | 76.61 | UN | 1 | 7612271487768
2CCF212100M0066 | ZLSP1250E66 - Busbar | 79.46 | UN | 1 | 7612271487782
2CCF212100M0068 | ZLSP1250E68 - Busbar | 81.39 | UN | 1 | 7612271487805
1SDA071375R1 | E1.2 Di f 0800 Ekip Touch LSI 4p F F | 4045.62 | UN | 1 | 8015644752255
1SDA071376R1 | E1.2B 800 Ekip Touch LSIG 4P F F | 4981.15 | UN | 1 | 8015644752262
1SDA071377R1 | E1.2 Di f 0800 Ekip G Touch LSIG 4p F F | 8634.98 | UN | 1 | 8015644752279
1SDA071378R1 | E1.2 Di f 0800 Ekip HiTouch LSI 4p F F | 7524.68 | UN | 1 | 8015644752286
1SDA071379R1 | E1.2B 800 Ekip HiTouch LSIG 4P F F | 8778.33 | UN | 1 | 8015644752293
1SDA071380R1 | E1.2B 800 Ekip G HiTouch LSIG 4P F F | 9755.04 | UN | 1 | 8015644752309
1SDA071381R1 | E1.2 Di f 0800 Ekip Dip LI 4p F F | 4557.47 | UN | 1 | 8015644752316
1SDA071382R1 | E1.2 Di f 0800 Ekip Dip LSI 4p F F | 4606.6 | UN | 1 | 8015644752323
1SDA071383R1 | E1.2 Di f 0800 Ekip Dip LSIG 4p F F | 4987.43 | UN | 1 | 8015644752330
1SDA071384R1 | E1.2 Di f 0800 Ekip Touch LI 4p F F | 5003.27 | UN | 1 | 8015644752347
1SDA071385R1 | E1.2 Di f 0800 Ekip Touch LSI 4p F F | 5263.45 | UN | 1 | 8015644752354
1SDA071386R1 | E1.2C 800 Ekip Touch LSIG 4P F F | 6152.08 | UN | 1 | 8015644752361
1SDA071387R1 | E1.2 Di f 0800 Ekip G Touch LSIG 4p F F | 9778.96 | UN | 1 | 8015644752378
1SDA071388R1 | E1.2 Di f 0800 Ekip HiTouch LSI 4p F F | 8568.36 | UN | 1 | 8015644752385
1SDA071389R1 | E1.2C 800 Ekip HiTouch LSIG 4P F F | 9759.43 | UN | 1 | 8015644752392
1SDA071390R1 | E1.2C 800 Ekip G HiTouch LSIG 4P F F | 10898.94 | UN | 1 | 8015644752408
1SDA071391R1 | E1.2 Di f 0800 Ekip Dip LI 4p F F | 5733.07 | UN | 1 | 8015644752415
1SDA071392R1 | E1.2 Di f 0800 Ekip Dip LSI 4p F F | 5961.92 | UN | 1 | 8015644752422
1SDA071393R1 | E1.2N 800 Ekip Dip LSIG 4P F F | 6820.77 | UN | 1 | 8015644752439
1SDA071394R1 | E1.2 Di f 0800 Ekip Touch LI 4p F F | 6165.3 | UN | 1 | 8015644752446
1SDA071395R1 | E1.2 Di f 0800 Ekip Touch LSI 4p F F | 6470.5 | UN | 1 | 8015644752453
1SDA071396R1 | E1.2N 800 Ekip Touch LSIG 4P F F | 7615.69 | UN | 1 | 8015644752460
1SDA071397R1 | E1.2 Di f 0800 Ekip G Touch LSIG 4p F F | 10457.32 | UN | 1 | 8015644752477
1SDA071398R1 | E1.2 Di f 0800 Ekip HiTouch LSI 4p F F | 9361.34 | UN | 1 | 8015644752484
1SDA071399R1 | E1.2N 800 Ekip HiTouch LSIG 4P F F | 10256.76 | UN | 1 | 8015644752491
1SDA071400R1 | E1.2N 800 Ekip G HiTouch LSIG 4P F F | 11577.35 | UN | 1 | 8015644752507
1SDA071411R1 | E1.2 Di f 1000 Ekip Dip LI 4p F F | 3965.59 | UN | 1 | 8015644752613
1SDA071412R1 | E1.2 Di f 1000 Ekip Dip LSI 4p F F | 4017.33 | UN | 1 | 8015644752620
1SDA071413R1 | E1.2 Di f 1000 Ekip Dip LSIG 4p F F | 4418.02 | UN | 1 | 8015644752637
1SDA071414R1 | E1.2 Di f 1000 Ekip Touch LI 4p F F | 4434.75 | UN | 1 | 8015644752644
1SDA071415R1 | E1.2 Di f 1000 Ekip Touch LSI 4p F F | 4708.46 | UN | 1 | 8015644752651
1SDA071416R1 | E1.2B 1000 Ekip Touch LSIG 4P F F | 5643.94 | UN | 1 | 8015644752668
1SDA071417R1 | E1.2 Di f 1000 Ekip G Touch LSIG 4p F F | 9272.32 | UN | 1 | 8015644752675
1SDA071418R1 | E1.2 Di f 1000 Ekip HiTouch LSI 4p F F | 8187.49 | UN | 1 | 8015644752682
1SDA071419R1 | E1.2B 1000 Ekip HiTouch LSIG 4P F F | 9441.25 | UN | 1 | 8015644752699
1SDA071420R1 | E1.2B 1000 Ekip G HiTouch LSIG 4P F F | 10392.31 | UN | 1 | 8015644752705
1SDA071421R1 | E1.2 Di f 1000 Ekip Dip LI 4p F F | 4699.35 | UN | 1 | 8015644752712
1SDA071422R1 | E1.2 Di f 1000 Ekip Dip LSI 4p F F | 4748.33 | UN | 1 | 8015644752729
1SDA071423R1 | E1.2 Di f 1000 Ekip Dip LSIG 4p F F | 5129.27 | UN | 1 | 8015644752736
1SDA071424R1 | E1.2 Di f 1000 Ekip Touch LI 4p F F | 5145 | UN | 1 | 8015644752743
1SBV010731R1211 | LS43P31B11 Interruptor de fim de curso, | 37.8 | UN | 1 | 3471522003171
1SBV010732R1211 | LS43P32B11 Limit Switch | 52.01 | UN | 1 | 3471522648655
1SBV010741R1211 | LS43P41B11 Interruptor de fim de curso, | 46.23 | UN | 1 | 3471522003195
1SBV010742R1211 | LS43P42B11 Limit Switch | 57.9 | UN | 1 | 3471522615152
1SBV010751R1211 | LS43P51B11 Interruptor de fim de curso, | 45.87 | UN | 1 | 3471522003232
1SBV010752R1211 | LS43P52B11 Limit Switch | 64.4 | UN | 1 | 3471522618269
1SBV010771R1211 | LS43P71B11 Limit Switch | 51.33 | UN | 1 | 3471522615169
1SBV010772R1211 | LS43P72B11 Interruptor de fim de curso, | 45.13 | UN | 1 | 3471522003270
1SBV010791R1211 | fin.car.plas.40mm ISO20 - LS43P91B11 | 37.13 | UN | 1 | 3471522003294
1SBV010792R1211 | LS43P92B11 Limit Switch | 45.86 | UN | 1 | 3471522648716
1SBV011611R1211 | LS43M11B11 Interruptor de fim de curso, | 48.93 | UN | 1 | 3471522002778
1SBV011612R1211 | LS43M12B11 Limit Switch | 54.88 | UN | 1 | 3471522648518
1SBV011613R1211 | LS43M13B11 Interruptor de fim de curso, | 57.7 | UN | 1 | 3471522002792
1SBV011631R1211 | LS43M31B11 Interruptor de fim de curso, | 55.37 | UN | 1 | 3471522002815
1SBV011632R1211 | LS43M32B11 Limit Switch | 68.44 | UN | 1 | 3471522635945
1SBV011641R1211 | LS43M41B11 Interruptor de fim de curso, | 65.3 | UN | 1 | 3471522002839
1SBV011642R1211 | LS43M42B11 Limit Switch | 72 | UN | 1 | 3471522002853
1SBV011651R1211 | LS43M51B11 Interruptor de fim de curso, | 67.82 | UN | 1 | 3471522002877
1SBV011652R1211 | LS43M52B11 Limit Switch | 74.67 | UN | 1 | 3471522002891
1SBV011671R1211 | LS43M71B11 Limit Switch | 55.95 | UN | 1 | 3471522648563
1SBV011672R1211 | LS43M72B11 Interruptor de fim de curso, | 61.63 | UN | 1 | 3471522002914
1SBV011691R1211 | LS43M91B11 Interruptor de fim de curso, | 52.01 | UN | 1 | 3471522002938
1SBV011692R1211 | LS43M92B11 Limit Switch | 57.85 | UN | 1 | 3471522648587
1SBV011911R1211 | LS32M11B11 Interruptor de fim de curso, | 30.14 | UN | 1 | 3471522621009
1SBV011912R1211 | LS32M12B11 Interruptor de fim de curso, | 33.79 | UN | 1 | 3471522621061
1SBV011913R1211 | LS32M13B11 Limit Switch | 31.19 | UN | 1 | 3471522621122
1SBV011931R1211 | LS32M31B11 Interruptor de fim de curso a | 33.62 | UN | 1 | 3471522621252
1SBV011932R1211 | LS32M32B11 Limit Switch | 34.93 | UN | 1 | 3471522621313
1SBV011941R1211 | LS32M41B11 Interruptor de fim de curso, | 34.24 | UN | 1 | 3471522621436
1SBV011942R1211 | LS32M42B11 Interruptor de fim de curso, | 41.13 | UN | 1 | 3471522621498
1SBV011951R1211 | LS32M51B11 Interruptor de fim de curso, | 37.63 | UN | 1 | 3471522621733
1SBV011952R1211 | LS32M52B11 Interruptor de fim de curso, | 43.52 | UN | 1 | 3471522621801
1SBV011971R1211 | LS32M71B11 Limit Switch | 36.73 | UN | 1 | 3471522621986
1SBV011972R1211 | LS32M72B11 Limit Switch | 36.73 | UN | 1 | 3471522622044
1SBV011991R1211 | LS32M91B11 Interruptor de fim de curso, | 34.77 | UN | 1 | 3471522622280
1SBV011992R1211 | LS32M92B11 Limit Switch | 36.91 | UN | 1 | 3471522622341
1SBV012110R1211 | LS35P10B11 Limit Switch | 23.46 | UN | 1 | 3471522610010
1SBV012111R1211 | Int.Fin.Curso LS35P11B11 | 25.3 | UN | 1 | 3471522610072
1SBV012112R1211 | LS35P12B11 Limit Switch | 28.12 | UN | 1 | 3471522616555
1SBV012113R1211 | Int.Fin.Curso LS35P13B11 | 28.59 | UN | 1 | 3471522610133
2CLA213310N6201 | Base enchufe P11 - 1M - DN | 12.2 | UN | 20 | 8427238299129
2CLA213501N1101 | Tomada euroamericana 2P Without imprint Branco - Z | 8.48 | UN | 20 | 8427238187969
2CLA213501N1301 | Tomada euroamericana 2P Without imprint Prata - Ze | 12.2 | UN | 20 | 8427238187976
2CLA213501N1801 | Tomada euroamericana 2P Without imprint Antracite | 12.14 | UN | 20 | 8427238187983
2CLA214400N1101 | Pulsador 1M persiana | 22.95 | UN | 5 | 8427238138770
2CLA214400N1201 | Pulsador persianas - 1M - BB | 22.95 | UN | 5 | 8427238229546
2CLA214400N1301 | Pulsador 1M persiana | 37.26 | UN | 5 | 8427238138787
2CLA214400N1501 | Pulsador 1M persiana - 1M - NT | 37.26 | UN | 5 | 8427238315782
2CLA214400N1601 | Pulsador persianas - 1M - AA | 37.26 | UN | 5 | 8427238229553
2CLA214400N1801 | N2144 AN Push-button blind cont 1gang AN | 30.78 | UN | 5 | 8427238138794
2CLA214400N6201 | Pulsador 1M persiana | 37.26 | UN | 5 | 8427238299181
2CLA214410N1101 | Interruptor persianas - 1M - BL | 22.59 | UN | 5 | 8427238227917
2CLA214410N1201 | Interruptor persianas - 1M - BB | 22.59 | UN | 5 | 8427238229560
2CLA214410N1301 | Interruptor persianas - 1M - PL | 36.66 | UN | 5 | 8427238227931
2CLA214410N1501 | Interruptor persianas - 1M - NT | 36.66 | UN | 5 | 8427238315799
2CLA214410N1601 | Interruptor persianas - 1M - AA | 36.66 | UN | 5 | 8427238229577
2CLA214410N1801 | Interruptor persianas - 1M - AN | 36.66 | UN | 5 | 8427238227955
2CLA214410N6201 | Interruptor persianas - 1M - DN | 36.66 | UN | 5 | 8427238299198
2CLA214800N1101 | N2148 BL Botão de cordão branco | 15.88 | UN | 5 | 8427238063423
2CLA214800N1201 | Pulsador de tirador - 1M - BB | 14.74 | UN | 5 | 8427238229584
2CLA214800N1301 | Pulsador de tirador - 1M - PL | 14.87 | UN | 5 | 8427238229591
2CLA214800N1501 | Pulsador de tirador - 1M - NT | 14.87 | UN | 5 | 8427238315805
2CLA214800N1601 | Pulsador de tirador - 1M - AA | 14.87 | UN | 5 | 8427238229607
2CLA214800N1801 | Pulsador de tirador - 1M - AN | 14.87 | UN | 5 | 8427238229614
2CLA214800N6201 | Pulsador de tirador - 1M - DN | 14.87 | UN | 5 | 8427238299204
2CLA215000N1101 | N2150 BL Tomada TV com conector, roscado | 7.76 | UN | 10 | 8427238085067
2CLA215000N1301 | N2150 PL Tomada TV com conector, roscado | 10.02 | UN | 10 | 8427238085074
2CLA215000N1501 | Toma TV tipo F - 1M - NT | 9.39 | UN | 10 | 8427238284651
2CLA215000N1801 | N2150 AN Tomada TV com conector, roscado | 10.02 | UN | 10 | 8427238085081
2CLA215000N6201 | Toma TV tipo F DN | 9.39 | UN | 10 | 8427238299211
2CLA215070N1101 | TV outlet M type | 14.45 | UN | 10 | 8427238138176
2CLA215070N1301 | TV outlet M type | 20.25 | UN | 10 | 8427238138183
2CLA215070N1501 | Toma TV final tipo M NT | 19 | UN | 10 | 8427238315812
2CLA215070N1801 | TV outlet M type | 20.25 | UN | 10 | 8427238138190
2CLA215070N6201 | Toma TV final tipo M DN | 19 | UN | 10 | 8427238299228
2CLA215170N1101 | Toma TV/SAT - 1M - BL | 24.43 | UN | 10 | 8427238228068
2CLA215170N1301 | Toma TV/SAT - 1M - PL | 34.62 | UN | 10 | 8427238228082
2CLA215170N1501 | Toma TV/SAT - 1M - NT | 34.62 | UN | 10 | 8427238315836
2CLA215170N1801 | Toma TV/SAT - 1M - AN | 34.62 | UN | 10 | 8427238228402
2CLA215170N6201 | Toma TV/SAT - 1M - DN | 34.62 | UN | 10 | 8427238299242
2CLA215520N1101 | N2155.2 BL Toma VDI 2RCA conexão con Par | 25.24 | UN | 1 | 8427238140322
1SBV012131R1211 | LS35P31B11 Limit Switch | 27.33 | UN | 1 | 3471522610553
1SBV012132R1211 | LS35P32B11 Limit Switch | 26.67 | UN | 1 | 3471522610614
1SBV012141R1211 | Int.Fin.Curso LS35P41B11 | 30.59 | UN | 1 | 3471522610850
1SBV012142R1211 | LS35P42B11 Limit Switch | 30.99 | UN | 1 | 3471522610911
1SBV012151R1211 | Int.Fin.Curso LS35P51B11 | 31.75 | UN | 1 | 3471522610973
1SBV012152R1211 | LS35P52B11 Limit Switch | 32.1 | UN | 1 | 3471522611031
1SBV012171R1211 | LS35P71B11 Limit Switch | 30.16 | UN | 1 | 3471522611093
1SBV012172R1211 | LS35P72B11 Limit Switch | 30.16 | UN | 1 | 3471522611154
1SBV012191R1211 | Int.Fin.Curso LS35P91B11 | 29.7 | UN | 1 | 3471522611215
1SBV012192R1211 | LS35P92B11 Limit Switch | 28.25 | UN | 1 | 3471522611277
1SBV012210R1211 | LS33P10B11 Limit Switch | 19.64 | UN | 1 | 3471522614872
1SBV012211R1211 | Fin.Carr.CAB.ACT.PISTON DE AÇO | 21.26 | UN | 1 | 3471522006912
1SBV012212R1211 | LS33P12B11 Limit Switch | 26.87 | UN | 1 | 3471522648174
1SBV012213R1211 | CAB.ACT.ROLD.PLAST | 24.57 | UN | 1 | 3471522006936
1SBV012231R1211 | LEV.ROLD.PLAST+PIST.AÇO | 24.7 | UN | 1 | 3471522006950
1SBV012232R1211 | LS33P32B11 Limit Switch | 22.9 | UN | 1 | 3471522003577
1SBV012241R1211 | Fin.Carr.PAL.C/RO.PLA.DIA.18(22 P/LS4X) | 26.58 | UN | 1 | 3471522006974
1SBV012242R1211 | LS33P42B11 Limit Switch | 27.28 | UN | 1 | 3471522615121
1SBV012251R1211 | PAL.REG.C/ROLD.PLAST.DIAM.18 | 27.78 | UN | 1 | 3471522006998
1SBV012252R1211 | LS33P52B11 Limit Switch | 31.19 | UN | 1 | 3471522648259
1SBV012271R1211 | LS33P71B11 Int fim de curso regulável | 33.23 | UN | 1 | 3471522648273
1SBV012272R1211 | Fin.Carr.VAR.FIB.VIDR.REG.DIAM.3 | 27.78 | UN | 1 | 3471522007018
1SBV012291R1211 | Fin.Carr.Vareta C/RESORTE | 25.75 | UN | 1 | 3471522003515
1SBV012292R1211 | LS33P92B11 Limit Switch | 24.45 | UN | 1 | 3471522615138
1SBV012411R1211 | Int.Fin.Curso LS45P11B11 | 37.21 | UN | 1 | 3471522611338
1SBV012412R1211 | LS45P12B11 Limit Switch | 37.83 | UN | 1 | 3471522611390
1SBV012413R1211 | Int.Fin.Curso LS45P13B11 | 46.29 | UN | 1 | 3471522611451
1SBV012431R1211 | LS45P31B11 Limit Switch | 40.02 | UN | 1 | 3471522611512
1SBV012432R1211 | LS45P32B11 Limit Switch | 47.16 | UN | 1 | 3471522611574
1SBV012441R1211 | Int.Fin.Curso LS45P41B11 | 49.6 | UN | 1 | 3471522611697
1SBV012442R1211 | LS45P42B11 Limit Switch | 57.9 | UN | 1 | 3471522611758
1SBV012451R1211 | Int.Fin.Curso LS45P51B11 | 50.12 | UN | 1 | 3471522611932
1SBV012452R1211 | LS45P52B11 Limit Switch | 58.47 | UN | 1 | 3471522611994
1SBV012471R1211 | LS45P71B11 Limit Switch | 46.69 | UN | 1 | 3471522612298
1SBV012472R1211 | LS45P72B11 Limit Switch | 46.06 | UN | 1 | 3471522612359
1SBV012491R1211 | T.FIN.Curso LS45P91B11 | 39.54 | UN | 1 | 3471522612410
1SBV012492R1211 | LS45P92B11 Limit Switch | 41.62 | UN | 1 | 3471522612472
1SBV013111R1211 | Int.Fin.Curso LS45M11B11 | 48.93 | UN | 1 | 3471522612595
1SBV013112R1211 | LS45M12B11 Limit Switch | 49.8 | UN | 1 | 3471522612656
1SBV013113R1211 | Int.Fin.Curso LS45M13B11 | 57.7 | UN | 1 | 3471522612717
1SBV013131R1211 | LS45M31B11 Limit Switch | 52.7 | UN | 1 | 3471522613318
1SBV013141R1211 | Int.Fin.Curso LS45M41B11 | 65.3 | UN | 1 | 3471522613677
1SBV013142R1211 | LS45M42B11 Limit Switch | 72 | UN | 1 | 3471522613738
1SBV013151R1211 | Int.Fin.Curso LS45M51B11 | 67.82 | UN | 1 | 3471522613912
1SBV013152R1211 | LS45M52B11 Limit Switch | 74.67 | UN | 1 | 3471522613974
1SBV013171R1211 | LS45M71B11 Limit Switch | 59.2 | UN | 1 | 3471522614278
1SBV013172R1211 | LS45M72B11 Limit Switch | 58.59 | UN | 1 | 3471522614339
1SBV013191R1211 | Int.Fin.Curso LS45M91B11 | 52.01 | UN | 1 | 3471522614391
1SBV013192R1211 | LS45M92B11 Limit Switch | 52.47 | UN | 1 | 3471522614452
1SBV013711R1211 | Int.Fin.Curso LS35M11B11 | 30.14 | UN | 1 | 3471522623867
1SBV013712R1211 | Int.Fin.Curso LS35M12B11 | 33.79 | UN | 1 | 3471522623928
1SBV013713R1211 | LS35M13B11 Limit Switch | 32.94 | UN | 1 | 3471522623980
1SBV013731R1211 | LS35M31B11 Limit Switch | 31.95 | UN | 1 | 3471522624109
1SBV013732R1211 | LS35M32B11 Limit Switch | 33.02 | UN | 1 | 3471522624161
1SBV013741R1211 | Int.Fin.Curso LS35M41B11 | 37.13 | UN | 1 | 3471522624284
1SBV013742R1211 | LS35M42B11 Limit Switch | 39.09 | UN | 1 | 3471522624345
1SBV013751R1211 | Int.Fin.Curso LS35M51B11 | 38.54 | UN | 1 | 3471522624581
1SBV013752R1211 | LS35M52B11 Limit Switch | 41.39 | UN | 1 | 3471522624642
1SBV013771R1211 | LS35M71B11 Limit Switch | 40.12 | UN | 1 | 3471522624826
1SBV013772R1211 | LS35M72B11 Limit Switch | 42.42 | UN | 1 | 3471522624888
1SBV013791R1211 | Int.Fin.Curso LS35M91B11 | 34.77 | UN | 1 | 3471522625120
1SBV013792R1211 | LS35M92B11 Limit Switch | 35.69 | UN | 1 | 3471522625182
1SBV013811R1211 | Fin.Carr.CAB.ACT.PISTON DE AÇO | 30.14 | UN | 1 | 3471522622440
1SBV013812R1211 | Fin.Carr.CAB.ACTUAD.ROLDANA AÇO | 33.79 | UN | 1 | 3471522622501
1SBV013813R1211 | LS33M13B11 Limit Switch | 31.19 | UN | 1 | 3471522622563
1SBV013831R1211 | LS33M31B11 Limit Switch | 33.82 | UN | 1 | 3471522622686
1SBV013832R1211 | LS33M32B11 Limit Switch | 34.93 | UN | 1 | 3471522622747
1SBV013841R1211 | Fin.Carr.PAL.C/RO.PLA.DIA.18(22 P/LS4X) | 37.13 | UN | 1 | 3471522622860
1SBV013842R1211 | LS33M42B11 Limit Switch | 41.35 | UN | 1 | 3471522622921
1SBV013851R1211 | Fin.Carr.PAL.REG.C/ROLD.PLAST.DIAM.18 | 38.54 | UN | 1 | 3471522623164
1SBV013852R1211 | LS33M52B11 Limit Switch | 43.64 | UN | 1 | 3471522623225
1SBV013871R1211 | LS33M71B11 Limit Switch | 40.12 | UN | 1 | 3471522623409
1SBV013872R1211 | LS33M72B11 Limit Switch | 40.12 | UN | 1 | 3471522623461
1SBV013891R1211 | Fin.Carr.Vareta C/RESORTE | 34.77 | UN | 1 | 3471522623706
1SBV013892R1211 | LS33M92B11 Limit Switch | 33.75 | UN | 1 | 3471522623768
1SBV015511R2601 | LS20M11B11-U01 Limit Switch | 45.21 | UN | 1 | 3471522637031
1SBV015512R2601 | LS20M12B11-U01 Limit Switch | 51.18 | UN | 1 | 3471522637079
1SBV015513R2601 | LS20M13B11-U01 Limit Switch | 52.12 | UN | 1 | 3471522637116
1SBV015514R2601 | LS20M14B11-U01 Limit Switch | 54.23 | UN | 1 | 3471522637154
1SBV015515R2601 | LS20M15B11-U01 Limit Switch | 52.12 | UN | 1 | 3471522637192
1SBV015521R2601 | LS20M21B11-U01 Limit Switch | 48.68 | UN | 1 | 3471522637239
1SBV015522R2601 | LS20M22B11-U01 Limit Switch | 56.55 | UN | 1 | 3471522637277
1SBV015524R2601 | LS20M24B11-U01 Limit Switch | 56.55 | UN | 1 | 3471522637352
1SBV015541R2601 | LS20M41B11-U01 Limit Switch | 46.47 | UN | 1 | 3471522637437
2CCF212100M0070 | ZLSP1250E70 - Busbar | 83.67 | UN | 1 | 7612271487829
2CCF212100M0072 | ZLSP1250E72 - Busbar | 86.02 | UN | 1 | 7612271487843
2CCF212100M0074 | ZLSP1250E74 - Busbar | 88.8 | UN | 1 | 7612271487867
2CCF212100M0076 | ZLSP1250E76 - Busbar | 91.15 | UN | 1 | 7612271487881
2CCF212100M0078 | ZLSP1250E78 - Busbar | 93.42 | UN | 1 | 7612271487904
2CCF212100M0080 | ZLSP1250E80 - Busbar | 94.89 | UN | 1 | 7612271487928
2CCF212100M0082 | ZLSP1250E82 - Busbar | 97.71 | UN | 1 | 7612271487942
2CCF212100M0084 | ZLSP1250E84 - Busbar | 99.52 | UN | 1 | 7612271487966
2CCF212100M0086 | ZLSP1250E86 - Busbar | 102.38 | UN | 1 | 7612271487980
2CCF212100M0088 | ZLSP1250E88 - Busbar | 105.22 | UN | 1 | 7612271488000
2CCF212100M0090 | ZLSP1250E90 - Busbar | 107.47 | UN | 1 | 7612271488024
2CCF212100M0092 | ZLSP1250E92 - Busbar | 109.44 | UN | 1 | 7612271488048
2CCF212100M0094 | ZLSP1250E94 - Busbar | 111.22 | UN | 1 | 7612271488062
2CCF212100M0096 | ZLSP1250E96 - Busbar | 113.6 | UN | 1 | 7612271488086
2CCF212100M0098 | ZLSP1250E98 - Busbar | 116.88 | UN | 1 | 7612271488109
2CCF212100M0100 | ZLSP1250E100 - Busbar | 118.73 | UN | 1 | 7612271488123
2CCF212100M0102 | ZLSP1250E102 - Busbar | 121.01 | UN | 1 | 7612271488147
2CCF212100M0104 | ZLSP1250E104 - Busbar | 123.36 | UN | 1 | 7612271488161
2CCF212100M0106 | ZLSP1250E106 - Busbar | 124.87 | UN | 1 | 7612271488185
2CCF212100M0108 | ZLSP1250E108 - Busbar | 127.57 | UN | 1 | 7612271488208
2CCF212100M0110 | ZLSP1250 - Busbar | 114.64 | UN | 1 | 7612271488222
2CCF212200A0001 | ZLSP950E30-3L - Starter pack Power | 220.87 | UN | 1 | 7612271488246
2CCF212201A0001 | ZLSP950E32-3L - Starter pack Power | 234.83 | UN | 1 | 7612271488260
2CCF212202A0001 | ZLSP950E34-3L - Starter pack Power | 249.49 | UN | 1 | 7612271488284
2CCF212203A0001 | ZLSP950E36-3L - Starter pack Power | 263.66 | UN | 1 | 7612271488307
2CCF212204A0001 | ZLSP950E38-3L - Starter pack Power | 277.93 | UN | 1 | 7612271488321
2CCF212205A0001 | ZLSP950E40-3L - Starter pack Power | 292.12 | UN | 1 | 7612271488345
2CCF212206A0001 | ZLSP950E42-3L - Starter pack Power | 307.51 | UN | 1 | 7612271488369
2CCF212207A0001 | ZLSP950E44-3L - Starter pack Power | 321.71 | UN | 1 | 7612271488383
2CCF212208A0001 | ZLSP950E46-3L - Starter pack Power | 335.82 | UN | 1 | 7612271488406
2CCF212209A0001 | ZLSP950E48-3L - Starter pack Power | 349.75 | UN | 1 | 7612271488420
2CCF212210A0001 | ZLSP950E50-3L - Starter pack Power | 364.52 | UN | 1 | 7612271488444
2CCF212211A0001 | ZLSP950E52-3L - Starter pack Power | 378.61 | UN | 1 | 7612271488468
2CCF212212A0001 | ZLSP950E54-3L - Starter pack Power | 392.72 | UN | 1 | 7612271488482
2CCF212213A0001 | ZLSP950E56-3L - Starter pack Power | 407.15 | UN | 1 | 7612271488505
2CCF212214A0001 | ZLSP950E58-3L - Starter pack Power | 421.84 | UN | 1 | 7612271488529
2CCF212215A0001 | ZLSP950E60-3L - Starter pack Power | 435.96 | UN | 1 | 7612271488543
2CCF212216A0001 | ZLSP950E62-3L - Starter pack Power | 450.04 | UN | 1 | 7612271488567
2CCF212217A0001 | ZLSP950E64-3L - Starter pack Power | 464.32 | UN | 1 | 7612271488581
2CCF212218A0001 | ZLSP950E66-3L - Starter pack Power | 478.93 | UN | 1 | 7612271488604
2CCF212219A0001 | ZLSP950E68-3L - Starter pack Power | 493.01 | UN | 1 | 7612271488628
2CCF212220A0001 | ZLSP950E70-3L - Starter pack Power | 507.13 | UN | 1 | 7612271488642
1SDA071425R1 | E1.2 Di f 1000 Ekip Touch LSI 4p F F | 5404.99 | UN | 1 | 8015644752750
1SDA071426R1 | E1.2C 1000 Ekip Touch LSIG 4P F F | 6293.78 | UN | 1 | 8015644752767
1SDA071427R1 | E1.2 Di f 1000 Ekip G Touch LSIG 4p F F | 9915.06 | UN | 1 | 8015644752774
1SDA071428R1 | E1.2 Di f 1000 Ekip HiTouch LSI 4p F F | 8710.01 | UN | 1 | 8015644752781
1SDA071429R1 | E1.2C 1000 Ekip HiTouch LSIG 4P F F | 9901.08 | UN | 1 | 8015644752798
1SDA071430R1 | E1.2C 1000 Ekip G HiTouch LSIG 4P F F | 11035 | UN | 1 | 8015644752804
1SDA071431R1 | E1.2 Di f 1000 Ekip Dip LI 4p F F | 5863.41 | UN | 1 | 8015644752811
1SDA071432R1 | E1.2 Di f 1000 Ekip Dip LSI 4p F F | 6097.43 | UN | 1 | 8015644752828
1SDA071433R1 | E1.2N 1000 Ekip Dip LSIG 4P F F | 6975.76 | UN | 1 | 8015644752835
1SDA071434R1 | E1.2 Di f 1000 Ekip Touch LI 4p F F | 6305.41 | UN | 1 | 8015644752842
1SDA071435R1 | E1.2 Di f 1000 Ekip Touch LSI 4p F F | 6617.56 | UN | 1 | 8015644752859
1SDA071436R1 | E1.2N 1000 Ekip Touch LSIG 4P F F | 7788.73 | UN | 1 | 8015644752866
1SDA071437R1 | E1.2 Di f 1000 Ekip G Touch LSIG 4p F F | 10599.35 | UN | 1 | 8015644752873
1SDA071438R1 | E1.2 Di f 1000 Ekip HiTouch LSI 4p F F | 9574.07 | UN | 1 | 8015644752880
1SDA071439R1 | E1.2N 1000 Ekip HiTouch LSIG 4P F F | 10489.81 | UN | 1 | 8015644752897
1SDA071440R1 | E1.2N 1000 Ekip G HiTouch LSIG 4P F F | 11719.49 | UN | 1 | 8015644752903
1SDA071451R1 | E1.2 Di f 1250 Ekip Dip LI 4p F F | 4436.9 | UN | 1 | 8015644753016
1SDA071452R1 | E1.2 Di f 1250 Ekip Dip LSI 4p F F | 4488.52 | UN | 1 | 8015644753023
1SDA071453R1 | E1.2B 1250 Ekip Dip LSIG 4P F F | 4889.36 | UN | 1 | 8015644753030
1SDA071454R1 | E1.2 Di f 1250 Ekip Touch LI 4p F F | 4906.15 | UN | 1 | 8015644753047
1SDA071455R1 | E1.2 Di f 1250 Ekip Touch LSI 4p F F | 5179.75 | UN | 1 | 8015644753054
1SDA071456R1 | E1.2B 1250 Ekip Touch LSIG 4P F F | 6115.19 | UN | 1 | 8015644753061
1SDA071457R1 | E1.2 Di f 1250 Ekip G Touch LSIG 4p F F | 9725.47 | UN | 1 | 8015644753078
1SDA071458R1 | E1.2 Di f 1250 Ekip HiTouch LSI 4p F F | 8658.68 | UN | 1 | 8015644753085
1SDA071459R1 | E1.2B 1250 Ekip HiTouch LSIG 4P F F | 9912.52 | UN | 1 | 8015644753092
1SDA071460R1 | E1.2B 1250 Ekip G HiTouch LSIG 4P F F | 10845.54 | UN | 1 | 8015644753108
1SDA071461R1 | E1.2 Di f 1250 Ekip Dip LI 4p F F | 5007.07 | UN | 1 | 8015644753115
1SDA071462R1 | E1.2 Di f 1250 Ekip Dip LSI 4p F F | 5056.31 | UN | 1 | 8015644753122
1SDA071463R1 | E1.2 Di f 1250 Ekip Dip LSIG 4p F F | 5436.98 | UN | 1 | 8015644753139
1SDA071464R1 | E1.2 Di f 1250 Ekip Touch LI 4p F F | 5452.83 | UN | 1 | 8015644753146
1SDA071465R1 | E1.2 Di f 1250 Ekip Touch LSI 4p F F | 5712.83 | UN | 1 | 8015644753153
1SDA071466R1 | E1.2C 1250 Ekip Touch LSIG 4P F F | 6601.56 | UN | 1 | 8015644753160
1SDA071467R1 | E1.2 Di f 1250 Ekip G Touch LSIG 4p F F | 10211.01 | UN | 1 | 8015644753177
1SDA071468R1 | E1.2 Di f 1250 Ekip HiTouch LSI 4p F F | 9017.85 | UN | 1 | 8015644753184
1SDA071469R1 | E1.2C 1250 Ekip HiTouch LSIG 4P F F | 10209.02 | UN | 1 | 8015644753191
1SDA071470R1 | E1.2C 1250 Ekip G HiTouch LSIG 4P F F | 11331.09 | UN | 1 | 8015644753207
1SDA071471R1 | E1.2 Di f 1250 Ekip Dip LI 4p F F | 5952.65 | UN | 1 | 8015644753214
1SDA071472R1 | E1.2 Di f 1250 Ekip Dip LSI 4p F F | 6186.76 | UN | 1 | 8015644753221
1SDA071473R1 | E1.2N 1250 Ekip Dip LSIG 4P F F | 7065.18 | UN | 1 | 8015644753238
1SDA071474R1 | E1.2 Di f 1250 Ekip Touch LI 4p F F | 6394.66 | UN | 1 | 8015644753245
1SDA071475R1 | E1.2 Di f 1250 Ekip Touch LSI 4p F F | 6706.77 | UN | 1 | 8015644753252
2CLA215520N1301 | N2155.2 PL Toma VDI 2RCA conexão con Par | 30.71 | UN | 1 | 8427238142135
2CLA215520N1501 | Toma VDI 2RCA conexión con tornillo NT | 28.99 | UN | 1 | 8427238315867
2CLA215520N1801 | N2155.2 AN Toma VDI 2RCA conexão con Par | 30.71 | UN | 1 | 8427238142142
2CLA215520N6201 | Toma VDI 2RCA conexión con tornillo DN | 28.99 | UN | 1 | 8427238299273
2CLA215530N1101 | N2155.3 BL Toma VDI 3RCA conexão con Par | 26.61 | UN | 1 | 8427238142166
2CLA215530N1301 | N2155.3 PL Toma VDI 3RCA conexão con Par | 32.05 | UN | 1 | 8427238142173
2CLA215530N1501 | Toma VDI 3RCA conexión con tornillo NT | 30.19 | UN | 1 | 8427238315874
2CLA215530N1801 | N2155.3 AN Toma VDI 3RCA conexão con Par | 32.05 | UN | 1 | 8427238142180
2CLA215530N6201 | Toma VDI 3RCA conexión con tornillo DN | 30.19 | UN | 1 | 8427238299280
2CLA215540N1101 | N2155.4 BL Toma VDI Mini-jack conexão Pa | 26.61 | UN | 1 | 8427238142203
2CLA215540N1301 | N2155.4 PL Toma VDI Mini-jack conexão Pa | 32.05 | UN | 1 | 8427238142210
2CLA215540N1501 | Toma VDI Mini-jack conexión tornillo NT | 30.19 | UN | 1 | 8427238315881
2CLA215540N1801 | N2155.4 AN Toma VDI Mini-jack conexão Pa | 32.05 | UN | 1 | 8427238142227
2CLA215540N6201 | Toma VDI Mini-jack conexión tornillo DN | 30.19 | UN | 1 | 8427238299297
2CLA215550N1101 | N2155.5 BL Toma VDI VGA conexão con Para | 31.91 | UN | 1 | 8427238142241
2CLA215550N1301 | N2155.5 PL Toma VDI VGA conexão con Para | 37.4 | UN | 1 | 8427238142258
2CLA215550N1501 | Toma VDI VGA conexión con tornillo NT | 35.27 | UN | 1 | 8427238315898
2CLA215550N1801 | N2155.5 AN Toma VDI VGA conexão con Para | 37.4 | UN | 1 | 8427238142265
2CLA215550N6201 | Toma VDI VGA conexión con tornillo DN | 35.27 | UN | 1 | 8427238299303
2CLA215560N1501 | Insert/cover Hdmi 1 gang Black - Zenit S | 34.26 | UN | 1 | 8427238315904
2CLA215560N6201 | Insert/cover Hdmi 1 gang Dune - Zenit S | 34.26 | UN | 1 | 8427238299310
2CLA215571N1101 | Tomada HDMI fêmea-fêmea c/ cabo BL | 48.35 | UN | 1 | 8427238203836
2CLA215571N1301 | Tomada HDMI fêmea-fêmea c/ cabo PL | 52.28 | UN | 1 | 8427238203867
2CLA215571N1501 | Toma HDMI hembra-hembra c/ latiguillo NT | 48.34 | UN | 1 | 8427238315911
2CLA215571N1801 | Tomada HDMI fêmea-fêmea c/ cabo AN | 52.28 | UN | 1 | 8427238203898
2CLA215571N6201 | Toma HDMI hembra-hembra c/ latiguillo DN | 48.34 | UN | 1 | 8427238299327
2CLA215580N1501 | Insert/cover Usb 1 gang Black - Zenit S | 28.28 | UN | 1 | 8427238315928
2CLA215580N6201 | Insert/cover Usb 1 gang Dune - Zenit S | 28.28 | UN | 1 | 8427238299334
2CLA215591N1101 | Tomada USB fêmea-fêmea com cabo BL | 35.27 | UN | 1 | 8427238203959
2CLA215591N1301 | Tomada USB fêmea-fêmea com cabo PL | 39.19 | UN | 1 | 8427238203980
2CLA215591N1501 | Toma USB hembra-hembra con latiguillo NT | 36.23 | UN | 1 | 8427238315935
2CLA215591N1801 | Tomada USB fêmea-fêmea com cabo AN | 39.19 | UN | 1 | 8427238204017
2CLA215591N6201 | Toma USB hembra-hembra con latiguillo DN | 36.23 | UN | 1 | 8427238299341
2CLA216030N1101 | Dimmer rotativo LED/Universal 230Vac BL | 116.84 | UN | 1 | 8427238204437
2CLA216030N1301 | Dimmer rotativo LED/Universal 230Vac PL | 124.04 | UN | 1 | 8427238204451
2CLA216030N1501 | Dimmer rotativo LED/Universal 230Vac NT | 124.04 | UN | 1 | 8427238315973
2CLA216030N1801 | Dimmer rotativo LED/Universal 230Vac AN | 124.04 | UN | 1 | 8427238204475
2CLA216030N6201 | Dimmer rotativo LED/Universal 230Vac DN | 124.04 | UN | 1 | 8427238299372
2CLA217000N1101 | N2170 BL Elemento decorativo 1 módulo br | 0.96 | UN | 20 | 8427238064529
1SDA071476R1 | E1.2N 1250 Ekip Touch LSIG 4P F F | 7878.11 | UN | 1 | 8015644753269
1SDA071477R1 | E1.2 Di f 1250 Ekip G Touch LSIG 4p F F | 10682.44 | UN | 1 | 8015644753276
1SDA071478R1 | E1.2 Di f 1250 Ekip HiTouch LSI 4p F F | 9663.32 | UN | 1 | 8015644753283
1SDA071479R1 | E1.2N 1250 Ekip HiTouch LSIG 4P F F | 10579.11 | UN | 1 | 8015644753290
1SDA071480R1 | E1.2N 1250 Ekip G HiTouch LSIG 4P F F | 11802.43 | UN | 1 | 8015644753306
1SDA071491R1 | E1.2 Di f 1600 Ekip Dip LI 4p F F | 5397.17 | UN | 1 | 8015644753412
1SDA071492R1 | E1.2 Di f 1600 Ekip Dip LSI 4p F F | 5448.79 | UN | 1 | 8015644753429
1SDA071493R1 | E1.2B 1600 Ekip Dip LSIG 4P F F | 5849.72 | UN | 1 | 8015644753436
1SDA071494R1 | E1.2 Di f 1600 Ekip Touch LI 4p F F | 5866.37 | UN | 1 | 8015644753443
1SDA071495R1 | E1.2 Di f 1600 Ekip Touch LSI 4p F F | 6140.13 | UN | 1 | 8015644753450
1SDA071496R1 | E1.2B 1600 Ekip Touch LSIG 4P F F | 7075.53 | UN | 1 | 8015644753467
1SDA071497R1 | E1.2 Di f 1600 Ekip G Touch LSIG 4p F F | 10648.89 | UN | 1 | 8015644753474
1SDA071498R1 | E1.2 Di f 1600 Ekip HiTouch LSI 4p F F | 9619.05 | UN | 1 | 8015644753481
1SDA071499R1 | E1.2B 1600 Ekip HiTouch LSIG 4P F F | 10872.78 | UN | 1 | 8015644753498
1SDA071500R1 | E1.2B 1600 Ekip G HiTouch LSIG 4P F F | 11768.94 | UN | 1 | 8015644753504
1SDA071501R1 | E1.2 Di f 1600 Ekip Dip LI 4p F F | 6650.57 | UN | 1 | 8015644753511
1SDA071502R1 | E1.2 Di f 1600 Ekip Dip LSI 4p F F | 6884.6 | UN | 1 | 8015644753528
1SDA071503R1 | E1.2 Di f 1600 Ekip Dip LSIG 4p F F | 7463.64 | UN | 1 | 8015644753535
1SDA071504R1 | E1.2 Di f 1600 Ekip Touch LI 4p F F | 7092.54 | UN | 1 | 8015644753542
1SDA071505R1 | E1.2 Di f 1600 Ekip Touch LSI 4p F F | 7404.62 | UN | 1 | 8015644753559
1SDA071506R1 | E1.2C 1600 Ekip Touch LSIG 4P F F | 8575.89 | UN | 1 | 8015644753566
1SDA071507R1 | E1.2 Di f 1600 Ekip G Touch LSIG 4p F F | 11354.87 | UN | 1 | 8015644753573
1SDA071508R1 | E1.2 Di f 1600 Ekip HiTouch LSI 4p F F | 10361.18 | UN | 1 | 8015644753580
1SDA071509R1 | E1.2C 1600 Ekip HiTouch LSIG 4P F F | 11276.95 | UN | 1 | 8015644753597
1SDA071510R1 | E1.2C 1600 Ekip G HiTouch LSIG 4P F F | 12474.96 | UN | 1 | 8015644753603
1SDA071511R1 | E1.2 Di f 1600 Ekip Dip LI 4p F F | 7033.68 | UN | 1 | 8015644753610
1SDA071512R1 | E1.2 Di f 1600 Ekip Dip LSI 4p F F | 7082.75 | UN | 1 | 8015644753627
1SDA071513R1 | E1.2N 1600 Ekip Dip LSIG 4P F F | 7762.91 | UN | 1 | 8015644753634
1SDA071514R1 | E1.2 Di f 1600 Ekip Touch LI 4p F F | 7479.46 | UN | 1 | 8015644753641
1SDA071515R1 | E1.2 Di f 1600 Ekip Touch LSI 4p F F | 7739.54 | UN | 1 | 8015644753658
1SDA071516R1 | E1.2N 1600 Ekip Touch LSIG 4P F F | 8628.24 | UN | 1 | 8015644753665
1SDA071517R1 | E1.2 Di f 1600 Ekip G Touch LSIG 4p F F | 11895.98 | UN | 1 | 8015644753672
1SDA071518R1 | E1.2 Di f 1600 Ekip HiTouch LSI 4p F F | 11044.43 | UN | 1 | 8015644753689
1SDA071519R1 | E1.2N 1600 Ekip HiTouch LSIG 4P F F | 12235.46 | UN | 1 | 8015644753696
1SDA071520R1 | E1.2N 1600 Ekip G HiTouch LSIG 4P F F | 13016.05 | UN | 1 | 8015644753702
1SDA071521R1 | E2.2 Di f 0800 Ekip Dip LI 4p F HR | 6384.58 | UN | 1 | 8015644753719
1SDA071522R1 | E2.2 Di f 0800 Ekip Dip LSI 4p F HR | 6639.46 | UN | 1 | 8015644753726
1SDA071523R1 | E2.2N 800 Ekip Dip LSIG 4P F HR | 7595.88 | UN | 1 | 8015644753733
1SDA071524R1 | E2.2 Di f 0800 Ekip Touch LI 4p F HR | 6865.92 | UN | 1 | 8015644753740
1SDA071525R1 | E2.2 Di f 0800 Ekip Touch LSI 4p F HR | 7205.75 | UN | 1 | 8015644753757
1SBV015542R2601 | LS20M42B11-U01 Limit Switch | 47.2 | UN | 1 | 3471522637475
1SBV015545R2601 | LS20M45B11-U01 Limit Switch | 50.9 | UN | 1 | 3471522637512
1SBV015546R2601 | LS20M46B11-U01 Limit Switch | 50.49 | UN | 1 | 3471522637550
1SBV015551R2601 | LS20M51B11-U01 Limit Switch | 47.62 | UN | 1 | 3471522637598
1SBV015571R2601 | LS20M71B11-U01 Limit Switch | 52.66 | UN | 1 | 3471522637673
1SBV015591R2601 | LS20M91B11-U01 Limit Switch | 50.52 | UN | 1 | 3471522637796
1SBV015592R2601 | LS20M92B11-U01 Limit Switch | 54.16 | UN | 1 | 3471522637833
1SBV015611R2601 | LS21M11B11-U01 Limit Switch | 45.21 | UN | 1 | 3471522637871
1SBV015612R2601 | LS21M12B11-U01 Limit Switch | 51.18 | UN | 1 | 3471522637918
1SBV015613R2601 | LS21M13B11-U01 Limit Switch | 52.12 | UN | 1 | 3471522637956
1SBV015614R2601 | LS21M14B11-U01 Limit Switch | 54.23 | UN | 1 | 3471522637994
1SBV015615R2601 | LS21M15B11-U01 Limit Switch | 52.12 | UN | 1 | 3471522638038
1SBV015621R2601 | LS21M21B11-U01 Limit Switch | 47.96 | UN | 1 | 3471522638076
1SBV015622R2601 | LS21M22B11-U01 Limit Switch | 53.5 | UN | 1 | 3471522638113
1SBV015624R2601 | LS21M24B11-U01 Limit Switch | 56.55 | UN | 1 | 3471522638199
1SBV015641R2601 | LS21M41B11-U01 Limit Switch | 46.47 | UN | 1 | 3471522638274
1SBV015642R2601 | LS21M42B11-U01 Limit Switch | 50.02 | UN | 1 | 3471522638311
1SBV015645R2601 | LS21M45B11-U01 Limit Switch | 48.15 | UN | 1 | 3471522638359
1SBV015646R2601 | LS21M46B11-U01 Limit Switch | 53.31 | UN | 1 | 3471522638397
1SBV015651R2601 | Int.Fin.Curso LS21M51B11-U01 | 50.12 | UN | 1 | 3471522638434
1SBV015671R2601 | LS21M71B11-U01 Limit Switch | 52.66 | UN | 1 | 3471522638519
1SBV015691R2601 | LS21M91B11-U01 Limit Switch | 50.52 | UN | 1 | 3471522638632
1SBV015692R2601 | LS21M92B11-U01 Limit Switch | 54.16 | UN | 1 | 3471522638670
1SBV015911R3801 | LS20P11B11-U01 | 39.37 | UN | 1 | 3471522640390
1SBV015912R3801 | LS20P12B11-U01 Limit Switch | 47.62 | UN | 1 | 3471522640437
1SBV015913R3801 | LS20P13B11-U01 Limit Switch | 45.71 | UN | 1 | 3471522640475
1SBV015914R3801 | Int.Fin.Curso LS20P14B11-U01 | 50.12 | UN | 1 | 3471522640512
1SBV015915R3801 | LS20P15B11-U01 Limit Switch | 48.35 | UN | 1 | 3471522640550
1SBV015921R3801 | LS20P21B11-U01 Limit Switch | 44.55 | UN | 1 | 3471522640598
1SBV015922R3801 | LS20P22B11-U01 Limit Switch | 52.85 | UN | 1 | 3471522640635
1SBV015924R3801 | LS20P24B11-U01 Limit Switch | 52.85 | UN | 1 | 3471522640710
1SBV015941R3801 | LS20P41B11-U01 Limit Switch | 45.47 | UN | 1 | 3471522640796
1SBV015942R3801 | LS20P42B11-U01 Limit Switch | 43.64 | UN | 1 | 3471522640833
1SBV015945R3801 | LS20P45B11-U01 Limit Switch | 47.12 | UN | 1 | 3471522640871
1SBV015946R3801 | LS20P46B11-U01 Limit Switch | 49.6 | UN | 1 | 3471522640918
1SBV015951R3801 | LS20P51B11-U01 Limit Switch | 46.69 | UN | 1 | 3471522640956
1SBV015971R3801 | LS20P71B11-U01 Limit Switch | 49.04 | UN | 1 | 3471522641038
1SBV015991R3801 | LS20P91B11-U01 Limit Switch | 46.93 | UN | 1 | 3471522641151
1SBV015992R3801 | LS20P92B11-U01 Limit Switch | 50.25 | UN | 1 | 3471522641199
1SBV016011R3801 | LS21P11B11-U01 Limit Switch | 41.85 | UN | 1 | 3471522641236
1SBV016012R3801 | LS21P12B11-U01 Limit Switch | 47.62 | UN | 1 | 3471522641274
2CCF212221A0001 | ZLSP950E72-3L - Starter pack Power | 507.43 | UN | 1 | 7612271488666
2CCF212222A0001 | ZLSP950E74-3L - Starter pack Power | 535.98 | UN | 1 | 7612271488680
2CCF212223A0001 | ZLSP950E76-3L - Starter pack Power | 550.18 | UN | 1 | 7612271488703
2CCF212224A0001 | ZLSP950E78-3L - Starter pack Power | 564.33 | UN | 1 | 7612271488727
2CCF212225A0001 | ZLSP950E80-3L - Starter pack Power | 578.45 | UN | 1 | 7612271488741
2CCF212226A0001 | ZLSP950E82-3L - Starter pack Power | 593.1 | UN | 1 | 7612271488765
2CCF212227A0001 | ZLSP950E84-3L - Starter pack Power | 607.3 | UN | 1 | 7612271488789
2CCF212228A0001 | ZLSP950E86-3L - Starter pack Power | 621.42 | UN | 1 | 7612271488802
2CCF212229A0001 | ZLSP950E88-3L - Starter pack Power | 635.54 | UN | 1 | 7612271488826
2CCF212230A0001 | ZLSP950E90-3L - Starter pack Power | 650.27 | UN | 1 | 7612271488840
2CCF212231A0001 | ZLSP950E92-3L - Starter pack Power | 664.44 | UN | 1 | 7612271488864
2CCF212232A0001 | ZLSP950E94-3L - Starter pack Power | 678.55 | UN | 1 | 7612271488888
2CCF212233A0001 | ZLSP950E96-3L - Starter pack Power | 692.51 | UN | 1 | 7612271488901
2CCF212234A0001 | ZLSP950E98-3L - Starter pack Power | 707.21 | UN | 1 | 7612271488925
2CCF212235A0001 | ZLSP950E100-3L - Starter pack Power | 721.29 | UN | 1 | 7612271488949
2CCF212236A0001 | ZLSP950E102-3L - Starter pack Power | 735.49 | UN | 1 | 7612271488963
2CCF212237A0001 | ZLSP950E104-3L - Starter pack Power | 749.6 | UN | 1 | 7612271488987
2CCF212238A0001 | ZLSP950E106-3L - Starter pack Power | 764.22 | UN | 1 | 7612271489007
2CCF212239A0001 | ZLSP950E108-3L - Starter pack Power | 778.38 | UN | 1 | 7612271489021
2CCF212240A0001 | ZLSP950E110-3L - Starter pack Power | 771.36 | UN | 1 | 7612271489045
2CCF212300A0001 | ZLSP950E30-3LN - Starter pack Power | 260.76 | UN | 1 | 7612271489069
2CCF212301A0001 | ZLSP950E32-3LN - Starter pack Power | 269.84 | UN | 1 | 7612271489083
2CCF212302A0001 | ZLSP950E34-3LN - Starter pack Power | 294.47 | UN | 1 | 7612271489106
2CCF212303A0001 | ZLSP950E36-3LN - Starter pack Power | 311.33 | UN | 1 | 7612271489120
2CCF212304A0001 | ZLSP950E38-3LN - Starter pack Power | 319.56 | UN | 1 | 7612271489144
2CCF212305A0001 | ZLSP950E40-3LN - Starter pack Power | 345.04 | UN | 1 | 7612271489168
2CCF212306A0001 | ZLSP950E42-3LN - Starter pack Power | 363.05 | UN | 1 | 7612271489182
2CCF212307A0001 | ZLSP950E44-3LN - Starter pack Power | 379.87 | UN | 1 | 7612271489205
2CCF212308A0001 | ZLSP950E46-3LN - Starter pack Power | 396.58 | UN | 1 | 7612271489229
2CCF212309A0001 | ZLSP950E48-3LN - Starter pack Power | 413.04 | UN | 1 | 7612271489243
2CCF212310A0001 | ZLSP950E50-3LN - Starter pack Power | 418.85 | UN | 1 | 7612271489267
2CCF212311A0001 | ZLSP950E52-3LN - Starter pack Power | 447.07 | UN | 1 | 7612271489281
2CCF212312A0001 | ZLSP950E54-3LN - Starter pack Power | 463.81 | UN | 1 | 7612271489304
2CCF212313A0001 | ZLSP950E56-3LN - Starter pack Power | 480.78 | UN | 1 | 7612271489328
2CCF212314A0001 | ZLSP950E58-3LN - Starter pack Power | 484.84 | UN | 1 | 7612271489342
2CCF212315A0001 | ZLSP950E60-3LN - Starter pack Power | 514.88 | UN | 1 | 7612271489366
2CCF212316A0001 | ZLSP950E62-3LN - Starter pack Power | 531.59 | UN | 1 | 7612271489380
2CCF212317A0001 | ZLSP950E64-3LN - Starter pack Power | 548.41 | UN | 1 | 7612271489403
2CCF212318A0001 | ZLSP950E66-3LN - Starter pack Power | 565.69 | UN | 1 | 7612271489427
2CCF212319A0001 | ZLSP950E68-3LN - Starter pack Power | 566.86 | UN | 1 | 7612271489441
2CLA217000N1401 | N2170 CR Elemento decorativo CR | 2.41 | UN | 20 | 8427238140117
2CLA217000N1501 | Embellecedor de 1M NT | 1.84 | UN | 20 | 8427238315997
2CLA217000N1801 | N2170 AN Elemento decorativo 1 módulo an | 2.01 | UN | 20 | 8427238064543
2CLA217000N6201 | Embellecedor de 1M DN | 1.84 | UN | 20 | 8427238299396
2CLA217110N1101 | N2171.1 BL Espelho básico 1 módulo branc | 2.36 | UN | 20 | 8427238066202
2CLA218000N1101 | N2180 BL sinalizador luminoso 1 módulo b | 27.72 | UN | 5 | 8427238064673
2CLA218000N1601 | N2180 RJ sinalizador luminoso 1 módulo v | 27.72 | UN | 5 | 8427238064680
2CLA218000N1801 | N2180 VD sinalizador luminoso 1 módulo v | 27.72 | UN | 5 | 8427238064697
2CLA218040N1101 | N2180.4 BL sinalizador vermelho não inco | 28.14 | UN | 5 | 8427238093833
2CLA218040N1301 | N2180.4 PL sinalizador vermelho não inco | 28.96 | UN | 5 | 8427238093840
2CLA218040N1501 | Señalizador RJ no molestar NT | 19.25 | UN | 5 | 8427238316000
2CLA218040N1801 | N2180.4 AN sinalizador vermelho não inco | 28.96 | UN | 5 | 8427238093857
2CLA218040N6201 | Señalizador RJ no molestar DN | 19.25 | UN | 5 | 8427238299402
2CLA218050N1101 | N2180.5 BL sinalizador vd serviços branc | 28.14 | UN | 5 | 8427238093802
2CLA218050N1301 | N2180.5 PL sinalizador vd serviços prata | 28.96 | UN | 5 | 8427238093819
2CLA218050N1501 | Señalizador VD servicio NT | 19.25 | UN | 5 | 8427238316017
2CLA218050N1801 | N2180.5 AN sinalizador vd serviços antra | 21.45 | UN | 5 | 8427238093826
2CLA218050N6201 | Señalizador VD servicio DN | 19.25 | UN | 5 | 8427238299419
2CLA218530N1101 | Cargador USB-A+C 10,5W - 1M - BL | 26.21 | UN | 1 | 8427238271101
2CLA218530N1301 | Cargador USB-A+C 10,5W - 1M - PL | 30.42 | UN | 1 | 8427238271118
2CLA218530N1501 | Toma cargador USB-A+C 10,5W - 1M - NT | 30.42 | UN | 1 | 8427238284668
2CLA218530N1801 | Cargador USB-A+C 10,5W - 1M - AN | 30.42 | UN | 1 | 8427238271125
2CLA218530N6201 | Cargador USB-A+C 10,5W - 1M - DN | 30.42 | UN | 1 | 8427238299426
2CLA218540N1101 | Cargador USB-A+C 15W - 1M - BL | 36.72 | UN | 1 | 8427238271149
2CLA218540N1301 | Cargador USB-A+C 15W - 1M - PL | 41.97 | UN | 1 | 8427238271156
2CLA218540N1501 | Toma cargador USB-A+C 15W - 1M - NT | 41.97 | UN | 1 | 8427238284675
2CLA218540N1801 | Cargador USB-A+C 15W - 1M - AN | 41.97 | UN | 1 | 8427238271163
2CLA218540N6201 | Cargador USB-A+C 15W - 1M - DN | 41.97 | UN | 1 | 8427238299433
2CLA219100N1201 | Lámpara int./puls. LED BL 230V | 6.1 | UN | 10 | 8427238230429
2CLA219200N1201 | Lámpara conm./cruz./bip. LED BL 230V | 6.1 | UN | 10 | 8427238230436
2CLA219220N1201 | Lámapara int./puls. LED BL 24/12V | 6 | UN | 10 | 8427238230443
2CLA219300N1201 | Lámpara int. tarjeta LED BL 230V | 3.38 | UN | 20 | 8427238230450
2CLA220000N1101 | N2200 BL Tampa cega branca | 3.76 | UN | 20 | 8427238063461
2CLA220000N1301 | N2200 PL Tampa cega prata | 6.01 | UN | 20 | 8427238067353
2CLA220000N1501 | Tapa ciega NT | 5.65 | UN | 20 | 8427238316024
2CLA220000N1801 | N2200 AN Tampa cega antracite | 6.01 | UN | 20 | 8427238067360
2CLA220000N6201 | Tapa ciega DN | 5.65 | UN | 20 | 8427238299440
2CLA220100N1101 | N2201 BL Interruptor monopolar branco | 4.82 | UN | 10 | 8427238063478
2CLA220100N1201 | Interruptor monopolar - 2M - BB | 4.49 | UN | 10 | 8427238229669
2CLA220100N1301 | N2201 PL Interruptor monopolar prata | 7.67 | UN | 10 | 8427238067377
2CLA220100N1501 | Interruptor monopolar NT | 7.24 | UN | 10 | 8427238316031
1SBV016013R3801 | LS21P13B11-U01 Limit Switch | 45.71 | UN | 1 | 3471522641311
1SBV016014R3801 | LS21P14B11-U01 Limit Switch | 50.45 | UN | 1 | 3471522641359
1SBV016015R3801 | LS21P15B11-U01 Limit Switch | 48.35 | UN | 1 | 3471522641397
1SBV016021R3801 | LS21P21B11-U01 Limit Switch | 44.55 | UN | 1 | 3471522641434
1SBV016022R3801 | LS21P22B11-U01 Limit Switch | 50.06 | UN | 1 | 3471522641472
1SBV016024R3801 | LS21P24B11-U01 Limit Switch | 52.85 | UN | 1 | 3471522641557
1SBV016041R3801 | LS21P41B11-U01 Limit Switch | 43.03 | UN | 1 | 3471522641632
1SBV016042R3801 | LS21P42B11-U01 Limit Switch | 46.24 | UN | 1 | 3471522641670
1SBV016045R3801 | LS21P45B11-U01 Limit Switch | 47.12 | UN | 1 | 3471522641717
1SBV016046R3801 | LS21P46B11-U01 Limit Switch | 49.6 | UN | 1 | 3471522641755
1SBV016051R3801 | Int.Fin.Curso LS21P51B11-U01 | 46.43 | UN | 1 | 3471522641793
1SBV016071R3801 | LS21P71B11-U01 Limit Switch | 49.04 | UN | 1 | 3471522641878
1SBV016091R3801 | LS21P91B11-U01 Limit Switch | 49.64 | UN | 1 | 3471522641991
1SBV016092R3801 | LS21P92B11-U01 Limit Switch | 47.46 | UN | 1 | 3471522642035
1SCA010352R7030 | YMF-MB10345 Screw | 4.36 | UN | 1 | 6417019157863
1SCA022003R9680 | OFAW00 SOLID LINK | 27.49 | UN | 1 | 6417019031859
1SCA022003R9760 | OFAW1 Ponte de ligação p/ OS200...250 | 40.95 | UN | 1 | 6417019031866
1SCA022003R9840 | OFAW2 Ponte de ligação p/ OS400 | 39.63 | UN | 1 | 6417019031873
1SCA022003R9920 | OFAW3 Ponte de ligação p/ OS630...800 | 46.19 | UN | 1 | 6417019031880
1SCA022008R7650 | KIT BORNES DE Braçadeira OZXA12 | 104.34 | UN | 1 | 6417019046235
1SCA022008R7810 | KIT BORNES DE Braçadeira OZXA14 | 115.7 | UN | 1 | 6417019046266
1SCA022025R6940 | KIT BORNES DE Braçadeira OZXA11 | 142.86 | UN | 1 | 6417019046204
1SCA022042R5810 | OXP12X325 veio 12mm C=325mm OT's OS's pu | 12.18 | UN | 1 | 6417019128948
1SCA022042R5990 | OXP12X395 veio 12mm C=395mm OT's OS's pu | 16.47 | UN | 1 | 6417019141381
1SCA022042R6020 | OXP12X465 veio 12mm C=465mm OT's OS's pu | 16.93 | UN | 1 | 6417019141398
1SCA022042R6110 | OXP12X535 veio 12mm C=535mm OT's OS's pu | 22.32 | UN | 1 | 6417019141404
1SCA022042R6370 | OXP6X290 veio 6mm C=290mm OT's OS's punh | 5.91 | UN | 1 | 6417019141459
1SCA022042R6530 | OXP6X360 Veio diâmetro 6mm C=360mm p/ OT | 7.05 | UN | 1 | 6417019141466
1SCA022056R6030 | OXP6X430 Veio diâmetro 6mm C=430mm p/ OT | 8.61 | UN | 1 | 6417019141473
1SCA022064R1180 | OXP6X90 Veio diâmetro 6mm C=90mm p/ OT's | 4.99 | UN | 1 | 6417019307480
1SCA022067R1760 | Veio 6mm OXP6X161 | 4.67 | UN | 1 | 6417019188102
1SCA022119R7450 | OZXB1 TERMINAL SET 3PCS | 35.38 | UN | 1 | 6417019132242
1SCA022119R7610 | KIT BORNES DE Braçadeira OZXB2 | 92.7 | UN | 1 | 6417019128962
1SCA022131R9580 | Eje 6mm OXP6X700 | 12.85 | UN | 1 | 6417019186221
1SCA022136R8100 | KIT Bornes OZXB3 | 199.41 | UN | 1 | 6417019128955
1SCA022137R2470 | KIT BORNES DE Braçadeira OZXB5 | 309.84 | UN | 1 | 6417019140780
1SCA022137R4760 | KIT Bornes OZXB4 | 242.08 | UN | 1 | 6417019140759
1SCA022137R4920 | KIT BORNES DE Braçadeira OZXB6 | 399.46 | UN | 1 | 6417019140810
1SCA022137R5140 | OXP12X280 veio 12mm C=280mm OT's OS's pu | 11.48 | UN | 1 | 6417019141411
1SCA022158R7750 | KIT BORNES DE Braçadeira OZXB2L | 106.92 | UN | 1 | 6417019128979
1SCA022161R8650 | OZXE20 MOUNTING SET | 28.94 | UN | 1 | 6417019140995
1SCA022161R8810 | OZXE21 MOUNTING SET | 87.36 | UN | 1 | 6417019046709
1SCA022162R8020 | OZXE19 MOUNTING SET | 126.17 | UN | 1 | 6417019046686
1SCA022169R2030 | KIT BORNES DE Braçadeira OZXB1L | 35.39 | UN | 1 | 6417019140681
1SCA022185R0040 | KIT BORNES DE Braçadeira OZXB7 | 172.78 | UN | 1 | 6417019140834
1SCA022185R7130 | KIT BORNES DE Braçadeira OZXB7L | 160.9 | UN | 1 | 6417019146485
1SCA022190R1560 | OESAZX167 União extensão de veios veios | 36.34 | UN | 1 | 6417019018249
1SCA022190R3000 | CONT. AUX. OBEA10 | 14.5 | UN | 1 | 6417019108452
1SCA022190R3260 | CONT. AUX. OBEA01 | 14.5 | UN | 1 | 6417019108438
1SCA022191R2170 | Braçadeira de cabo TAPA YMF-MB10215 | 12.3 | UN | 1 | 6417019157856
1SCA022192R9060 | INDICADOR fusível OSD25P3 | 30.13 | UN | 1 | 6417019018188
1SCA022193R0150 | CONT. AUX. OA4B1C | 24.22 | UN | 1 | 6417019018119
1SCA022194R0030 | KIT BORNES DE BRIDA OZXB1L/1 | 17.85 | UN | 1 | 6417019140698
1SCA022194R0200 | KIT BORNES DE Braçadeira OZXB2/1 | 28.6 | UN | 1 | 6417019140704
1SCA022194R0460 | KIT BORNES DE Braçadeira OZXB2L/1 | 33.25 | UN | 1 | 6417019140728
1SCA022194R0620 | KIT BORNES DE Braçadeira OZXB3/1 | 70.91 | UN | 1 | 6417019140735
1SCA022194R0890 | KIT BORNES DE Braçadeira OZXB4/1 | 81.45 | UN | 1 | 6417019140766
1SCA022194R1010 | KIT BORNES DE Braçadeira OZXB5/1 | 109.03 | UN | 1 | 6417019140797
1SCA022194R1270 | KIT BORNES DE Braçadeira OZXB6/1 | 140.28 | UN | 1 | 6417019140827
1SCA022194R1430 | KIT BORNES DE Braçadeira OZXB7/1 | 58.51 | UN | 1 | 6417019140841
1SCA022194R1600 | KIT BORNES DE Braçadeira OZXB7L/1 | 53.2 | UN | 1 | 6417019140858
1SCA022196R9520 | INDICADOR fusível OSD25P4 | 31.67 | UN | 1 | 6417019018287
1SCA022197R2580 | OESAZX171 NEUTRAL LINK | 25.04 | UN | 1 | 6417019018294
1SCA022199R2850 | OZXB4K TERMINAL SHROUD | 57.09 | UN | 1 | 6417019140773
1SCA022202R9520 | OESAZX164 Ponte de neutro desmontável OT | 40.73 | UN | 1 | 6417019018218
1SCA022260R5370 | Int. Seccionador em caixa OT200KFCC3T | 798.46 | UN | 1 | 6417019115931
1SCA022260R5530 | OT200KFCC6T Safety switch | 2215.14 | UN | 1 | 6417019115948
1SCA022264R0010 | KIT BORNES DE Braçadeira OZXB2K | 30.35 | UN | 1 | 6417019140711
1SCA022264R0440 | Acessorio OZXB3K | 48.31 | UN | 1 | 6417019140742
1SCA022276R8670 | Int. em caixa OT200KGCC3T | 1567.96 | UN | 1 | 6417019063249
1SCA022276R8830 | Int. Seccionador em caixa OT250KFCC3T | 874.61 | UN | 1 | 6417019063256
1SCA022276R9050 | CONT. AUX. OA4B10 | 20.91 | UN | 1 | 6417019063263
1SCA022276R9210 | CONT. AUX. OA4B01 | 20.91 | UN | 1 | 6417019063270
1SCA022276R9480 | Int. Seccionador en caixa OT250KFCC6T | 1791.23 | UN | 1 | 6417019063287
1SCA022276R9640 | Int. Seccionador em caixa OT250KGCC3T | 1638.64 | UN | 1 | 6417019063294
1SCA022276R9810 | OT315KFCC3T Interruptor de Segurança | 990.17 | UN | 1 | 6417019063300
1SCA022277R0060 | OT315KFCC6T Safety switch | 2643.16 | UN | 1 | 6417019063317
1SCA022277R0220 | Int. Seccionador em caixa OT315KGCC3T | 2195.08 | UN | 1 | 6417019063324
1SCA022277R0490 | Int. Seccionador em caixa OT400DFCC3T | 1303.13 | UN | 1 | 6417019063331
1SCA022277R0650 | OT400DFCC6T Int Seg Caixa 6p 220kW, 440A | 1965.13 | UN | 1 | 6417019063348
1SCA022277R0810 | OT400DGCC3T interruptor de segurança | 2530.52 | UN | 1 | 6417019063355
1SCA022277R1030 | Int. Seccionador em caixa OT630KFCC3T | 1701.97 | UN | 1 | 6417019063362
1SDA071526R1 | E2.2N 800 Ekip Touch LSIG 4P F HR | 8481.16 | UN | 1 | 8015644753764
1SDA071527R1 | E2.2 Di f 0800 Ekip G Touch LSIG 4p F HR | 11167.85 | UN | 1 | 8015644753771
1SDA071528R1 | E2.2 Di f 0800 Ekip HiTouch LSI 4p F HR | 10425.13 | UN | 1 | 8015644753788
1SDA071529R1 | E2.2N 800 Ekip HiTouch LSIG 4P F HR | 11422.27 | UN | 1 | 8015644753795
1SDA071530R1 | E2.2N 800 Ekip G HiTouch LSIG 4P F HR | 12287.92 | UN | 1 | 8015644753801
1SDA071531R1 | E2.2 Di f 0800 Ekip Dip LI 4p F HR | 6480.41 | UN | 1 | 8015644753818
1SDA071532R1 | E2.2 Di f 0800 Ekip Dip LSI 4p F HR | 6740.43 | UN | 1 | 8015644753825
1SDA071533R1 | E2.2S 800 Ekip Dip LSIG 4P F HR | 7716.31 | UN | 1 | 8015644753832
1SDA071534R1 | E2.2 Di f 0800 Ekip Touch LI 4p F HR | 6971.48 | UN | 1 | 8015644753849
1SDA071535R1 | E2.2 Di f 0800 Ekip Touch LSI 4p F HR | 7318.29 | UN | 1 | 8015644753856
1SDA071536R1 | E2.2S 800 Ekip Touch LSIG 4P F HR | 8619.61 | UN | 1 | 8015644753863
1SDA071537R1 | E2.2 Di f 0800 Ekip G Touch LSIG 4p F HR | 11277.81 | UN | 1 | 8015644753870
1SDA071538R1 | E2.2 Di f 0800 Ekip HiTouch LSI 4p F HR | 10603.25 | UN | 1 | 8015644753887
1SDA071539R1 | E2.2S 800 Ekip HiTouch LSIG 4P F HR | 11620.76 | UN | 1 | 8015644753894
1SDA071540R1 | E2.2S 800 Ekip G HiTouch LSIG 4P F HR | 12397.87 | UN | 1 | 8015644753900
1SDA071541R1 | E2.2 Di f 0800 Ekip Dip LI 4p F HR | 6499.92 | UN | 1 | 8015644753917
1SDA071542R1 | E2.2 Di f 0800 Ekip Dip LSI 4p F HR | 6759.98 | UN | 1 | 8015644753924
1SDA071543R1 | E2.2H 800 Ekip Dip LSIG 4P F HR | 7735.91 | UN | 1 | 8015644753931
1SDA071544R1 | E2.2 Di f 0800 Ekip Touch LI 4p F HR | 6991.05 | UN | 1 | 8015644753948
1SDA071545R1 | E2.2 Di f 0800 Ekip Touch LSI 4p F HR | 7337.86 | UN | 1 | 8015644753955
1SDA071546R1 | E2.2H 800 Ekip Touch LSIG 4P F HR | 8639.23 | UN | 1 | 8015644753962
1SDA071547R1 | E2.2 Di f 0800 Ekip G Touch LSIG 4p F HR | 11539.71 | UN | 1 | 8015644753979
1SDA071548R1 | E2.2 Di f 0800 Ekip HiTouch LSI 4p F HR | 10622.86 | UN | 1 | 8015644753986
1SDA071549R1 | E2.2H 800 Ekip HiTouch LSIG 4P F HR | 11640.34 | UN | 1 | 8015644753993
1SDA071550R1 | E2.2H 800 Ekip G HiTouch LSIG 4P F HR | 12659.76 | UN | 1 | 8015644754006
1SDA071551R1 | E2.2 Di f 1000 Ekip Dip LI 4p F HR | 6514.96 | UN | 1 | 8015644754013
1SDA071552R1 | E2.2 Di f 1000 Ekip Dip LSI 4p F HR | 6774.89 | UN | 1 | 8015644754020
1SDA071553R1 | E2.2N 1000 Ekip Dip LSIG 4P F HR | 7750.9 | UN | 1 | 8015644754037
1SDA071554R1 | E2.2 Di f 1000 Ekip Touch LI 4p F HR | 7006.08 | UN | 1 | 8015644754044
1SDA071555R1 | E2.2 Di f 1000 Ekip Touch LSI 4p F HR | 7352.8 | UN | 1 | 8015644754051
1SDA071556R1 | E2.2N 1000 Ekip Touch LSIG 4P F HR | 8654.18 | UN | 1 | 8015644754068
1SDA071557R1 | E2.2 Di f 1000 Ekip G Touch LSIG 4p F HR | 11310.03 | UN | 1 | 8015644754075
1SDA071558R1 | E2.2 Di f 1000 Ekip HiTouch LSI 4p F HR | 10637.92 | UN | 1 | 8015644754082
1SDA071559R1 | E2.2N 1000 Ekip HiTouch LSIG 4P F HR | 11655.37 | UN | 1 | 8015644754099
1SDA071560R1 | E2.2N 1000 Ekip G HiTouch LSIG 4P F HR | 12430.01 | UN | 1 | 8015644754105
1SDA071561R1 | E2.2 Di f 1000 Ekip Dip LI 4p F HR | 6612.63 | UN | 1 | 8015644754112
1SDA071562R1 | E2.2 Di f 1000 Ekip Dip LSI 4p F HR | 6872.66 | UN | 1 | 8015644754129
1SDA071563R1 | E2.2S 1000 Ekip Dip LSIG 4P F HR | 7848.55 | UN | 1 | 8015644754136
1SDA071564R1 | E2.2 Di f 1000 Ekip Touch LI 4p F HR | 7103.74 | UN | 1 | 8015644754143
1SDA071565R1 | E2.2 Di f 1000 Ekip Touch LSI 4p F HR | 7450.39 | UN | 1 | 8015644754150
2CCF212320A0001 | ZLSP950E70-3LN - Starter pack Power | 599.13 | UN | 1 | 7612271489465
2CCF212321A0001 | ZLSP950E72-3LN - Starter pack Power | 599.45 | UN | 1 | 7612271489489
2CCF212322A0001 | ZLSP950E74-3LN - Starter pack Power | 633.27 | UN | 1 | 7612271489502
2CCF212323A0001 | ZLSP950E76-3LN - Starter pack Power | 649.89 | UN | 1 | 7612271489526
2CCF212324A0001 | ZLSP950E78-3LN - Starter pack Power | 666.67 | UN | 1 | 7612271489540
2CCF212325A0001 | ZLSP950E80-3LN - Starter pack Power | 665.15 | UN | 1 | 7612271489564
2CCF212326A0001 | ZLSP950E82-3LN - Starter pack Power | 700.69 | UN | 1 | 7612271489588
2CCF212327A0001 | ZLSP950E84-3LN - Starter pack Power | 717.51 | UN | 1 | 7612271489601
2CCF212328A0001 | ZLSP950E86-3LN - Starter pack Power | 734.26 | UN | 1 | 7612271489625
2CCF212329A0001 | ZLSP950E88-3LN - Starter pack Power | 750.92 | UN | 1 | 7612271489649
2CCF212330A0001 | ZLSP950E90-3LN - Starter pack Power | 768.27 | UN | 1 | 7612271489663
2CCF212331A0001 | ZLSP950E92-3LN - Starter pack Power | 784.97 | UN | 1 | 7612271489687
2CCF212332A0001 | ZLSP950E94-3LN - Starter pack Power | 801.75 | UN | 1 | 7612271489700
2CCF212333A0001 | ZLSP950E96-3LN - Starter pack Power | 818.22 | UN | 1 | 7612271489724
2CCF212334A0001 | ZLSP950E98-3LN - Starter pack Power | 835.58 | UN | 1 | 7612271489748
2CCF212335A0001 | ZLSP950E100-3LN - Starter pack Power | 852.29 | UN | 1 | 7612271489762
2CCF212336A0001 | ZLSP950E102-3LN - Starter pack Power | 868.98 | UN | 1 | 7612271489786
2CCF212337A0001 | ZLSP950E104-3LN - Starter pack Power | 885.69 | UN | 1 | 7612271489809
2CCF212338A0001 | ZLSP950E106-3LN - Starter pack Power | 903.01 | UN | 1 | 7612271489823
2CCF212339A0001 | ZLSP950E108-3LN - Starter pack Power | 919.79 | UN | 1 | 7612271489847
2CCF212340A0001 | ZLSP950E110-3LN - Starter pack Power | 911.47 | UN | 1 | 7612271489861
2CCF212400A0001 | ZLSP950E30-3LNLALB - Starter pack Power | 280.78 | UN | 1 | 7612271489885
2CCF212401A0001 | ZLSP950E32-3LNLALB - Starter pack Power | 298.4 | UN | 1 | 7612271489908
2CCF212402A0001 | ZLSP950E34-3LNLALB - Starter pack Power | 317 | UN | 1 | 7612271489922
2CCF212403A0001 | ZLSP950E36-3LNLALB - Starter pack Power | 335.05 | UN | 1 | 7612271489946
2CCF212404A0001 | ZLSP950E38-3LNLALB - Starter pack Power | 353.45 | UN | 1 | 7612271489960
2CCF212405A0001 | ZLSP950E40-3LNLALB - Starter pack Power | 371.54 | UN | 1 | 7612271489984
2CCF212406A0001 | ZLSP950E42-3LNLALB - Starter pack Power | 390.87 | UN | 1 | 7612271490003
2CCF212407A0001 | ZLSP950E44-3LNLALB - Starter pack Power | 408.88 | UN | 1 | 7612271490027
2CCF212408A0001 | ZLSP950E46-3LNLALB - Starter pack Power | 427 | UN | 1 | 7612271490041
2CCF212409A0001 | ZLSP950E48-3LNLALB - Starter pack Power | 444.56 | UN | 1 | 7612271490065
2CCF212410A0001 | ZLSP950E50-3LNLALB - Starter pack Power | 463.24 | UN | 1 | 7612271490089
2CCF212411A0001 | ZLSP950E52-3LNLALB - Starter pack Power | 481.14 | UN | 1 | 7612271490102
2CCF212412A0001 | ZLSP950E54-3LNLALB - Starter pack Power | 499.19 | UN | 1 | 7612271490126
2CCF212413A0001 | ZLSP950E56-3LNLALB - Starter pack Power | 517.58 | UN | 1 | 7612271490140
2CCF212414A0001 | ZLSP950E58-3LNLALB - Starter pack Power | 536.25 | UN | 1 | 7612271490164
2CCF212415A0001 | ZLSP950E60-3LNLALB - Starter pack Power | 554.3 | UN | 1 | 7612271490188
2CCF212416A0001 | ZLSP950E62-3LNLALB - Starter pack Power | 572.32 | UN | 1 | 7612271490201
2CCF212417A0001 | ZLSP950E64-3LNLALB - Starter pack Power | 590.37 | UN | 1 | 7612271490225
2CCF212418A0001 | ZLSP950E66-3LNLALB - Starter pack Power | 609 | UN | 1 | 7612271490249
2CCF212419A0001 | ZLSP950E68-3LNLALB - Starter pack Power | 626.98 | UN | 1 | 7612271490263
2CCF212420A0001 | ZLSP950E70-3LNLALB - Starter pack Power | 645.03 | UN | 1 | 7612271490287
2CCF212421A0001 | ZLSP950E72-3LNLALB - Starter pack Power | 663.12 | UN | 1 | 7612271490300
2CCF212422A0001 | ZLSP950E74-3LNLALB - Starter pack Power | 681.59 | UN | 1 | 7612271490324
2CCF212423A0001 | ZLSP950E76-3LNLALB - Starter pack Power | 699.64 | UN | 1 | 7612271490348
2CCF212424A0001 | ZLSP950E78-3LNLALB - Starter pack Power | 717.7 | UN | 1 | 7612271490362
2CCF212425A0001 | ZLSP950E80-3LNLALB - Starter pack Power | 735.83 | UN | 1 | 7612271490386
2CCF212426A0001 | ZLSP950E82-3LNLALB - Starter pack Power | 754.34 | UN | 1 | 7612271490409
2CCF212427A0001 | ZLSP950E84-3LNLALB - Starter pack Power | 772.4 | UN | 1 | 7612271490423
2CCF212428A0001 | ZLSP950E86-3LNLALB - Starter pack Power | 790.45 | UN | 1 | 7612271490447
2CCF212429A0001 | ZLSP950E88-3LNLALB - Starter pack Power | 808.5 | UN | 1 | 7612271490461
2CCF212430A0001 | ZLSP950E90-3LNLALB - Starter pack Power | 827.06 | UN | 1 | 7612271490485
2CCF212431A0001 | ZLSP950E92-3LNLALB - Starter pack Power | 845.11 | UN | 1 | 7612271490508
2CCF212432A0001 | ZLSP950E94-3LNLALB - Starter pack Power | 863.12 | UN | 1 | 7612271490522
2CCF212433A0001 | ZLSP950E96-3LNLALB - Starter pack Power | 880.71 | UN | 1 | 7612271490546
2CCF212434A0001 | ZLSP950E98-3LNLALB - Starter pack Power | 899.35 | UN | 1 | 7612271490560
2CCF212435A0001 | ZLSP950E100-3LNLAL - Starter pack Power | 917.32 | UN | 1 | 7612271490584
2CCF212436A0001 | ZLSP950E102-3LNLAL - Starter pack Power | 935.33 | UN | 1 | 7612271490607
2CCF212437A0001 | ZLSP950E104-3LNLAL - Starter pack Power | 953.38 | UN | 1 | 7612271490621
2CCF212438A0001 | ZLSP950E106-3LNLAL - Starter pack Power | 971.98 | UN | 1 | 7612271490645
2CCF212439A0001 | ZLSP950E108-3LNLAL - Starter pack Power | 990 | UN | 1 | 7612271490669
2CCF212440A0001 | ZLSP950E110-3LNLAL - Starter pack Power | 1008.12 | UN | 1 | 7612271490683
2CCF544110E0250 | F404A25/0.03 Sm Int dif 4 tipo A 25A | 179 | UN | 1 | 7612270104253
2CCF544110E0400 | F404A40/0.03 Sm Int dif 4 tipo A 40A | 193.89 | UN | 1 | 7612270104260
2CCF544110E0630 | F404A63/0.03 Sm Int dif 4 tipo A 63A | 317.89 | UN | 1 | 7612270104291
2CCF544110E0631 | F404A-LF63/0.03 RCD 16 2/3Hz3PN,63A,30mA 4 Poles 6 | 857.8 | UN | 1 | 7612270104376
2CCF544120E0400 | F404A40/0,1 Residual Current Device 4 Poles 4 | 328.27 | UN | 1 | 7612270104277
2CCF544120E0630 | F404A63/0,1 Residual Current Device 4 Poles 6 | 362.13 | UN | 1 | 7612270104307
2CCF544130E0400 | F404A40/0.3 Sm Int dif 4 tipo A 40A0 | 213.88 | UN | 1 | 7612270104284
2CCF544130E0630 | F404A63/0.3 Sm Int dif 4 tipo A 63A0 | 291.9 | UN | 1 | 7612270104314
2CCF544130E0631 | F404A-LF63/0.3 RCD 16 2/3Hz 3PN, 63A, 300mA 4 Pole | 766.42 | UN | 1 | 7612270104383
2CCF544160E0630 | IS40463 Sm Interrup seccionador 63A 4p | 107.32 | UN | 1 | 7612270104390
2CCF544220E0630 | F404A-S63/0,1 RCD 4 Poles 63A | 362.13 | UN | 1 | 7612270104352
2CCF544230E0630 | F404A-S63/0.3 Sm Int dif 4p A 63A0 sel | 373.55 | UN | 1 | 7612270104369
2CCF544310E0400 | F404A-K40/0.03 Sm Int dif 4p tipo A 40A | 262.18 | UN | 1 | 7612270104321
2CCF544310E0630 | F404A-K63/0.03 Sm Int dif 4p tipo A 63A | 410.59 | UN | 1 | 7612270104345
2CCF544320E0400 | F404A-K40/0.1 Sm Int dif 4p tipo A 40A | 522.13 | UN | 1 | 7612270104338
2CCF606000R0001 | OVR404 4L 40-275 P TS QS Surge Arrester | 274.1 | UN | 1 | 7612271455491
2CCF606002R0001 | OVR404 3N 40-275 P | 301.65 | UN | 1 | 7612271455507
2CCF800158R0001 | ZLS201E6 Busbar | 3.98 | UN | 1 | 7612270016778
2CCF800159R0001 | ZLS201E8 Busbar | 4.63 | UN | 1 | 7612270016983
2CCF800160R0001 | ZLS201E12 Busbar | 6.75 | UN | 1 | 7612270016211
2CCF800161R0001 | ZLS201E14 Busbar | 7.52 | UN | 1 | 7612270016310
2CCF800162R0001 | ZLS201E16 Busbar | 8.41 | UN | 1 | 7612270016334
2CCF800163R0001 | ZLS201E18 Busbar | 9.53 | UN | 1 | 7612270016358
2CCF800164R0001 | ZLS201E20 Busbar | 10.45 | UN | 1 | 7612270016372
2CCF800165R0001 | ZLS201E22 Busbar | 11.18 | UN | 1 | 7612270016396
2CCF800167R0001 | ZLS201E26 Busbar | 13.27 | UN | 1 | 7612270016433
2CCF800168R0001 | ZLS201E28 Busbar | 13.96 | UN | 1 | 7612270016457
2CCF800169R0001 | ZLS201E30 Busbar | 15.16 | UN | 1 | 7612270016471
2CCF800170R0001 | ZLS201E32 | 15.62 | UN | 1 | 7612270016495
2CCF800171R0001 | ZLS201E34 Busbar | 17.05 | UN | 1 | 7612270016518
2CCF800172R0001 | ZLS201E36 | 17.46 | UN | 1 | 7612270016532
2CCF800173R0001 | ZLS201E38 Busbar | 18.67 | UN | 1 | 7612270016556
2CCF800174R0001 | ZLS201E40 | 19.11 | UN | 1 | 7612270016570
2CCF800175R0001 | ZLS201E42 Busbar | 20.52 | UN | 1 | 7612270016594
2CCF800176R0001 | ZLS201E44 Busbar | 21.49 | UN | 1 | 7612270016617
2CCF800177R0001 | ZLS201E46 Busbar | 22.45 | UN | 1 | 7612270016631
2CCF800178R0001 | ZLS201E48 | 22.57 | UN | 1 | 7612270016655
2CCF800179R0001 | ZLS201E50 Busbar | 24.08 | UN | 1 | 7612270016679
2CCF800180R0001 | ZLS201E52 | 24.59 | UN | 1 | 7612270016693
2CCF800181R0001 | ZLS201E54 Busbar | 26.15 | UN | 1 | 7612270016716
2CCF800182R0001 | ZLS201E56 Busbar | 26.89 | UN | 1 | 7612270016730
2CCF800183R0001 | ZLS201E58 Busbar | 28.04 | UN | 1 | 7612270016754
2CCF800184R0001 | ZLS201E60 Busbar | 28.74 | UN | 1 | 7612270016785
2CCF800185R0001 | ZLS201E62 Busbar | 30.09 | UN | 1 | 7612270016808
2CCF800186R0001 | ZLS201E64 Busbar | 30.67 | UN | 1 | 7612270016822
2CCF800187R0001 | ZLS201E66 Busbar | 31.79 | UN | 1 | 7612270016846
2CCF800188R0001 | ZLS201E68 Busbar | 32.56 | UN | 1 | 7612270016860
2CCF800189R0001 | ZLS201E70 Busbar | 33.48 | UN | 1 | 7612270016884
2CCF800190R0001 | ZLS201E72 | 33.46 | UN | 1 | 7612270016907
2CCF800191R0001 | ZLS201E74 Busbar | 35.61 | UN | 1 | 7612270016921
2CCF800192R0001 | ZLS201E76 Busbar | 36.41 | UN | 1 | 7612270016945
2CCF800193R0001 | ZLS201E78 Busbar | 37.39 | UN | 1 | 7612270016969
2CCF800194R0001 | ZLS201E80 Busbar | 37.95 | UN | 1 | 7612270016990
2CCF800195R0001 | ZLS201E82 Busbar | 39.03 | UN | 1 | 7612270017010
2CCF800196R0001 | ZLS201E84 Busbar | 39.85 | UN | 1 | 7612270017034
2CCF800197R0001 | ZLS201E86 Busbar | 40.97 | UN | 1 | 7612270017058
2CCF800198R0001 | ZLS201E88 Busbar | 42.01 | UN | 1 | 7612270017072
2CCF800199R0001 | ZLS201E90 Busbar | 43.01 | UN | 1 | 7612270017096
2CCF800200R0001 | ZLS201E92 Busbar | 43.74 | UN | 1 | 7612270017119
2CCF800201R0001 | ZLS201E94 Busbar | 44.51 | UN | 1 | 7612270017133
2CCF800202R0001 | ZLS201E96 | 44.2 | UN | 1 | 7612270017157
2CCF800203R0001 | ZLS201E98 Busbar | 46.75 | UN | 1 | 7612270017171
2CCF800204R0001 | ZLS201E100 Busbar | 47.49 | UN | 1 | 7612270016006
2CCF800205R0001 | ZLS201E102 Busbar | 48.42 | UN | 1 | 7612270016020
2CCF800206R0001 | ZLS201E104 Busbar | 49.42 | UN | 1 | 7612270016044
2CCF800207R0001 | ZLS201E106 Busbar | 49.96 | UN | 1 | 7612270016068
2CCF800208R0001 | ZLS201E108 Busbar | 51.04 | UN | 1 | 7612270016082
2CCF800218R0001 | ZLS203E6 Busbar | 2.62 | UN | 1 | 7612270017966
2CCF800219R0001 | ZLS203E8 Busbar | 3.24 | UN | 1 | 7612270018178
2CCF800220R0001 | ZLS203E12 Busbar | 4.16 | UN | 1 | 7612270017409
2CCF800221R0001 | ZLS203E14 Busbar | 4.63 | UN | 1 | 7612270017508
2CCF800222R0001 | ZLS203E16 Busbar | 5.02 | UN | 1 | 7612270017522
2CCF800223R0001 | ZLS203E18 Busbar | 5.79 | UN | 1 | 7612270017546
2CCF800224R0001 | ZLS203E20 Busbar | 6.14 | UN | 1 | 7612270017560
2CCF800225R0001 | ZLS203E22 Busbar | 6.56 | UN | 1 | 7612270017584
2CCF800226R0001 | ZLS203E24 Busbar | 7.33 | UN | 1 | 7612270017607
2CCF800227R0001 | ZLS203E26 Busbar | 7.71 | UN | 1 | 7612270017621
2CCF800228R0001 | ZLS203E28 Busbar | 8.07 | UN | 1 | 7612270017645
2CCF800229R0001 | ZLS203E30 Busbar | 8.41 | UN | 1 | 7612270017669
2CCF800230R0001 | ZLS203E32 | 8.75 | UN | 1 | 7612270017683
2CCF800231R0001 | ZLS203E34 Busbar | 9.72 | UN | 1 | 7612270017706
2CCF800232R0001 | ZLS203E36 | 10.04 | UN | 1 | 7612270017720
2CCF800233R0001 | ZLS203E38 Busbar | 10.65 | UN | 1 | 7612270017744
2CCF800234R0001 | ZLS203E40 | 10.92 | UN | 1 | 7612270017768
2CCF800235R0001 | ZLS203E42 Busbar | 11.58 | UN | 1 | 7612270017782
2CCF800236R0001 | ZLS203E44 Busbar | 12.01 | UN | 1 | 7612270017805
2CCF800237R0001 | ZLS203E46 Busbar | 12.32 | UN | 1 | 7612270017829
2CCF800238R0001 | ZLS203E48 | 12.93 | UN | 1 | 7612270017843
2CCF800239R0001 | ZLS203E50 Busbar | 13.5 | UN | 1 | 7612270017867
2CCF800240R0001 | ZLS203E52 Busbar | 13.96 | UN | 1 | 7612270017881
2CCF800241R0001 | ZLS203E54 Busbar | 14.55 | UN | 1 | 7612270017904
2CCF800242R0001 | ZLS203E56 Busbar | 15.16 | UN | 1 | 7612270017928
2CCF800243R0001 | ZLS203E58 Busbar | 15.5 | UN | 1 | 7612270017942
2CCF800244R0001 | ZLS203E60 Busbar | 16.02 | UN | 1 | 7612270017973
2CCF800245R0001 | ZLS203E62 Busbar | 16.58 | UN | 1 | 7612270017997
2CCF800246R0001 | ZLS203E64 Busbar | 17.05 | UN | 1 | 7612270018017
2CCF800247R0001 | ZLS203E66 Busbar | 17.63 | UN | 1 | 7612270018031
2CCF800248R0001 | ZLS203E68 Busbar | 18.09 | UN | 1 | 7612270018055
2CCF800249R0001 | ZLS203E70 Busbar | 18.48 | UN | 1 | 7612270018079
2CCF800250R0001 | ZLS203E72 | 18.59 | UN | 1 | 7612270018093
2CCF800251R0001 | ZLS203E74 Busbar | 19.41 | UN | 1 | 7612270018116
2CCF800252R0001 | ZLS203E76 Busbar | 19.98 | UN | 1 | 7612270018130
2CCF800253R0001 | ZLS203E78 Busbar | 20.52 | UN | 1 | 7612270018154
2CCF800254R0001 | ZLS203E80 Busbar | 21.03 | UN | 1 | 7612270018185
2CCF800255R0001 | ZLS203E82 Busbar | 21.49 | UN | 1 | 7612270018208
2CCF800256R0001 | ZLS203E84 Busbar | 22.06 | UN | 1 | 7612270018222
2CCF800257R0001 | ZLS203E86 Busbar | 22.45 | UN | 1 | 7612270018246
2CCF800258R0001 | ZLS203E88 Busbar | 22.76 | UN | 1 | 7612270018260
2CCF800259R0001 | ZLS203E90 Busbar | 23.73 | UN | 1 | 7612270018284
2CCF800260R0001 | ZLS203E92 Busbar | 23.96 | UN | 1 | 7612270018307
2CCF800261R0001 | ZLS203E94 Busbar | 24.46 | UN | 1 | 7612270018321
2CCF800262R0001 | ZLS203E96 Busbar | 25.07 | UN | 1 | 7612270018345
2CCF800263R0001 | ZLS203E98 Busbar | 25.66 | UN | 1 | 7612270018369
2CCF800264R0001 | ZLS203E100 Busbar | 26 | UN | 1 | 7612270017195
2CCF800265R0001 | ZLS203E102 Busbar | 26.35 | UN | 1 | 7612270017218
2CCF800266R0001 | ZLS203E104 Busbar | 26.89 | UN | 1 | 7612270017232
2CCF800267R0001 | ZLS203E106 Busbar | 27.66 | UN | 1 | 7612270017256
2CCF800268R0001 | ZLS203E108 Busbar | 28.04 | UN | 1 | 7612270017270
2CCF800666R0001 | ZLS201E24 | 12.16 | UN | 1 | 7612270016419
2CCG000034R0001 | ZLSP954-1 Terminal | 59.6 | UN | 1 | 7612271506100
2CCG000036R0001 | ZLSP934-3L-1 Incoming terminal block 250A | 183.78 | UN | 1 | 7612271506124
2CCG000038R0001 | ZLSP934-3LN Incoming terminal block 250A | 245.04 | UN | 1 | 7612271506148
2CCG000039R0001 | ZLSP934-3L-R-1 Incoming terminal block 250A | 183.78 | UN | 1 | 7612271506155
2CCG000041R0001 | ZLSP934-3LN-R Incoming terminal block 250A | 245.04 | UN | 1 | 7612271506179
2CCG000042R0001 | ZLSP935-8NPE Incoming terminal block 250A | 122.5 | UN | 1 | 7612271506186
2CCG000043R0001 | ZLSP935-8PE Incoming terminal block 250A | 61.28 | UN | 1 | 7612271506193
2CCG000046R0001 | ZLSP935-8NPE-R Incoming terminal block 250A | 122.5 | UN | 1 | 7612271506223
2CCG000047R0001 | ZLSP935-8PE-R Incoming terminal block 250A | 61.28 | UN | 1 | 7612271506230
2CCG000050R0001 | ZLSP963N-N Connection for N to N | 114.21 | UN | 1 | 7612271506261
2CCG000051R0001 | ZLSP963 Cover | 9.17 | UN | 1 | 7612271506278
2CCG000207R0001 | ZLSP964 Cover (Pac à 4 pcs) | 13.12 | UN | 1 | 7612271507541
2CCG000242R0001 | Unidade de controlo, 80 - 277 V cc, RS485 - 2 fios | 1380.89 | UN | 1 | 7612271508104
2CCG000243R0001 | Cabo plano 5 m | 29.14 | UN | 1 | 7612271508111
2CCG000244R0001 | Conectores de ligação (bolsa com 35 conectores) | 46.22 | UN | 1 | 7612271508128
2CCG000245R0001 | Módulo 4 entradas digitais | 142.46 | UN | 1 | 7612271508135
2CCG000246R0001 | Módulo 4 saídas digitais | 159.3 | UN | 1 | 7612271508142
2CCG000247R0001 | Módulo 2 entradas digitais + 2 saídas digitais | 185.64 | UN | 1 | 7612271508159
2CCG000972R0001 | E260-16-20 Electronic Latching Relay | 122.01 | UN | 1 | 7612271514716
2CCG000973R0001 | E260C-16-10 Electronic Latching Relay | 111.86 | UN | 1 | 7612271514723
2CCG000974R0001 | E260C-16-20 Electronic Latching Relay | 134.2 | UN | 1 | 7612271514730
2CCG000975R0001 | E260CA-16-10 Electronic Latching Relay | 127.11 | UN | 1 | 7612271514747
2CCG000976R0001 | E260CA-16-20 Electronic Latching Relay | 152.52 | UN | 1 | 7612271514754
2CCG000977R0001 | E260CA-16-11 Electronic Latching Relay | 152.52 | UN | 1 | 7612271514761
2CCG000978R0001 | E260CA-16-40 Electronic Latching Relay | 317.77 | UN | 1 | 7612271514778
2CCG000981R0001 | E260-16-10 Electronic Latching Relay | 101.68 | UN | 1 | 7612271514808
2CCG001032R0001 | ZLS954-1 Feeder component N additional socket (2 h | 37.06 | UN | 1 | 7612271515348
2CLA220100N1601 | Interruptor monopolar - 2M - AA | 7.24 | UN | 10 | 8427238229676
2CLA220100N1801 | N2201 AN Interruptor monopolar antracite | 7.67 | UN | 10 | 8427238067384
2CLA220100N6201 | Interruptor monopolar DN | 7.24 | UN | 10 | 8427238299457
2CLA220120N1101 | N2201.2 BL Interruptor bipolar branco | 13.16 | UN | 10 | 8427238063485
2CLA220120N1201 | Interruptor bipolar - 2M - BB | 12.21 | UN | 10 | 8427238229683
2CLA220120N1301 | N2201.2 PL Interruptor bipolar prata | 20.76 | UN | 10 | 8427238070162
2CLA220120N1501 | Interruptor bipolar NT | 19.58 | UN | 10 | 8427238316048
2CLA220120N1601 | Interruptor bipolar - 2M - AA | 19.58 | UN | 10 | 8427238229690
2CLA220120N1801 | N2201.2 AN Interruptor bipolar antracite | 20.76 | UN | 10 | 8427238070179
2CLA220120N6201 | Interruptor bipolar DN | 19.58 | UN | 10 | 8427238299464
2CLA220151N1101 | Interruptor monopolar ilu. BL - 2M - BL | 13.64 | UN | 5 | 8427238230467
2CLA220151N1301 | Interruptor monopolar ilu. BL - 2M - PL | 21.95 | UN | 5 | 8427238230474
2CLA220151N1501 | Interruptor monopolar ilu. BL - 2M - NT | 21.95 | UN | 5 | 8427238316055
2CLA220151N1801 | Interruptor monopolar ilu. BL - 2M - AN | 21.95 | UN | 5 | 8427238230481
2CLA220151N6201 | Interruptor monopolar ilu. BL - 2M - DN | 21.95 | UN | 5 | 8427238299471
2CLA220200N1101 | N2202 BL Comutador branco | 6.1 | UN | 10 | 8427238063515
2CLA220200N1201 | Conmutador - 2M - BB | 5.67 | UN | 10 | 8427238229706
2CLA220200N1301 | N2202 PL Comutador prata | 9.79 | UN | 10 | 8427238067438
2CLA220200N1501 | Conmutador NT | 9.21 | UN | 10 | 8427238316079
2CLA220200N1601 | Conmutador - 2M - AA | 9.21 | UN | 10 | 8427238229713
2CLA220200N1801 | N2202 AN Comutador antracite | 9.79 | UN | 10 | 8427238067445
2CLA220200N6201 | Conmutador DN | 9.21 | UN | 10 | 8427238299495
2CLA220251N1101 | Conmutador iluminado BL - 2M - BL | 13.92 | UN | 5 | 8427238230504
2CLA220251N1301 | Conmutador iluminado BL - 2M - PL | 22.36 | UN | 5 | 8427238230511
2CLA220251N1501 | Conmutador iluminado BL - 2M - NT | 22.36 | UN | 5 | 8427238316086
2CLA220251N1801 | Conmutador iluminado BL - 2M - AN | 22.36 | UN | 5 | 8427238230528
2CLA220251N6201 | Conmutador iluminado BL - 2M - DN | 22.36 | UN | 5 | 8427238299501
2CLA220401N1101 | Pulsador simbolo de timbre - 2M - BL | 6.54 | UN | 10 | 8427238279275
2CLA220401N1201 | Pulsador simbolo de timbre - 2M - BB | 6.48 | UN | 10 | 8427238279282
2CLA220401N1301 | Pulsador simbolo de timbre - 2M - PL | 10.61 | UN | 10 | 8427238279299
2CLA220401N1501 | Pulsador simbolo de timbre NT | 10.56 | UN | 10 | 8427238316093
2CLA220401N1601 | Pulsador simbolo de timbre - 2M - AA | 10.56 | UN | 10 | 8427238279305
2CLA220401N1801 | Pulsador simbolo de timbre - 2M - AN | 10.65 | UN | 10 | 8427238279312
2CLA220401N6201 | Pulsador simbolo de timbre DN | 10.61 | UN | 10 | 8427238299518
2CLA220421N1201 | Pulsador simbolo de luz - 2M - BB | 6.48 | UN | 10 | 8427238279336
2CLA220421N1501 | Pulsador simbolo de luz NT | 10.56 | UN | 10 | 8427238316109
2CLA220421N1601 | Pulsador simbolo de luz - 2M - AA | 10.56 | UN | 10 | 8427238279350
2CLA220421N6201 | Pulsador simbolo de luz DN | 10.61 | UN | 10 | 8427238299525
2CLA220451N1101 | Pulsador sin símbolo ilu. BL - 2M - BL | 13.44 | UN | 5 | 8427238230542
2CLA220451N1301 | Pulsador sin símbolo ilu. BL - 2M - PL | 22.01 | UN | 5 | 8427238230559
2CLA220451N1501 | Pulsador sin símbolo ilu. BL - 2M - NT | 22.01 | UN | 5 | 8427238316116
1SCA022277R1460 | OT630KGCC3T Safety switch | 3402.07 | UN | 1 | 6417019063386
1SCA022277R1620 | OT1000BFCC3T Safety switch | 4947.21 | UN | 1 | 6417019063393
1SCA022277R6420 | Braçadeira DE CABLE OEZXC0 | 30.13 | UN | 1 | 6417019141046
1SCA022278R1510 | Int. Seccionador en caixa OT200KFCC3B | 834.46 | UN | 1 | 6417019064383
1SCA022278R2150 | INT. EN caixa OT250KFCC3B | 908.59 | UN | 1 | 6417019064413
1SCA022278R2740 | INT. EN caixa OT315KFCC3B | 998.29 | UN | 1 | 6417019064444
1SCA022278R3390 | INT. EN caixa OT400DFCC3B | 1130.85 | UN | 1 | 6417019064475
1SCA022278R3980 | Int. Seccionador en caixa OT630KFCC3B | 1520.75 | UN | 1 | 6417019064505
1SCA022281R6820 | Int. Seccionador em caixa OT200KAUR3TZ | 1514.89 | UN | 1 | 6417019070391
1SCA022281R7040 | OT250KAUR3TZ Safety switch | 1937.1 | UN | 1 | 6417019070407
1SCA022281R7210 | OT315KAUR3TZ Safety switch | 2166.52 | UN | 1 | 6417019070414
1SCA022281R7470 | OT400DAUR3TZ Safety switch | 2038.63 | UN | 1 | 6417019070421
1SCA022281R7630 | OT630KAUR3TZ Safety switch | 4399.43 | UN | 1 | 6417019070438
1SCA022283R8040 | OZXB5K TERMINAL SHROUD | 62.29 | UN | 1 | 6417019140803
1SCA022292R7730 | OT315KFCC6A Safety switch | 2329.89 | UN | 1 | 6417019076232
1SCA022295R5600 | OXP6X150 Veio, diâmetro 6mm C=150mm p/ O | 2.96 | UN | 1 | 6417019141435
1SCA022295R6080 | Veio 6mm OXP6X210 | 5.31 | UN | 1 | 6417019141442
1SCA022297R6010 | OT200KGCC3A Safety switch | 1787.06 | UN | 1 | 6417019071961
1SCA022297R6270 | OT250KGCC3A Safety switch | 2104.77 | UN | 1 | 6417019071978
1SCA022297R6430 | OT400DGCC3A Safety switch | 2391.65 | UN | 1 | 6417019071985
1SCA022297R6600 | Int. Secc. en caixa OT630KGCC3A | 2827.04 | UN | 1 | 6417019071992
1SCA022297R8480 | OT200KFCC6A Safety switch | 2215.14 | UN | 1 | 6417019072074
1SCA022297R8640 | OT250KFCC6A Safety switch | 2016.58 | UN | 1 | 6417019072081
1SCA022297R8810 | OT400DFCC6A Safety switch | 2193.09 | UN | 1 | 6417019072098
1SCA022298R8280 | OT315KGCC3A Safety switch | 2118.04 | UN | 1 | 6417019072562
1SCA022303R0310 | Int. Seccionador en caixa OT800KFCC3B | 1949.67 | UN | 1 | 6417019078328
1SCA022325R1750 | OT200KFCC6B Enclosed Switch Disconnector | 1960.22 | UN | 1 | 6417019081656
1SCA022325R6710 | OXP12X185 veio 12mm C=185mm OT's OS's pu | 8.36 | UN | 1 | 6417019141428
1SCA022325R6980 | OXP12X250 veio 12mm C=250mm OT's OS's pu | 10.85 | UN | 1 | 6417019141374
1SCA022325R7100 | OXP12X166 veio 12mm C=166mm OT's OS's pu | 6.13 | UN | 1 | 6417019141480
1SCA022339R0010 | OT200KAUR6TZ Safety switch | 3371.27 | UN | 1 | 6417019115924
1SCA022339R0280 | OT200KAUC6TZ Safety switch | 3433.05 | UN | 1 | 6417019115900
1SCA022340R0930 | OT200KAUC3TZ Safety switch | 1637.12 | UN | 1 | 6417019115894
1SCA022340R1310 | OT250KAUC3TZ Safety switch | 2082.84 | UN | 1 | 6417019116051
1SCA022340R1740 | OT315KAUC3TZ Safety switch | 2603.42 | UN | 1 | 6417019116211
1SCA022340R2120 | OT400DAUC3TZ Safety switch | 2316.59 | UN | 1 | 6417019116341
1SCA022340R2550 | OT630KAUC3TZ Safety switch | 4950.92 | UN | 1 | 6417019116471
1SCA022340R2710 | OT630KBUR3TZ Safety switch | 2793.22 | UN | 1 | 6417019116501
1SCA022340R3950 | OT1000BAUR3TZ Safety switch | 8578.1 | UN | 1 | 6417019115344
1SCA022340R4170 | OT1000BAUC3TZ Safety switch | 8772.22 | UN | 1 | 6417019115337
1SCA022353R4110 | OPB2 Placa de legenda Preta p/ manípulos | 4.29 | UN | 1 | 6417019102375
2CLA220451N1801 | Pulsador sin símbolo ilu. BL - 2M - AN | 22.01 | UN | 5 | 8427238230566
2CLA220451N6201 | Pulsador sin símbolo ilu. BL - 2M - DN | 22.01 | UN | 5 | 8427238299532
2CLA220460N1101 | N2204.6 BL Botão de pressão normalmente | 6.84 | UN | 5 | 8427238063560
2CLA220460N1201 | Pulsador NC sin símbolo - 2M - BB | 6.34 | UN | 5 | 8427238229720
2CLA220460N1301 | N2204.6 PL Botão de pressão normalmente | 10.91 | UN | 5 | 8427238067537
2CLA220460N1501 | Pulsador normalmente cerrado NT | 10.28 | UN | 5 | 8427238316123
2CLA220460N1601 | Pulsador NC sin símbolo - 2M - AA | 10.28 | UN | 5 | 8427238229737
2CLA220460N1801 | N2204.6 AN Botão de pressão normalmente | 10.91 | UN | 5 | 8427238067544
2CLA220460N6201 | Pulsador normalmente cerrado DN | 10.28 | UN | 5 | 8427238299549
2CLA220470N1101 | N2204.7 BL Botão de pressão sem gravação | 6.57 | UN | 10 | 8427238063577
2CLA220470N1201 | Pulsador sin símbolo - 2M - BB | 6.09 | UN | 10 | 8427238229744
2CLA220470N1301 | N2204.7 PL Botão de pressão sem gravação | 9.67 | UN | 10 | 8427238067551
2CLA220470N1501 | Pulsador sin grabado - 2M - NT | 9.11 | UN | 10 | 8427238315515
2CLA220470N1601 | Pulsador sin símbolo - 2M - AA | 9.11 | UN | 10 | 8427238229751
2CLA220470N1801 | N2204.7 AN Botão de pressão sem gravação | 9.67 | UN | 10 | 8427238067568
2CLA220470N6201 | Pulsador sin grabado 2M DN | 9.11 | UN | 10 | 8427238299556
2CLA220480N1101 | N2204.8 BL Botão 2M com etiqueta | 18.19 | UN | 10 | 8427238138657
2CLA220480N1301 | N2204.8 PL Botão 2M com etiqueta | 27.2 | UN | 10 | 8427238138664
2CLA220480N1501 | Pulsador 2M con etiqueta - 2M - NT | 25.33 | UN | 10 | 8427238316130
2CLA220480N1801 | N2204.8 AN Botão 2M com etiqueta | 27.2 | UN | 10 | 8427238138671
2CLA220480N6201 | Pulsador 2M con etiqueta | 25.33 | UN | 10 | 8427238299563
2CLA220490N1101 | Pulsador con etiqueta iluminada BL | 23.26 | UN | 10 | 8427238198866
2CLA220490N1301 | Pulsador con etiqueta iluminada PL | 31.83 | UN | 10 | 8427238198897
2CLA220490N1501 | Pulsador con etiqueta iluminada NT | 31.83 | UN | 10 | 8427238316147
2CLA220490N1801 | Pulsador con etiqueta iluminada AN | 31.83 | UN | 10 | 8427238198927
2CLA220490N6201 | Pulsador con etiqueta iluminada DN | 31.83 | UN | 10 | 8427238299570
2CLA220510N1101 | Micropulsador 1/2 canales BL | 69.73 | UN | 1 | 8427238248240
2CLA220510N1301 | Micropulsador 1/2 canales PL | 75.37 | UN | 1 | 8427238248257
2CLA220510N1501 | Micropulsador 1/2 canales NT | 75.37 | UN | 1 | 8427238316154
2CLA220510N1801 | Micropulsador 1/2 canales AN | 75.37 | UN | 1 | 8427238248264
2CLA220510N6201 | Micropulsador 1/2 canales DN | 75.37 | UN | 1 | 8427238299587
2CLA220520N1101 | Micropulsador 2/4 canales BL | 89.42 | UN | 1 | 8427238248288
2CLA220520N1301 | Micropulsador 2/4 canales PL | 92.66 | UN | 1 | 8427238248295
2CLA220520N1501 | Micropulsador 2/4 canales NT | 92.67 | UN | 1 | 8427238316161
2CLA220520N1801 | Micropulsador 2/4 canales AN | 92.67 | UN | 1 | 8427238248400
2CLA220520N6201 | Micropulsador 2/4 canales DN | 92.67 | UN | 1 | 8427238299594
2CLA220530N1101 | Micropulsador 3/6 canales BL | 112.42 | UN | 1 | 8427238248424
2CLA220530N1301 | Micropulsador 3/6 canales PL | 117.59 | UN | 1 | 8427238248431
2CLA220530N1501 | Micropulsador 3/6 canales NT | 117.59 | UN | 1 | 8427238316178
2CLA220530N1801 | Micropulsador 3/6 canales AN | 117.59 | UN | 1 | 8427238248448
2CLA220530N6201 | Micropulsador 3/6 canales DN | 117.59 | UN | 1 | 8427238299600
2CLA220700N1101 | N2207 BL Saída de cabo branca | 6.57 | UN | 10 | 8427238068015
2CLA220700N1301 | N2207 PL Saída de cabo prata | 10.39 | UN | 10 | 8427238068022
2CLA220700N1501 | Cable outlet 2M NT | 9.77 | UN | 10 | 8427238316185
2CLA220700N1801 | N2207 AN Saída de cabo antracite | 10.39 | UN | 10 | 8427238068039
2CLA220700N6201 | Salida de cable DN | 9.77 | UN | 10 | 8427238299617
2CLA220800N1101 | N2208 BL Porta fusíveis branco | 11.84 | UN | 10 | 8427238068459
2CLA220800N1301 | N2208 PL Porta fusíveis prata | 18.74 | UN | 10 | 8427238068466
2CLA220800N1501 | Fuse holder 2M NT | 17.7 | UN | 10 | 8427238316192
2CLA220800N1801 | N2208 AN Porta fusíveis antracite | 18.74 | UN | 10 | 8427238068473
2CLA220800N6201 | Portafusible DN | 17.7 | UN | 10 | 8427238299624
2CLA220900N1101 | TECLA SIN SIMBOLO - 2M - BL | 2.1 | UN | 10 | 8427238231457
2CLA220900N1301 | TECLA SIN SIMBOLO - 2M - PL | 2.68 | UN | 10 | 8427238231464
2CLA220900N1501 | Tecla sin símbolo - 2M - NT | 2.68 | UN | 10 | 8427238316208
2CLA220900N1801 | TECLA SIN SIMBOLO - 2M - AN | 2.68 | UN | 10 | 8427238231471
2CLA220900N6201 | TECLA SIN SIMBOLO - 2M - DN | 2.68 | UN | 10 | 8427238299631
2CLA220901N1101 | TECLA SIMB. ENFERMERA - 2M - BL | 2.89 | UN | 10 | 8427238231495
2CLA220901N1301 | TECLA SIMB. ENFERMERA - 2M - PL | 3.3 | UN | 10 | 8427238231501
2CLA220901N1501 | Tecla simb. enfermera - 2M - NT | 3.3 | UN | 10 | 8427238316215
2CLA220901N1801 | TECLA SIMB. ENFERMERA - 2M - AN | 3.3 | UN | 10 | 8427238231518
2CLA220901N6201 | TECLA SIMB. ENFERMERA - 2M - DN | 3.3 | UN | 10 | 8427238299648
2CLA220902N1101 | TECLA SIMB. LAMPARA - 2M - BL | 2.89 | UN | 10 | 8427238231532
2CLA220902N1301 | TECLA SIMB. LAMPARA - 2M - PL | 3.3 | UN | 10 | 8427238231549
2CLA220902N1501 | Tecla simb. lámpara - 2M - NT | 3.3 | UN | 10 | 8427238316222
2CLA220902N1801 | TECLA SIMB. LAMPARA - 2M - AN | 3.3 | UN | 10 | 8427238231563
2CLA220902N6201 | TECLA SIMB. LAMPARA - 2M - DN | 3.3 | UN | 10 | 8427238299655
2CLA220903N1101 | TECLA SIMB. REGULADOR - 2M - BL | 2.89 | UN | 10 | 8427238231587
2CLA220903N1301 | TECLA SIMB. REGULADOR - 2M - PL | 3.3 | UN | 10 | 8427238231594
2CLA220903N1501 | Tecla simb. regulador - 2M - NT | 3.3 | UN | 10 | 8427238316239
2CLA220903N1801 | TECLA SIMB. REGULADOR - 2M - AN | 3.3 | UN | 10 | 8427238231600
2CLA220903N6201 | TECLA SIMB. REGULADOR - 2M - DN | 3.3 | UN | 10 | 8427238299662
2CLA220904N1101 | TECLA SIMB. VENTILADOR - 2M - BL | 2.89 | UN | 10 | 8427238231624
2CLA220904N1301 | TECLA SIMB. VENTILADOR - 2M - PL | 3.3 | UN | 10 | 8427238231631
2CLA220904N1501 | Tecla simb. ventilador - 2M - NT | 3.3 | UN | 10 | 8427238316246
2CLA220904N1801 | TECLA SIMB. VENTILADOR - 2M - AN | 3.3 | UN | 10 | 8427238231648
2CLA220904N6201 | TECLA SIMB. VENTILADOR - 2M - DN | 3.3 | UN | 10 | 8427238299679
2CLA220905N1101 | TECLA SIMB. TELEFONO - 2M - BL | 2.89 | UN | 10 | 8427238231310
2CLA220905N1301 | TECLA SIMB. TELEFONO - 2M - PL | 3.3 | UN | 10 | 8427238231327
2CLA220905N1501 | Tecla simb. teléfono - 2M - NT | 3.3 | UN | 10 | 8427238316253
2CLA220905N1801 | TECLA SIMB. TELEFONO - 2M - AN | 3.3 | UN | 10 | 8427238231334
2CLA220905N6201 | TECLA SIMB. TELEFONO - 2M - DN | 3.3 | UN | 10 | 8427238299686
2CLA220906N1101 | TECLA SIMB. ABRIR - 2M - BL | 2.89 | UN | 10 | 8427238231358
1SCA022353R4200 | OPY2 Placa de legenda Amarela p/ manípul | 4.29 | UN | 1 | 6417019102382
1SCA022353R4890 | OA1G01 Contacto auxiliar 1NF, p/ OT16... | 10.63 | UN | 1 | 6417019102436
1SCA022353R4970 | OA1G10 Contacto auxiliar 1NA, p/ OT16... | 9.49 | UN | 1 | 6417019102443
1SCA022353R6750 | OTS63T3 Tapa bornes IP20, 3p p/ OT63...8 | 7.72 | UN | 1 | 6417019102627
1SCA022353R6910 | OTS63T1 Tapa bornes IP20, 4.º polo adici | 5.91 | UN | 1 | 6417019102641
1SCA022360R2560 | OT250KAUR6TZ Safety switch | 4015.39 | UN | 1 | 6417019106144
1SCA022360R2640 | OT250KAUC6TZ Safety switch | 4081.57 | UN | 1 | 6417019106151
1SCA022360R2720 | OT315KAUR6TZ Safety switch | 2771.05 | UN | 1 | 6417019106168
1SCA022360R2810 | OT315KAUC6TZ Safety switch | 4946.56 | UN | 1 | 6417019106175
1SCA022360R2990 | OT400DAUR6TZ Safety switch | 4306.73 | UN | 1 | 6417019106182
1SCA022360R3020 | OT400DAUC6TZ Safety switch | 4394.95 | UN | 1 | 6417019106199
1SCA022367R9430 | OT200KFCC4T Safety switch | 1120.87 | UN | 1 | 6417019118338
1SCA022367R9510 | OT315KFCC4T Safety switch | 1314.98 | UN | 1 | 6417019118345
1SCA022371R2910 | Int. Seccionador em caixa OTP75T3B | 254 | UN | 1 | 6417019119496
1SCA022371R3040 | Int. Seccionador em caixa OTP75T6B | 353.36 | UN | 1 | 6417019119502
1SCA022379R8100 | OA2G11 | 19.58 | UN | 1 | 6417019123301
1SCA022379R9680 | Tapaborne OTS125T3 | 11.06 | UN | 1 | 6417019123424
1SCA022379R9760 | Tapaborne OTS125T1 | 8.73 | UN | 1 | 6417019123431
1SCA022380R8770 | OHB45J6 Punho preto, 45mm, p/ OT16...125 | 19.32 | UN | 1 | 6417019124025
1SCA022380R8930 | OHY45J6 Punho vermelho/amarelo, 45mm, p/ | 19.32 | UN | 1 | 6417019124049
1SCA022380R9660 | OHB65J6 Punho preto 65mm veio de 6mm OT | 25.99 | UN | 1 | 6417019124117
1SCA022380R9820 | OHY65J6 Punho verm/amar 65mm veio de 6mm | 25.99 | UN | 1 | 6417019124131
1SCA022381R0240 | OHB 80J6 MANIGLIA | 27.19 | UN | 1 | 6417019139135
1SCA022381R0410 | OHY 80J6 MANIGLIA | 27.19 | UN | 1 | 6417019124193
1SCA022381R0830 | OHB95J12 Punho preto 95mm OT315-400 OS40 | 26.91 | UN | 1 | 6417019124230
1SCA022381R1050 | OHY95J12 Punho verm/amar 95mm OT315-400 | 26.91 | UN | 1 | 6417019124254
1SCA022381R1560 | OHB125J12 Punho preto 125mm OT630-800 OS | 33.41 | UN | 1 | 6417019139159
1SCA022381R1720 | OHY125J12 Punho verm/amar 125mm OT630-80 | 33.41 | UN | 1 | 6417019124315
1SCA022381R2110 | OHB145J12 Punho preto 145mm OS400-1250 | 33.87 | UN | 1 | 6417019124353
1SCA022381R2370 | OHY145J12 Punho verm/amar 145mm OS400-1 | 33.87 | UN | 1 | 6417019124377
1SCA022381R2450 | OHB175J12 Punho preto 175mm OS400-1250 | 35.86 | UN | 1 | 6417019124384
1SCA022381R2700 | OHY175J12 Punho verm/amar 175mm OS400-1 | 35.86 | UN | 1 | 6417019124407
1SCA022382R0550 | Int. em caixa OTP75A3B | 300.37 | UN | 1 | 6417019124643
1SCA022382R9770 | Handle | 32.52 | UN | 1 | 6417019124759
1SCA022382R9850 | Maniglia OHB65J6E00S | 27.86 | UN | 1 | 6417019124766
1SCA022382R9930 | OHY65J6E00S Handle | 24.96 | UN | 1 | 6417019124773
1SCA022383R0860 | OTP75T4B Safety switch | 342.05 | UN | 1 | 6417019124810
1SCA022383R2130 | OTP16B3M Int 16A 3p caixa plástica IP65 | 58.84 | UN | 1 | 6417019124858
1SCA022383R2480 | OHB65J6E011 Punho preto 65mm p/ OT160... | 25.99 | UN | 1 | 6417019124872
1SCA022383R2640 | OTP25B3M Int 20A 3p caixa plástica IP65 | 70.19 | UN | 1 | 6417019124896
1SCA022383R3020 | OTP45B3M Int 45A 3p caixa plástica IP65 | 97.76 | UN | 1 | 6417019124933
1SCA022383R3450 | OTP63B3M Int 75A 3p caixa plástica IP65 | 115.87 | UN | 1 | 6417019124971
1SCA022383R3700 | Int. Seccionador em caixa OTP125B3B | 166.56 | UN | 1 | 6417019125008
1SCA022389R7420 | Int. Seccionador em caixa OTP125BA3B | 175.42 | UN | 1 | 6417019127477
1SCA022389R8400 | OTP32B3M Int 23A 3p caixa plástica IP65 | 78.73 | UN | 1 | 6417019127514
1SCA022399R0800 | OEZXRE023 EMC ring-flange covers | 28.32 | UN | 1 | 6417019146584
1SCA022399R6590 | Int. em caixa OTP16KA3M | 69.4 | UN | 1 | 6417019130224
1SCA022399R6670 | Int. em caixa OTP25A3M | 118.85 | UN | 1 | 6417019130231
1SCA022399R6750 | Int. em caixa OTP16A3M | 67.16 | UN | 1 | 6417019130248
1SCA022399R6830 | Int. Seccionador em caixa OTP36A3M | 119.71 | UN | 1 | 6417019130255
1SCA022399R8110 | OHB65J6T Punho preto 65mm OT200-250 OS32 | 26.47 | UN | 1 | 6417019141879
1SCA022399R8290 | OHB80J6T HANDLE | 26.21 | UN | 1 | 6417019141886
1SCA022400R2070 | OPB2EN1 LEGEND PLATE | 3.46 | UN | 1 | 6417019130743
1SCA022400R2740 | OPY2EN1 LEGEND PLATE | 3.46 | UN | 1 | 6417019130392
1SCA022400R9410 | Int. em caixa OTP16HT3M | 74.69 | UN | 1 | 6417019130798
1SCA022400R9830 | OTP16K3M Safety switch | 66.61 | UN | 1 | 6417019130835
1SCA022400R9910 | Int. Seccionador em caixa OTP16T3M | 76.4 | UN | 1 | 6417019130842
1SCA022401R0090 | Int. Seccionador em caixa OTP25T3M | 112.21 | UN | 1 | 6417019130859
1SCA022401R0170 | Int. Seccionador em caixa OTP36T3M | 127.69 | UN | 1 | 6417019130866
1SCA022401R0250 | OTP75T3U Safety switch | 300.1 | UN | 1 | 6417019130873
1SCA022401R0410 | OTP75A3U Safety switch | 300.1 | UN | 1 | 6417019130897
1SCA022401R0500 | Int. Seccionador em caixa OTP16T4M | 94.13 | UN | 1 | 6417019130903
1SCA022401R0680 | OTP25T4M Safety switch | 139.02 | UN | 1 | 6417019130910
1SCA022401R0760 | OTP36T4M Safety switch | 149.16 | UN | 1 | 6417019130927
1SCA022401R0840 | OTP75T4U Safety switch | 342.05 | UN | 1 | 6417019130934
1SCA022401R1060 | OTP16A4M Safety switch | 90.95 | UN | 1 | 6417019130958
1SCA022401R1220 | OTP25A4M Safety switch | 131.45 | UN | 1 | 6417019130972
1SCA022401R1490 | Int. Seccionador en caixa OTP36A4M | 137.09 | UN | 1 | 6417019130996
1SCA022401R1570 | OTP75A4B Safety switch | 342.05 | UN | 1 | 6417019131009
1SCA022401R1650 | OTP75A4U Safety switch | 342.05 | UN | 1 | 6417019131016
1SCA022401R1730 | Int. Seccionador em caixa OTP16T6M | 125.95 | UN | 1 | 6417019131023
1SCA022401R1810 | Int. Seccionador em caixa OTP25T6M | 195.27 | UN | 1 | 6417019131030
1SCA022401R1900 | Int. Seccionador em caixa OTP36T6M | 238.56 | UN | 1 | 6417019131047
1SCA022401R2030 | OTP75T6U Safety switch | 447.9 | UN | 1 | 6417019131054
1SCA022401R2200 | Int. em caixa OTP16A6M | 125.47 | UN | 1 | 6417019131078
1SCA022401R2460 | Int. em caixa OTP25A6M | 234.15 | UN | 1 | 6417019131092
1SCA022401R2620 | Int. em caixa OTP36A6M | 271.69 | UN | 1 | 6417019131115
1SCA022401R2710 | Int. em caixa OTP75A6B | 448.36 | UN | 1 | 6417019131122
1SCA022401R2890 | Int. em caixa OTP75A6U | 448.36 | UN | 1 | 6417019131139
1SCA022401R2970 | OTP16HB3M Enclosed Switch Disconnector | 58.28 | UN | 1 | 6417019131146
1SCA022401R3270 | OTP125B3U Int 90A 3p caixa plástica IP65 | 170.58 | UN | 1 | 6417019131177
1SCA022401R3350 | OTP16BA3M Int 16A 3p caixa plástica IP65 | 58.84 | UN | 1 | 6417019131184
1SCA022401R3430 | OTP25BA3M Int 20A 3p caixa plástica IP65 | 70.19 | UN | 1 | 6417019131191
1SCA022401R3510 | OTP32BA3M Int 23A 3p caixa plástica IP65 | 78.73 | UN | 1 | 6417019131207
1SCA022401R3600 | OTP45BA3M Int 45A 3p caixa plástica IP65 | 97.76 | UN | 1 | 6417019131214
1SCA022401R3780 | OTP63BA3M Int 75A 3p caixa plástica IP65 | 115.87 | UN | 1 | 6417019131221
1SCA022401R3940 | OTP125BA3U Int 90A 3p caixa plástica IP6 | 179.64 | UN | 1 | 6417019131245
1SCA022401R4160 | OTP16B4M Int 16A 4p caixa plástica IP65 | 68.25 | UN | 1 | 6417019131269
1SCA022401R4320 | OTP25B4M Int 20A 4p caixa plástica IP65 | 81.38 | UN | 1 | 6417019131283
1SCA022401R4590 | OTP32B4M Int 23A 4p caixa plástica IP65 | 91.32 | UN | 1 | 6417019131306
1SCA022401R4750 | OTP45B4M Int 45A 4p caixa plástica IP65 | 113.38 | UN | 1 | 6417019131320
1SCA022401R4910 | OTP63B4M Int 75A 4p caixa plástica IP65 | 134.4 | UN | 1 | 6417019131344
1SCA022401R5210 | Int. Seccionador em caixa OTP125B4B | 196.11 | UN | 1 | 6417019131375
1SCA022401R5300 | OTP125B4U Int 90A 4p caixa plástica IP65 | 200.87 | UN | 1 | 6417019131382
1SCA022401R5560 | Int. Seccionador em caixa OTP16B6M | 122.38 | UN | 1 | 6417019131405
1SCA022401R5720 | Int. Seccionador em caixa OTP25B6M | 137.37 | UN | 1 | 6417019131429
1SCA022401R5990 | Int. Seccionador em caixa OTP32B6M | 156.38 | UN | 1 | 6417019131443
1SCA022401R6110 | Int. Seccionador em caixa OTP45B6M | 219.11 | UN | 1 | 6417019131467
1SCA022401R6370 | Int. Seccionador em caixa OTP63B6M | 254 | UN | 1 | 6417019131481
1SCA022401R6610 | Int. Seccionador em caixa OTP125B6B | 346.76 | UN | 1 | 6417019131511
1SCA022401R6700 | Int. Seccionador em caixa OTP125B6U | 346.76 | UN | 1 | 6417019131528
1SCA022401R6880 | Int. Seccionador em caixa OTP16BA6M | 122.38 | UN | 1 | 6417019131535
1SCA022401R6960 | Int. Seccionador em caixa OTP25BA6M | 137.37 | UN | 1 | 6417019131542
1SCA022401R7000 | Int. Seccionador em caixa OTP32BA6M | 156.38 | UN | 1 | 6417019131559
1SCA022401R7180 | Int. Seccionador em caixa OTP45BA6M | 219.11 | UN | 1 | 6417019131566
1SCA022401R7260 | Int. Seccionador em caixa OTP63BA6M | 254 | UN | 1 | 6417019131573
1SCA022401R7510 | Int. Seccionador em caixa OTP125BA6B | 346.76 | UN | 1 | 6417019131603
1SCA022401R7690 | Int. Seccionador em caixa OTP125BA6U | 346.76 | UN | 1 | 6417019131610
1SCA022429R3450 | Int. Seccionador em caixa OTP90T3B | 249.6 | UN | 1 | 6417019135205
1SCA022430R0410 | Int. em caixa OTP90A3B | 311.41 | UN | 1 | 6417019135472
1SCA022430R0760 | Int. em caixa OTP90T3U | 311.41 | UN | 1 | 6417019135489
1SCA022430R1060 | OTP90A3U Safety switch | 311.06 | UN | 1 | 6417019135496
1SCA022430R1310 | OTP90T4B Safety switch | 317.7 | UN | 1 | 6417019135502
1SCA022430R1570 | OTP90T4U Safety switch | 357.37 | UN | 1 | 6417019135519
1SCA022430R1900 | OTP90A4B Safety switch | 317.7 | UN | 1 | 6417019135526
1SCA022430R2030 | OTP90A4U Safety switch | 317.7 | UN | 1 | 6417019135533
1SCA022430R2380 | Int. Seccionador em caixa OTP90T6B | 410.75 | UN | 1 | 6417019135540
1SCA022430R2460 | OTP90T6U Safety switch | 401.58 | UN | 1 | 6417019135557
1SCA022430R2540 | Int. em caixa OTP90A6B | 401.97 | UN | 1 | 6417019135564
1SCA022430R2620 | OTP90A6U Safety switch | 401.58 | UN | 1 | 6417019135571
1SCA022431R5280 | OTZW10 Encravamento mecânico entre 2 apa | 46.3 | UN | 1 | 6417019136110
1SCA022436R7830 | OA1G01AU AUXILIARY CONTACT | 12.76 | UN | 1 | 6417019139012
1SCA022436R7910 | Contacto aux. OA1G10AU | 13.1 | UN | 1 | 6417019139029
1SCA022438R3790 | Int. Seccionador em caixa OTE75T3B | 269.45 | UN | 1 | 6417019139944
1SDA071566R1 | E2.2S 1000 Ekip Touch LSIG 4P F HR | 8751.89 | UN | 1 | 8015644754167
1SDA071567R1 | E2.2 Di f 1000 Ekip G Touch LSIG 4p F HR | 11400.8 | UN | 1 | 8015644754174
1SDA071568R1 | E2.2 Di f 1000 Ekip HiTouch LSI 4p F HR | 10735.52 | UN | 1 | 8015644754181
1SDA071569R1 | E2.2S 1000 Ekip HiTouch LSIG 4P F HR | 11752.99 | UN | 1 | 8015644754198
1SDA071570R1 | E2.2S 1000 Ekip G HiTouch LSIG 4P F HR | 12520.87 | UN | 1 | 8015644754204
1SDA071571R1 | E2.2 Di f 1000 Ekip Dip LI 4p F HR | 8413.05 | UN | 1 | 8015644754211
1SDA071572R1 | E2.2 Di f 1000 Ekip Dip LSI 4p F HR | 8673.07 | UN | 1 | 8015644754228
1SDA071573R1 | E2.2H 1000 Ekip Dip LSIG 4P F HR | 9648.98 | UN | 1 | 8015644754235
1SDA071574R1 | E2.2 Di f 1000 Ekip Touch LI 4p F HR | 8904.16 | UN | 1 | 8015644754242
1SDA071575R1 | E2.2 Di f 1000 Ekip Touch LSI 4p F HR | 9251.01 | UN | 1 | 8015644754259
1SDA071576R1 | E2.2H 1000 Ekip Touch LSIG 4P F HR | 10552.32 | UN | 1 | 8015644754266
1SDA071577R1 | E2.2 Di f 1000 Ekip G Touch LSIG 4p F HR | 13454.41 | UN | 1 | 8015644754273
1SDA071578R1 | E2.2 Di f 1000 Ekip HiTouch LSI 4p F HR | 12535.98 | UN | 1 | 8015644754280
1SDA071579R1 | E2.2H 1000 Ekip HiTouch LSIG 4P F HR | 13553.46 | UN | 1 | 8015644754297
1SDA071580R1 | E2.2H 1000 Ekip G HiTouch LSIG 4P F HR | 14574.46 | UN | 1 | 8015644754303
1SDA071581R1 | E2.2 Di f 1250 Ekip Dip LI 4p F HR | 6614.11 | UN | 1 | 8015644754310
1SDA071582R1 | E2.2 Di f 1250 Ekip Dip LSI 4p F HR | 6874.1 | UN | 1 | 8015644754327
1SDA071583R1 | E2.2N 1250 Ekip Dip LSIG 4P F HR | 7850.17 | UN | 1 | 8015644754334
1SDA071584R1 | E2.2 Di f 1250 Ekip Touch LI 4p F HR | 7105.29 | UN | 1 | 8015644754341
1SDA071585R1 | E2.2 Di f 1250 Ekip Touch LSI 4p F HR | 7451.92 | UN | 1 | 8015644754358
1SDA071586R1 | E2.2N 1250 Ekip Touch LSIG 4P F HR | 8753.48 | UN | 1 | 8015644754365
1SDA071587R1 | E2.2 Di f 1250 Ekip G Touch LSIG 4p F HR | 11402.16 | UN | 1 | 8015644754372
1SDA071588R1 | E2.2 Di f 1250 Ekip HiTouch LSI 4p F HR | 10737.06 | UN | 1 | 8015644754389
1SDA071589R1 | E2.2N 1250 Ekip HiTouch LSIG 4P F HR | 11754.61 | UN | 1 | 8015644754396
1SDA071590R1 | E2.2N 1250 Ekip G HiTouch LSIG 4P F HR | 12522.25 | UN | 1 | 8015644754402
1SDA071591R1 | E2.2 Di f 1250 Ekip Dip LI 4p F HR | 6713.32 | UN | 1 | 8015644754419
1SDA071592R1 | E2.2 Di f 1250 Ekip Dip LSI 4p F HR | 6973.32 | UN | 1 | 8015644754426
1SDA071593R1 | E2.2S 1250 Ekip Dip LSIG 4P F HR | 7949.3 | UN | 1 | 8015644754433
1SDA071594R1 | E2.2 Di f 1250 Ekip Touch LI 4p F HR | 7204.48 | UN | 1 | 8015644754440
1SDA071595R1 | E2.2 Di f 1250 Ekip Touch LSI 4p F HR | 7551.13 | UN | 1 | 8015644754457
1SDA071596R1 | E2.2S 1250 Ekip Touch LSIG 4P F HR | 8852.64 | UN | 1 | 8015644754464
1SDA071597R1 | E2.2 Di f 1250 Ekip G Touch LSIG 4p F HR | 11494.47 | UN | 1 | 8015644754471
1SDA071598R1 | E2.2 Di f 1250 Ekip HiTouch LSI 4p F HR | 10836.21 | UN | 1 | 8015644754488
1SDA071599R1 | E2.2S 1250 Ekip HiTouch LSIG 4P F HR | 11853.82 | UN | 1 | 8015644754495
1SDA071600R1 | E2.2S 1250 Ekip G HiTouch LSIG 4P F HR | 12614.53 | UN | 1 | 8015644754501
1SDA071601R1 | E2.2 Di f 1250 Ekip Dip LI 4p F HR | 8541.14 | UN | 1 | 8015644754518
1SDA071602R1 | E2.2 Di f 1250 Ekip Dip LSI 4p F HR | 8801.1 | UN | 1 | 8015644754525
1SDA071603R1 | E2.2H 1250 Ekip Dip LSIG 4P F HR | 9777.07 | UN | 1 | 8015644754532
1SDA071604R1 | E2.2 Di f 1250 Ekip Touch LI 4p F HR | 9032.23 | UN | 1 | 8015644754549
1SDA071605R1 | E2.2 Di f 1250 Ekip Touch LSI 4p F HR | 9378.98 | UN | 1 | 8015644754556
2CLA220906N1301 | TECLA SIMB. ABRIR - 2M - PL | 3.3 | UN | 10 | 8427238231365
2CLA220906N1501 | Tecla simb. abrir - 2M - NT | 3.3 | UN | 10 | 8427238316260
2CLA220906N1801 | TECLA SIMB. ABRIR - 2M - AN | 3.3 | UN | 10 | 8427238231372
2CLA220906N6201 | TECLA SIMB. ABRIR - 2M - DN | 3.3 | UN | 10 | 8427238299693
2CLA220907N1101 | TECLA SIMB. CERRAR - 2M - BL | 2.89 | UN | 10 | 8427238231396
2CLA220907N1301 | TECLA SIMB. CERRAR - 2M - PL | 3.3 | UN | 10 | 8427238231709
2CLA220907N1501 | Tecla simb. cerrar - 2M - NT | 3.3 | UN | 10 | 8427238316277
2CLA220907N1801 | TECLA SIMB. CERRAR - 2M - AN | 3.3 | UN | 10 | 8427238231716
2CLA220907N6201 | TECLA SIMB. CERRAR - 2M - DN | 3.3 | UN | 10 | 8427238299709
2CLA220908N1101 | TECLA SIMB. OFF- 2M - BL | 2.89 | UN | 10 | 8427238231730
2CLA220908N1301 | TECLA SIMB. OFF - 2M - PL | 3.3 | UN | 10 | 8427238231747
2CLA220908N1501 | Tecla simb. OFF - 2M - NT | 3.3 | UN | 10 | 8427238316284
2CLA220908N1801 | TECLA SIMB. OFF - 2M - AN | 3.3 | UN | 10 | 8427238231754
2CLA220908N6201 | TECLA SIMB. OFF - 2M - DN | 3.3 | UN | 10 | 8427238299716
2CLA220909N1101 | TECLA SIMB. DND - 2M - BL | 2.89 | UN | 10 | 8427238231778
2CLA220909N1301 | TECLA SIMB. DND - 2M - PL | 3.3 | UN | 10 | 8427238231785
2CLA220909N1501 | Tecla simb. DND - 2M - NT | 3.3 | UN | 10 | 8427238316291
2CLA220909N1801 | TECLA SIMB. DND - 2M - AN | 3.3 | UN | 10 | 8427238231792
2CLA220909N6201 | TECLA SIMB. DND - 2M - DN | 3.3 | UN | 10 | 8427238299723
2CLA220910N1101 | TECLA SIMB. MUR - 2M - BL | 2.89 | UN | 10 | 8427238231815
2CLA220910N1301 | TECLA SIMB. MUR - 2M - PL | 3.3 | UN | 10 | 8427238231822
2CLA220910N1501 | Tecla simb. MUR - 2M - NT | 3.3 | UN | 10 | 8427238316307
2CLA220910N1801 | TECLA SIMB. MUR - 2M - AN | 3.3 | UN | 10 | 8427238231839
2CLA220910N6201 | TECLA SIMB. MUR - 2M - DN | 3.3 | UN | 10 | 8427238299730
2CLA220911N1101 | TECLA SIMB. LUZ - 2M - BL | 2.89 | UN | 10 | 8427238231853
2CLA220911N1301 | TECLA SIMB. LUZ - 2M - PL | 3.3 | UN | 10 | 8427238231860
2CLA220911N1501 | Tecla simb. luz - 2M - NT | 3.3 | UN | 10 | 8427238316314
2CLA220911N1801 | TECLA SIMB. LUZ - 2M - AN | 3.3 | UN | 10 | 8427238231877
2CLA220911N6201 | TECLA SIMB. LUZ - 2M - DN | 3.3 | UN | 10 | 8427238299747
2CLA220912N1101 | Tecla VMC 2 velocidades - 2M - BL | 2.89 | UN | 10 | 8427238319469
2CLA220912N1301 | Tecla VMC 2 velocidades - 2M - PL | 3.3 | UN | 10 | 8427238319476
2CLA220912N1501 | Tecla VMC 2 velocidades - 2M - NT | 3.3 | UN | 10 | 8427238319483
2CLA220912N1801 | Tecla VMC 2 velocidades - 2M - AN | 3.3 | UN | 10 | 8427238319490
2CLA220912N6201 | Tecla VMC 2 velocidades - 2M - DN | 3.3 | UN | 10 | 8427238319506
2CLA221000N1101 | N2210 BL Inversor branco | 14.74 | UN | 10 | 8427238063584
2CLA221000N1201 | Cruzamiento - 2M - BB | 13.71 | UN | 10 | 8427238229768
2CLA221000N1301 | N2210 PL Inversor prata | 23.65 | UN | 10 | 8427238070186
2CLA221000N1501 | Cruzamiento NT | 22.32 | UN | 10 | 8427238316321
2CLA221000N1601 | Cruzamiento - 2M - AA | 22.32 | UN | 10 | 8427238229775
2CLA221000N1801 | N2210 AN Inversor antracite | 23.65 | UN | 10 | 8427238070193
2CLA221000N6201 | Cruzamiento DN | 22.32 | UN | 10 | 8427238299754
2CLA221410N1101 | N2214.1 BL Interruptor de cartão de 16 A | 24.7 | UN | 10 | 8427238064772
1SCA022438R3870 | Int. Seccionador em caixa OTE90T3B | 366.6 | UN | 1 | 6417019139951
1SCA022438R4250 | OTE75T4B EMC safety switch | 357.37 | UN | 1 | 6417019139999
1SCA022438R4330 | OTE90T4B EMC safety switch | 357.37 | UN | 1 | 6417019140001
1SCA022438R4760 | OTE75A3B EMC safety switch | 326.61 | UN | 1 | 6417019140049
1SCA022438R4840 | OTE90A3B EMC safety switch | 326.61 | UN | 1 | 6417019140056
1SCA022438R5220 | OTE75A4B EMC safety switch | 353.01 | UN | 1 | 6417019140094
1SCA022438R5310 | OTE90A4B EMC safety switch | 355.23 | UN | 1 | 6417019140100
1SCA022439R6770 | OZXL1 TERMINAL SET | 57.59 | UN | 1 | 6417019170008
1SCA022456R7410 | OA3G01 Contacto auxiliar 1NF OT200-2500 | 10.39 | UN | 1 | 6417019141992
1SCA022456R9540 | OHY65J6T Punho verm/amar 65mm OT200-OT25 | 26.47 | UN | 1 | 6417019142210
1SCA022459R4220 | Handle | 23.43 | UN | 1 | 6417019143170
1SCA022459R6510 | OTP16BA4M Int 16A 4p caixa plástica IP65 | 68.25 | UN | 1 | 6417019143187
1SCA022459R6600 | OTP25BA4M Int 20A 4p caixa plástica IP65 | 81.38 | UN | 1 | 6417019143194
1SCA022459R6780 | OTP32BA4M Int 23A 4p caixa plástica IP65 | 91.32 | UN | 1 | 6417019143200
1SCA022459R6860 | OTP45BA4M Int 45A 4p caixa plástica IP65 | 113.38 | UN | 1 | 6417019143217
1SCA022459R6940 | OTP63BA4M Int 75A 4p caixa plástica IP65 | 134.4 | UN | 1 | 6417019143224
1SCA022459R7160 | OTP125BA4U Int 90A 4p caixa plástica IP6 | 200.87 | UN | 1 | 6417019143248
1SCA022459R8480 | MONITOR fusivelS OFM690 | 137.31 | UN | 1 | 6417019147987
1SCA022459R8560 | OFM260 ELECTRONIC FUSE MONITOR | 141.51 | UN | 1 | 6417019143286
1SCA022460R9860 | OT630KAUC6TZ Safety switch | 5824.58 | UN | 1 | 6417019144160
1SCA022460R9940 | OT630KAUR6TZ | 5657.71 | UN | 1 | 6417019144177
1SCA022467R2470 | OHZX4 Suporte de BLOCOio da porta punho | 19.84 | UN | 1 | 6417019156606
1SCA022469R6220 | OZXL1/1 TERMINAL SET | 23.77 | UN | 1 | 6417019170015
1SCA022469R6310 | OZXT1 TERMINAL SET | 22.78 | UN | 1 | 6417019154411
1SCA022475R9910 | OFMZX2 6 terminais faston 110-032 p/ cab | 7.05 | UN | 1 | 6417019151281
1SCA022481R3710 | OSZ1 Neutral link | 20.14 | UN | 1 | 6417019153797
1SCA022481R3800 | OSZ2 Neutral link | 15.64 | UN | 1 | 6417019153803
1SCA022491R9890 | OTS125T3P TERMINAL SHROUD | 5.47 | UN | 1 | 6417019155371
1SCA022491R9970 | OTS125T1P TERMINAL SHROUD | 10.59 | UN | 1 | 6417019155388
1SCA022506R4120 | OTE25T6B EMC safety switch | 401.58 | UN | 1 | 6417019163253
1SCA022506R4210 | OTE36T6B EMC safety switch | 401.58 | UN | 1 | 6417019163260
1SCA022513R0010 | OT200KAUC3AZ Safety switch | 1646.03 | UN | 1 | 6417019166490
1SCA022513R0100 | OT250KAUC3AZ Safety switch | 2091.52 | UN | 1 | 6417019166506
1SCA022513R0280 | OT315KAUC3AZ Safety switch | 2616.67 | UN | 1 | 6417019166513
1SCA022513R0360 | OT400DAUC3AZ Safety switch | 2325.46 | UN | 1 | 6417019166520
1SCA022513R0440 | OT630KAUC3AZ Safety switch | 4964.1 | UN | 1 | 6417019166537
1SCA022513R0520 | OT630KBUC3AZ Safety switch | 2921.2 | UN | 1 | 6417019166544
1SCA022513R0610 | OT1000BAUC3AZ Safety switch | 8781.11 | UN | 1 | 6417019166551
1SCA022513R1090 | OT200KAUR3AZ Safety switch | 1588.52 | UN | 1 | 6417019166599
1SCA022513R1170 | OT250KAUR3AZ Safety switch | 2034.24 | UN | 1 | 6417019166605
1SCA022513R1250 | OT315KAUR3AZ Safety switch | 2554.84 | UN | 1 | 6417019166612
1SCA022513R1330 | OT400DAUR3AZ Safety switch | 2272.49 | UN | 1 | 6417019166629
2CLA221410N1301 | N2214.1 PL Interruptor de cartão de 16 A | 31.85 | UN | 10 | 8427238074528
2CLA221410N1501 | Interruptor tarjeta mec - 2M - NT | 30.07 | UN | 10 | 8427238284682
2CLA221410N1801 | N2214.1 AN Interruptor de cartão de 16 A | 31.85 | UN | 10 | 8427238074535
2CLA221410N6201 | Interrupt. tarjeta de 16A DN | 30.07 | UN | 10 | 8427238299761
2CLA221450N1101 | N2214.5 BL Interruptor de cartão tempori | 102.65 | UN | 1 | 8427238073477
2CLA221450N1301 | N2214.5 PL Interruptor de cartão tempori | 127.55 | UN | 1 | 8427238073484
2CLA221450N1501 | Interrup. tarjeta temporiz. NT | 84.82 | UN | 1 | 8427238316338
2CLA221450N1801 | N2214.5 AN Interruptor de cartão tempori | 127.55 | UN | 1 | 8427238073491
2CLA221450N6201 | Interrup. tarjeta temporiz. DN | 84.82 | UN | 1 | 8427238299778
2CLA221460N1101 | Interruptor de tarjeta RFID BL | 197.84 | UN | 1 | 8427238248462
2CLA221460N1301 | Interruptor de tarjeta RFID PL | 212.4 | UN | 1 | 8427238248479
2CLA221460N1501 | Interruptor de tarjeta RFID NT | 212.4 | UN | 1 | 8427238316345
2CLA221460N1801 | Interruptor de tarjeta RFID AN | 212.4 | UN | 1 | 8427238248486
2CLA221460N6201 | Interruptor de tarjeta RFID DN | 212.4 | UN | 1 | 8427238299785
2CLA221610N1101 | Tampa plana 1 suporte sem persiana BL | 3.16 | UN | 10 | 8427238201313
2CLA221610N1301 | Tampa plana 1 suporte sem persiana PL | 6.25 | UN | 10 | 8427238201344
2CLA221610N1501 | Tapa plana 1 soporte sin persiana NT | 5.75 | UN | 10 | 8427238316352
2CLA221610N1801 | Tampa plana 1 suporte sem persiana AN | 6.25 | UN | 10 | 8427238201375
2CLA221610N6201 | Tapa plana 1 soporte sin persiana DN | 5.75 | UN | 10 | 8427238299792
2CLA221620N1101 | Tampa plana 2 suporte sem persiana BL | 3.64 | UN | 10 | 8427238201436
2CLA221620N1301 | Tampa plana 2 suporte sem persiana PL | 6.52 | UN | 10 | 8427238201467
2CLA221620N1501 | Tapa plana 2 soporte sin persiana NT | 6 | UN | 10 | 8427238316369
2CLA221620N1801 | Tampa plana 2 suporte sem persiana AN | 6.52 | UN | 10 | 8427238201498
2CLA221620N6201 | Tapa plana 2 soporte sin persiana DN | 6 | UN | 10 | 8427238299808
2CLA221630N1101 | Tampa plana 1 suporte com persiana BL | 6.25 | UN | 10 | 8427238201559
2CLA221630N1301 | Tampa plana 1 suporte com persiana PL | 9.39 | UN | 10 | 8427238201580
2CLA221630N1501 | Tapa plana 1 soporte con persiana NT | 8.67 | UN | 10 | 8427238316376
2CLA221630N1801 | Tampa plana 1 suporte com persiana AN | 9.39 | UN | 10 | 8427238201610
2CLA221630N6201 | Tapa plana 1 soporte con persiana DN | 8.67 | UN | 10 | 8427238299815
2CLA221640N1101 | Tampa plana 2 suporte com persiana BL | 7.56 | UN | 10 | 8427238201672
2CLA221640N1301 | Tampa plana 2 suporte com persiana PL | 10.84 | UN | 10 | 8427238201702
2CLA221640N1501 | Tapa plana 2 soporte con persiana NT | 10 | UN | 10 | 8427238316383
2CLA221640N1801 | Tampa plana 2 suporte com persiana AN | 10.84 | UN | 10 | 8427238201733
2CLA221640N6201 | Tapa plana 2 soporte con persiana DN | 10 | UN | 10 | 8427238299822
2CLA221650N1101 | Tampa inclinada 1 suporte sem persiana B | 6.39 | UN | 5 | 8427238201795
2CLA221650N1301 | Tampa inclinada 1 suporte sem persiana P | 9.53 | UN | 5 | 8427238201825
2CLA221650N1501 | Tapa inclinada 1 soporte sin persiana NT | 8.77 | UN | 5 | 8427238316390
2CLA221650N1801 | Tampa inclinada 1 suporte sem persiana A | 9.53 | UN | 5 | 8427238201856
2CLA221650N6201 | Tapa inclinada 1 soporte sin persiana DN | 8.77 | UN | 5 | 8427238299839
2CLA221660N1101 | Tampa inclinada 2 suporte sem persiana B | 8 | UN | 5 | 8427238201917
2CLA221660N1301 | Tampa inclinada 2 suporte sem persiana P | 10.16 | UN | 5 | 8427238201948
2CLA221660N1501 | Tapa inclinada 2 soporte sin persiana NT | 9.39 | UN | 5 | 8427238316406
2CLA221660N1801 | Tapa inclinada 2 soporte sin persiana AN | 9.39 | UN | 5 | 8427238201979
2CLA221660N6201 | Tapa inclinada 2 soporte sin persiana DN | 9.39 | UN | 5 | 8427238299846
2CLA221670N1101 | Tampa inclinada 1 suporte com persiana B | 6.68 | UN | 5 | 8427238202037
2CLA221670N1301 | Tampa inclinada 1 suporte com persiana P | 9.83 | UN | 5 | 8427238202068
2CLA221670N1501 | Tapa inclinada 1 soporte con persiana NT | 9.08 | UN | 5 | 8427238316413
2CLA221670N1801 | Tampa inclinada 1 suporte com persiana A | 9.83 | UN | 5 | 8427238202099
2CLA221670N6201 | Tapa inclinada 1 soporte con persiana DN | 9.08 | UN | 5 | 8427238299853
2CLA221680N1101 | Tampa inclinada 2 suporte com persiana B | 8.47 | UN | 5 | 8427238202150
2CLA221680N1301 | Tampa inclinada 2 suporte com persiana P | 11.75 | UN | 5 | 8427238202181
2CLA221680N1501 | Tapa inclinada 2 soporte con persiana NT | 10.83 | UN | 5 | 8427238316420
2CLA221680N1801 | Tampa inclinada 2 suporte com persiana A | 11.75 | UN | 5 | 8427238202211
2CLA221680N6201 | Tapa inclinada 2 soporte con persiana DN | 10.83 | UN | 5 | 8427238299860
2CLA221760N1501 | Toma tlf.6 cont. RJ12 tornillo NT | 18.23 | UN | 10 | 8427238316437
2CLA221760N6201 | Toma tlf.6 cont. RJ12 tornillo DN | 18.23 | UN | 10 | 8427238299877
2CLA221810N1501 | Tapa ventana 1 conector NT | 7.55 | UN | 10 | 8427238316444
2CLA221810N6201 | Tapa ventana 1 conector DN | 7.59 | UN | 10 | 8427238299884
2CLA221820N1501 | Tapa ventana 2 conectores NT | 11.64 | UN | 10 | 8427238316451
2CLA221820N6201 | Tapa ventana 2 conectores DN | 11.7 | UN | 10 | 8427238299891
2CLA221900N1101 | N2219 BL Besouro branco | 24.9 | UN | 10 | 8427238068480
2CLA221900N1301 | N2219 PL Besouro prata | 37.18 | UN | 10 | 8427238068497
2CLA221900N1501 | Zumbador NT | 35.06 | UN | 10 | 8427238316468
2CLA221900N1801 | N2219 AN Besouro antracite | 37.18 | UN | 10 | 8427238068503
2CLA221900N6201 | Zumbador DN | 35.06 | UN | 10 | 8427238299907
2CLA222120N1101 | N2221.2 BL Tampa para botão KNX Zenit de | 8.61 | UN | 1 | 8427238100326
2CLA222120N1301 | N2221.2 PL Tampa para botão KNX Zenit de | 11.06 | UN | 1 | 8427238100340
2CLA222120N1801 | N2221.2 AN Tampa para botão KNX Zenit de | 10.13 | UN | 1 | 8427238100333
2CLA222140N1101 | N2221.4 BL Tampa para botão KNX Zenit de | 9.05 | UN | 1 | 8427238100432
2CLA222140N1301 | N2221.4 PL Tampa para botão KNX Zenit de | 11.5 | UN | 1 | 8427238100456
2CLA222140N1801 | N2221.4 AN Tampa para botão KNX Zenit de | 10.61 | UN | 1 | 8427238100449
2CLA222160N1101 | N2221.6 BL Tampa para botão KNX Zenit de | 9.44 | UN | 1 | 8427238100531
2CLA222160N1301 | N2221.6 PL Tampa para botão KNX Zenit de | 11.93 | UN | 1 | 8427238100555
2CLA222160N1801 | N2221.6 AN Tampa para botão KNX Zenit de | 11.06 | UN | 1 | 8427238100548
2CLA222170N1101 | N2221.7 BL Tampa para botão IV KNX Zenit | 9.86 | UN | 1 | 8427238100654
2CLA222170N1301 | N2221.7 PL Tampa para botão IV KNX Zenit | 12.37 | UN | 1 | 8427238100678
2CLA222170N1801 | N2221.7 AN Tampa para botão IV KNX Zenit | 11.5 | UN | 1 | 8427238100661
2CLA222400N1101 | N2224 BL Campaínha 4 melodias branca | 83.55 | UN | 1 | 8427238068510
2CLA222400N1301 | N2224 PL Campaínha 4 melodias prata | 123.16 | UN | 1 | 8427238068527
2CLA222400N1501 | Timbre 4 melodias NT | 81.91 | UN | 1 | 8427238316581
2CLA222400N1801 | N2224 AN Campaínha 4 melodias antracite | 123.16 | UN | 1 | 8427238068534
2CLA222400N6201 | Timbre 4 melodias DN | 81.91 | UN | 1 | 8427238300023
2CLA222500N1001 | Sensor wireless Philips Hue - 2M | 76.17 | UN | 1 | 8427238319841
2CLA222510N1001 | Sensor wireless BT Casambi - 2M | 76.17 | UN | 1 | 8427238319858
2CLA222510N1101 | Tecla simple sensor wireless - 2M - BL | 6.25 | UN | 1 | 8427238319865
2CLA222510N1301 | Tecla simple sensor wireless - 2M - PL | 8.94 | UN | 1 | 8427238319872
2CLA222510N1501 | Tecla simple sensor wireless - 2M - NT | 8.94 | UN | 1 | 8427238319889
2CLA222510N1801 | Tecla simple sensor wireless - 2M - AN | 8.94 | UN | 1 | 8427238319896
2CLA222510N6201 | Tecla simple sensor wireless - 2M - DN | 8.94 | UN | 1 | 8427238300047
2CLA222520N1101 | Tecla doble sensor wireless - 2M - BL | 6.25 | UN | 1 | 8427238319902
2CLA222520N1301 | Tecla doble sensor wireless - 2M - PL | 8.94 | UN | 1 | 8427238319919
2CLA222520N1501 | Tecla doble sensor wireless - 2M - NT | 8.94 | UN | 1 | 8427238319926
2CLA222520N1801 | Tecla doble sensor wireless - 2M - AN | 8.94 | UN | 1 | 8427238319933
2CLA222520N6201 | Tecla doble sensor wireless - 2M - DN | 8.94 | UN | 1 | 8427238300054
2CLA222620N1102 | SR-2-N2BL Tampa interruptor Free@Home Z | 12.33 | UN | 1 | 8427238113401
2CLA222620N1302 | SR-2-N2PL Tampa interruptor Free@Home Z | 14.65 | UN | 1 | 8427238113418
2CLA222620N1502 | Tapa interruptor free@home 1/2 canal NT | 12.93 | UN | 1 | 8427238316604
2CLA222620N1802 | SR-2-N2AN Tampa interruptor Free@Home Z | 13.65 | UN | 1 | 8427238113425
2CLA222620N6202 | Tapa interruptor free@home 1/2 canal DN | 12.93 | UN | 1 | 8427238300061
2CLA222640N1102 | SR-4-N2BL Tampa interruptor Free@Home Z | 20.6 | UN | 1 | 8427238113432
2CLA222640N1302 | SR-4-N2PL Tampa interruptor Free@Home Z | 22.93 | UN | 1 | 8427238113449
2CLA222640N1502 | Tapa interruptor free@home 2/4 canal NT | 20.26 | UN | 1 | 8427238316611
2CLA222640N1802 | SR-4-N2AN Tampa interruptor Free@Home Z | 21.93 | UN | 1 | 8427238113456
2CLA222640N6202 | Tapa interruptor free@home 2/4 canal DN | 20.26 | UN | 1 | 8427238300078
2CLA222900N1101 | N2229 BL Tampa para altifalante de 2" br | 2.63 | UN | 5 | 8427238068541
2CLA222900N1301 | N2229 PL Tampa para altifalante de 2" pr | 4.3 | UN | 5 | 8427238068558
2CLA222900N1501 | Tapa para altavoz 2" NT | 4.02 | UN | 5 | 8427238316628
2CLA222900N1801 | N2229 AN Tampa para altifalante de 2" an | 4.3 | UN | 5 | 8427238068565
2CLA222900N6201 | Tapa para altavoz 2" DN | 4.02 | UN | 5 | 8427238300085
2CLA223300N1101 | N2233 BL - IT socket outlet 16/10A White | 11.25 | UN | 10 | 8427238230580
2CLA223300N1301 | N2233 PL - IT socket outl 16/10A Silver | 14.54 | UN | 10 | 8427238230597
2CLA223300N1801 | N2233 AN - IT socket outlet 16/10A AN | 14.54 | UN | 10 | 8427238230603
2CLA223300N7001 | N2233 RJ - IT socket outlet 16/10A Red | 14.54 | UN | 10 | 8427238230627
2CLA223410N1501 | Prot.magnet.y dif.(10mA) 6A NT | 192.63 | UN | 1 | 8427238316642
2CLA223410N6201 | Prot.magnet.y dif.(10mA) 6A DN | 192.63 | UN | 1 | 8427238300108
2CLA223420N1101 | N2234.2 BL Protecção magnetotérmica e di | 224.22 | UN | 1 | 8427238068602
2CLA223420N1301 | N2234.2 PL Protecção magnetotérmica e di | 291.42 | UN | 1 | 8427238068619
2CLA223420N1501 | Prot.magnet.dif.(10mA) 10A NT | 193.89 | UN | 1 | 8427238316659
2CLA223420N1801 | N2234.2 AN Protecção magnetotérmica e di | 291.42 | UN | 1 | 8427238068626
2CLA223420N1901 | Prot.magnet.dif.(10mA) 10A CV | 203.3 | UN | 1 | 8427238093307
2CCG001154R0001 | Transf. Intensidad. SCU200 CTS-1-20 | 39.66 | UN | 1 | 7612271516437
2CCG001155R0001 | Transf. Intensidad. SCU200 CTS-1-50 | 43.63 | UN | 1 | 7612271516444
2CCG001156R0001 | Transf. Intensidad. SCU200 CTS-1-80 | 47.59 | UN | 1 | 7612271516451
2CCG001157R0001 | Unidad de control SCU100-W | 988.19 | UN | 1 | 7612271516277
2CCG001158R0001 | Unidad de control SCU200 | 859.16 | UN | 1 | 7612271516284
2CCG001159R0001 | Módulo SCU200 INS-E3 | 277.6 | UN | 1 | 7612271516291
2CCG001160R0001 | Módulo SCU200 INS-PS-1 | 145.42 | UN | 1 | 7612271516406
2CCG001171R0001 | Módulo SCU200 INS-WM | 264.41 | UN | 1 | 7612271516413
2CCG001172R0001 | POWER SUPPLY MODULE SCU200 | 316.73 | UN | 1 | 7612271516420
2CCG001213R0001 | Módulo SCU200 INS-S/H | 158.62 | UN | 1 | 7612271516826
2CCG001214R0001 | Int. aut. S801P-B80 1p 80A B 50kA | 76.89 | UN | 1 | 7612271516833
2CCG001215R0001 | Int. aut. S801P-B100 1p 100A B 50kA | 76.89 | UN | 1 | 7612271516840
2CCG001216R0001 | Int. aut. S801P-B125 1p 125A B 50kA | 99.95 | UN | 1 | 7612271516857
2CCG001217R0001 | Int. aut. S802P-B80 2p 80A B 50kA | 160.05 | UN | 1 | 7612271516864
2CCG001218R0001 | Int. aut. S802P-B100 2p 100A B 50kA | 160.05 | UN | 1 | 7612271516871
2CCG001219R0001 | Int. aut. S802P-B125 2p 125A B 50kA | 208.05 | UN | 1 | 7612271516888
2CCG001220R0001 | Int. aut. S803P-B80 3p 80A B 50kA | 243.25 | UN | 1 | 7612271516895
2CCG001221R0001 | Int. aut. S803P-B100 3p 100A B 50kA | 243.25 | UN | 1 | 7612271516901
2CCG001222R0001 | Int. aut. S803P-B125 3p 125A B 50kA | 316.22 | UN | 1 | 7612271516918
2CCG001223R0001 | Int. aut. S804P-B80 4p 80A B 50kA | 349.47 | UN | 1 | 7612271516925
2CCG001224R0001 | Int. aut. S804P-B100 4p 100A B 50kA | 349.47 | UN | 1 | 7612271516932
2CCG001225R0001 | Int. aut. S804P-B125 4p 125A B 50kA | 454.31 | UN | 1 | 7612271516949
2CCG001226R0001 | Int. aut. S801P-C80 1p 80A C 50kA | 76.89 | UN | 1 | 7612271516956
2CCG001227R0001 | Int. aut. S801P-C100 1p 100A C 50kA | 76.89 | UN | 1 | 7612271516963
2CCG001228R0001 | Int. aut. S801P-C125 1p 125A C 50kA | 99.95 | UN | 1 | 7612271516970
2CCG001229R0001 | Int. aut. S802P-C80 2p 80A C 50kA | 160.05 | UN | 1 | 7612271516987
2CCG001230R0001 | Int. aut. S802P-C100 2p 100A C 50kA | 160.05 | UN | 1 | 7612271516994
2CCG001231R0001 | Int. aut. S802P-C125 2p 125A C 50kA | 208.05 | UN | 1 | 7612271517007
2CCG001232R0001 | Int. aut. S803P-C80 3p 80A C 50kA | 243.25 | UN | 1 | 7612271517014
2CCG001233R0001 | Int. aut. S803P-C100 3p 100A C 50kA | 243.25 | UN | 1 | 7612271517021
2CCG001234R0001 | Int. aut. S803P-C125 3p 125A C 50kA | 316.22 | UN | 1 | 7612271517038
2CCG001235R0001 | Int. aut. S804P-C80 4p 80A C 50kA | 349.47 | UN | 1 | 7612271517045
2CCG001236R0001 | Int. aut. S804P-C100 4p 100A C 50kA | 349.47 | UN | 1 | 7612271517052
2CCG001237R0001 | Int. aut. S804P-C125 4p 125A C 50kA | 454.31 | UN | 1 | 7612271517069
2CCG001238R0001 | Int. aut. S801P-D80 1p 80A D 50kA | 99.95 | UN | 1 | 7612271517076
2CCG001239R0001 | Int. aut. S801P-D100 1p 100A D 50kA | 99.95 | UN | 1 | 7612271517083
2CCG001240R0001 | Int. aut. S801P-D125 1p 125A D 50kA | 129.95 | UN | 1 | 7612271517090
2CCG001241R0001 | Int. aut. S802P-D80 2p 80A D 50kA | 208.05 | UN | 1 | 7612271517106
2CCG001242R0001 | Int. aut. S802P-D100 2p 100A D 50kA | 208.05 | UN | 1 | 7612271517113
2CCG001243R0001 | Int. aut. S802P-D125 2p 125A D 50kA | 270.49 | UN | 1 | 7612271517120
1SDA071606R1 | E2.2H 1250 Ekip Touch LSIG 4P F HR | 10680.49 | UN | 1 | 8015644754563
1SDA071607R1 | E2.2 Di f 1250 Ekip G Touch LSIG 4p F HR | 13579.21 | UN | 1 | 8015644754570
1SDA071608R1 | E2.2 Di f 1250 Ekip HiTouch LSI 4p F HR | 12664.04 | UN | 1 | 8015644754587
1SDA071609R1 | E2.2H 1250 Ekip HiTouch LSIG 4P F HR | 13681.58 | UN | 1 | 8015644754594
1SDA071610R1 | E2.2H 1250 Ekip G HiTouch LSIG 4P F HR | 14699.32 | UN | 1 | 8015644754600
1SDA071611R1 | E2.2B 1600 Ekip Dip LI 4P F HR | 6819.12 | UN | 1 | 8015644754617
1SDA071612R1 | E2.2B 1600 Ekip Dip LSI 4P F HR | 7079.33 | UN | 1 | 8015644754624
1SDA071613R1 | E2.2B 1600 Ekip Dip LSIG 4P F HR | 8055.16 | UN | 1 | 8015644754631
1SDA071614R1 | E2.2B 1600 Ekip Touch LI 4P F HR | 7310.28 | UN | 1 | 8015644754648
1SDA071615R1 | E2.2B 1600 Ekip Touch LSI 4P F HR | 7657.05 | UN | 1 | 8015644754655
1SDA071616R1 | E2.2B 1600 Ekip Touch LSIG 4P F HR | 8958.49 | UN | 1 | 8015644754662
1SDA071617R1 | E2.2B 1600 Ekip G Touch LSIG 4P F HR | 11769.19 | UN | 1 | 8015644754679
1SDA071618R1 | E2.2B 1600 Ekip HiTouch LSI 4P F HR | 10942.12 | UN | 1 | 8015644754686
1SDA071619R1 | E2.2B 1600 Ekip HiTouch LSIG 4P F HR | 11959.65 | UN | 1 | 8015644754693
1SDA071620R1 | E2.2B 1600 Ekip G HiTouch LSIG 4P F HR | 12889.28 | UN | 1 | 8015644754709
1SDA071621R1 | E2.2 Di f 1600 Ekip Dip LI 4p F HR | 7389.47 | UN | 1 | 8015644754716
1SDA071622R1 | E2.2 Di f 1600 Ekip Dip LSI 4p F HR | 7649.54 | UN | 1 | 8015644754723
1SDA071623R1 | E2.2N 1600 Ekip Dip LSIG 4P F HR | 8625.45 | UN | 1 | 8015644754730
1SDA071624R1 | E2.2 Di f 1600 Ekip Touch LI 4p F HR | 7880.57 | UN | 1 | 8015644754747
1SDA071625R1 | E2.2 Di f 1600 Ekip Touch LSI 4p F HR | 8227.33 | UN | 1 | 8015644754754
1SDA071626R1 | E2.2N 1600 Ekip Touch LSIG 4P F HR | 9528.71 | UN | 1 | 8015644754761
1SDA071627R1 | E2.2 Di f 1600 Ekip G Touch LSIG 4p F HR | 12149.36 | UN | 1 | 8015644754778
1SDA071628R1 | E2.2 Di f 1600 Ekip HiTouch LSI 4p F HR | 11512.42 | UN | 1 | 8015644754785
1SDA071629R1 | E2.2N 1600 Ekip HiTouch LSIG 4P F HR | 12529.95 | UN | 1 | 8015644754792
1SDA071630R1 | E2.2N 1600 Ekip G HiTouch LSIG 4P F HR | 13269.39 | UN | 1 | 8015644754808
1SDA071631R1 | E2.2 Di f 1600 Ekip Dip LI 4p F HR | 7500.22 | UN | 1 | 8015644754815
1SDA071632R1 | E2.2 Di f 1600 Ekip Dip LSI 4p F HR | 7760.3 | UN | 1 | 8015644754822
1SDA071633R1 | E2.2S 1600 Ekip Dip LSIG 4P F HR | 8736.34 | UN | 1 | 8015644754839
1SDA071634R1 | E2.2 Di f 1600 Ekip Touch LI 4p F HR | 7991.5 | UN | 1 | 8015644754846
1SDA071635R1 | E2.2 Di f 1600 Ekip Touch LSI 4p F HR | 8338.2 | UN | 1 | 8015644754853
1SDA071636R1 | E2.2S 1600 Ekip Touch LSIG 4P F HR | 9639.59 | UN | 1 | 8015644754860
1SDA071637R1 | E2.2 Di f 1600 Ekip G Touch LSIG 4p F HR | 12252.85 | UN | 1 | 8015644754877
1SDA071638R1 | E2.2 Di f 1600 Ekip HiTouch LSI 4p F HR | 11623.12 | UN | 1 | 8015644754884
1SDA071639R1 | E2.2S 1600 Ekip HiTouch LSIG 4P F HR | 12640.81 | UN | 1 | 8015644754891
1SDA071640R1 | E2.2S 1600 Ekip G HiTouch LSIG 4P F HR | 13372.9 | UN | 1 | 8015644754907
1SDA071641R1 | E2.2 Di f 1600 Ekip Dip LI 4p F HR | 9987.82 | UN | 1 | 8015644754914
1SDA071642R1 | E2.2 Di f 1600 Ekip Dip LSI 4p F HR | 10247.91 | UN | 1 | 8015644754921
1SDA071643R1 | E2.2H 1600 Ekip Dip LSIG 4P F HR | 11223.89 | UN | 1 | 8015644754938
1SDA071644R1 | E2.2 Di f 1600 Ekip Touch LI 4p F HR | 10479.06 | UN | 1 | 8015644754945
1SDA071645R1 | E2.2 Di f 1600 Ekip Touch LSI 4p F HR | 10825.75 | UN | 1 | 8015644754952
1SCA022513R1410 | OT630KAUR3AZ Safety switch | 4902.43 | UN | 1 | 6417019166636
1SCA022513R1500 | OT1000BAUR3AZ Safety switch | 8586.89 | UN | 1 | 6417019166643
1SCA022513R8340 | OT200KUUR3TZ EMC safety switch | 1766.25 | UN | 1 | 6417019168296
1SCA022513R8420 | OT250KUUR3TZ EMC safety switch | 2332.8 | UN | 1 | 6417019168302
1SCA022513R8510 | OT315KUUR3TZ EMC safety switch | 2338.68 | UN | 1 | 6417019168319
1SCA022513R8690 | OT400DUUR3TZ EMC safety switch | 2838.2 | UN | 1 | 6417019168326
1SCA022513R8770 | OT630KUUR3TZ EMC safety switch | 3216.77 | UN | 1 | 6417019168333
1SCA022513R8850 | OT1000BUUR3TZ EMC safety switch | 7060.16 | UN | 1 | 6417019168340
1SCA022530R0200 | Suporte CONT. AUX. OSZ4 | 10.35 | UN | 1 | 6417019168661
1SCA022530R4450 | Int. Seccionador en caixa OT200KFCC4B | 967.97 | UN | 1 | 6417019168760
1SCA022530R4530 | Int. Seccionador en caixa OT250KFCC4B | 1053.95 | UN | 1 | 6417019168777
1SCA022536R1680 | OTE75T6B EMC safety switch | 467.77 | UN | 1 | 6417019169842
1SCA022536R1760 | OTE90T6B EMC safety switch | 472.05 | UN | 1 | 6417019169859
1SCA022542R5590 | OT200KAUR6AZ Safety switch | 3380.01 | UN | 1 | 6417019171173
1SCA022542R5670 | OT250KAUR6AZ Safety switch | 4028.65 | UN | 1 | 6417019171180
1SCA022542R5750 | OT315KAUR6AZ Safety switch | 2775.53 | UN | 1 | 6417019171197
1SCA022542R5830 | OT400DAUR6AZ Safety switch | 4315.51 | UN | 1 | 6417019171203
1SCA022542R5910 | OT630KAUR6AZ Safety switch | 5665.81 | UN | 1 | 6417019171210
1SCA022542R6210 | OT200KAUC6AZ Safety switch | 3441.81 | UN | 1 | 6417019171241
1SCA022542R6300 | OT250KAUC6AZ Safety switch | 4090.44 | UN | 1 | 6417019171258
1SCA022542R6480 | OT315KAUC6AZ Safety switch | 4959.74 | UN | 1 | 6417019171265
1SCA022542R6560 | OT400DAUC6AZ Safety switch | 4403.82 | UN | 1 | 6417019171272
1SCA022542R6640 | OT630KAUC6AZ Safety switch | 5833.45 | UN | 1 | 6417019171289
1SCA022542R6720 | OT630KBUR3AZ Safety switch | 2806.4 | UN | 1 | 6417019171296
1SCA022546R0820 | Int. Seccionador em caixa OTL75T3B | 342.34 | UN | 1 | 6417019174556
1SCA022546R0910 | OTL75T4B Safety switch | 355.23 | UN | 1 | 6417019174563
1SCA022546R1040 | OTL75T6B Safety switch | 487.72 | UN | 1 | 6417019174570
1SCA022546R1120 | Int. em caixa OTL90T3B | 379.87 | UN | 1 | 6417019174587
1SCA022546R1210 | Int. em caixa OTL90T4B | 401.97 | UN | 1 | 6417019174594
1SCA022546R1390 | OTL90T6B Safety switch | 553.79 | UN | 1 | 6417019174600
1SCA022548R6710 | Int. Seccionador en caixa OT315KFCC4B | 1157.98 | UN | 1 | 6417019173962
1SCA022555R7580 | OTL75A3B Safety switch | 335.32 | UN | 1 | 6417019177373
1SCA022555R7660 | OTL75A4B Safety switch | 357.37 | UN | 1 | 6417019177380
1SCA022555R7740 | OTL75A6B Safety switch | 428.06 | UN | 1 | 6417019177397
1SCA022555R7820 | OTL90A3B Safety switch | 335.32 | UN | 1 | 6417019177403
1SCA022555R7910 | OTL90A4B Safety switch | 357.37 | UN | 1 | 6417019177410
1SCA022555R8040 | OTL90A6B Safety switch | 432.46 | UN | 1 | 6417019177427
1SCA022559R5670 | OHZX6 Adaptador p/ punho p/ OT100... OT1 | 8.56 | UN | 1 | 6417019182179
1SCA022560R5570 | PERFIL TIPO II OEZXC11L | 99.34 | UN | 1 | 6417019217345
1SCA022560R5730 | Braçadeira DE CABLE OEZXC12L | 118.21 | UN | 1 | 6417019186375
1SCA022562R1260 | Int. Seccionador em caixa OTL16B3M | 223.08 | UN | 1 | 6417019179933
1SCA022562R1690 | OTL16B6M Enclosed Switch Disconnector | 295.66 | UN | 1 | 6417019179971
1SDA071646R1 | E2.2H 1600 Ekip Touch LSIG 4P F HR | 12127.21 | UN | 1 | 8015644754969
1SDA071647R1 | E2.2 Di f 1600 Ekip G Touch LSIG 4p F HR | 15334 | UN | 1 | 8015644754976
1SDA071648R1 | E2.2 Di f 1600 Ekip HiTouch LSI 4p F HR | 14110.72 | UN | 1 | 8015644754983
1SDA071649R1 | E2.2H 1600 Ekip HiTouch LSIG 4P F HR | 15128.15 | UN | 1 | 8015644754990
1SDA071650R1 | E2.2H 1600 Ekip G HiTouch LSIG 4P F HR | 16454.03 | UN | 1 | 8015644755003
1SDA071651R1 | E2.2 Di f 2000 Ekip Dip LI 4p F HR | 8407.6 | UN | 1 | 8015644755010
1SDA071652R1 | E2.2 Di f 2000 Ekip Dip LSI 4p F HR | 8667.79 | UN | 1 | 8015644755027
1SDA071653R1 | E2.2 Di f 2000 Ekip Dip LSIG 4p F HR | 9643.7 | UN | 1 | 8015644755034
1SDA071654R1 | E2.2 Di f 2000 Ekip Touch LI 4p F HR | 8898.87 | UN | 1 | 8015644755041
1SDA071655R1 | E2.2 Di f 2000 Ekip Touch LSI 4p F HR | 9245.57 | UN | 1 | 8015644755058
1SDA071656R1 | E2.2B 2000 Ekip Touch LSIG 4P F HR | 10547.01 | UN | 1 | 8015644755065
1SDA071657R1 | E2.2 Di f 2000 Ekip G Touch LSIG 4p F HR | 13332.25 | UN | 1 | 8015644755072
1SDA071658R1 | E2.2 Di f 2000 Ekip HiTouch LSI 4p F HR | 12530.67 | UN | 1 | 8015644755089
1SDA071659R1 | E2.2B 2000 Ekip HiTouch LSIG 4P F HR | 13548.07 | UN | 1 | 8015644755096
1SDA071660R1 | E2.2B 2000 Ekip G HiTouch LSIG 4P F HR | 14452.24 | UN | 1 | 8015644755102
1SDA071661R1 | E2.2 Di f 2000 Ekip Dip LI 4p F HR | 8949.87 | UN | 1 | 8015644755119
1SDA071662R1 | E2.2 Di f 2000 Ekip Dip LSI 4p F HR | 9209.99 | UN | 1 | 8015644755126
1SDA071663R1 | E2.2 Di f 2000 Ekip Dip LSIG 4p F HR | 10185.87 | UN | 1 | 8015644755133
1SDA071664R1 | E2.2 Di f 2000 Ekip Touch LI 4p F HR | 9441.1 | UN | 1 | 8015644755140
1SDA071665R1 | E2.2 Di f 2000 Ekip Touch LSI 4p F HR | 9787.88 | UN | 1 | 8015644755157
1SDA071666R1 | E2.2N 2000 Ekip Touch LSIG 4P F HR | 11089.25 | UN | 1 | 8015644755164
1SDA071667R1 | E2.2 Di f 2000 Ekip G Touch LSIG 4p F HR | 13612.59 | UN | 1 | 8015644755171
1SDA071668R1 | E2.2 Di f 2000 Ekip HiTouch LSI 4p F HR | 13072.74 | UN | 1 | 8015644755188
1SDA071669R1 | E2.2N 2000 Ekip HiTouch LSIG 4P F HR | 14090.24 | UN | 1 | 8015644755195
1SDA071670R1 | E2.2N 2000 Ekip G HiTouch LSIG 4P F HR | 14732.66 | UN | 1 | 8015644755201
1SDA071671R1 | E2.2 Di f 2000 Ekip Dip LI 4p F HR | 9161.48 | UN | 1 | 8015644755218
1SDA071672R1 | E2.2 Di f 2000 Ekip Dip LSI 4p F HR | 9421.63 | UN | 1 | 8015644755225
1SDA071673R1 | E2.2 Di f 2000 Ekip Dip LSIG 4p F HR | 10397.37 | UN | 1 | 8015644755232
1SDA071674R1 | E2.2 Di f 2000 Ekip Touch LI 4p F HR | 9575.25 | UN | 1 | 8015644755249
1SDA071675R1 | E2.2 Di f 2000 Ekip Touch LSI 4p F HR | 9999.31 | UN | 1 | 8015644755256
1SDA071676R1 | E2.2S 2000 Ekip Touch LSIG 4P F HR | 11300.68 | UN | 1 | 8015644755263
1SDA071677R1 | E2.2 Di f 2000 Ekip G Touch LSIG 4p F HR | 13738 | UN | 1 | 8015644755270
1SDA071678R1 | E2.2 Di f 2000 Ekip HiTouch LSI 4p F HR | 13284.27 | UN | 1 | 8015644755287
1SDA071679R1 | E2.2S 2000 Ekip HiTouch LSIG 4P F HR | 14301.8 | UN | 1 | 8015644755294
1SDA071680R1 | E2.2S 2000 Ekip G HiTouch LSIG 4P F HR | 14858.02 | UN | 1 | 8015644755300
1SDA071681R1 | E2.2 Di f 2000 Ekip Dip LI 4p F HR | 11367.14 | UN | 1 | 8015644755317
1SDA071682R1 | E2.2 Di f 2000 Ekip Dip LSI 4p F HR | 11627.13 | UN | 1 | 8015644755324
1SDA071683R1 | E2.2 Di f 2000 Ekip Dip LSIG 4p F HR | 12603.11 | UN | 1 | 8015644755331
1SDA071684R1 | E2.2 Di f 2000 Ekip Touch LI 4p F HR | 11858.14 | UN | 1 | 8015644755348
1SDA071685R1 | E2.2 Di f 2000 Ekip Touch LSI 4p F HR | 12205.01 | UN | 1 | 8015644755355
2CLA223420N6201 | Prot.magnet.dif.(10mA) 10A DN | 193.89 | UN | 1 | 8427238300115
2CLA223430N1101 | N2234.3 BL Protecção magnetotérmica e di | 225.78 | UN | 1 | 8427238068633
2CLA223430N1301 | N2234.3 PL Protecção magnetotérmica e di | 293.53 | UN | 1 | 8427238068640
2CLA223430N1501 | Prot.magnet.dif.(10mA) 16A NT | 195.23 | UN | 1 | 8427238316666
2CLA223430N1801 | N2234.3 AN Protecção magnetotérmica e di | 293.53 | UN | 1 | 8427238068657
2CLA223430N1901 | Prot.magnet.dif.(10mA) 16A CV | 204.71 | UN | 1 | 8427238093314
2CLA223430N6201 | Prot.magnet.dif.(10mA) 16A DN | 195.23 | UN | 1 | 8427238300122
2CLA223700N1101 | N2237 BL Tomada British Standard BL | 11.76 | UN | 10 | 8427238082707
2CLA223700N1301 | N2237 PL Tomada British Standard PL | 13.99 | UN | 10 | 8427238082721
2CLA223700N1501 | Socket outlet insert/cover Without imprint Black - | 13.53 | UN | 10 | 8427238316673
2CLA223700N1801 | N2237 AN Tomada British Standard AN | 13.99 | UN | 10 | 8427238082714
2CLA223700N6201 | Enchufe BS DN | 13.59 | UN | 10 | 8427238300139
2CLA223801N1101 | Tomada Without imprint Branco - Zenit | 10.74 | UN | 10 | 8427238171708
2CLA223801N1301 | Tomada Without imprint Prata - Zenit | 13.04 | UN | 10 | 8427238171739
2CLA223801N1801 | N2238 AN Euro-Americ eart socket out AN | 17.55 | UN | 10 | 8427238171760
2CLA223900N1101 | N2239 BL Tomada universal com protecão i | 12.9 | UN | 10 | 8427238082738
2CLA223900N1301 | N2239 PL Tomada universal com protecão i | 15.06 | UN | 10 | 8427238082745
2CLA223900N1501 | Socket outlet insert/cover Without imprint Black - | 14.54 | UN | 10 | 8427238316697
2CLA223900N1801 | N2239 AN Tomada universal com protecão i | 15.06 | UN | 10 | 8427238082752
2CLA223900N6201 | Enchufe universal DN | 14.61 | UN | 10 | 8427238300153
2CLA224030N1101 | N2240.3 BL Therm floor sens, BR Zenit | 120.56 | UN | 1 | 8427238099194
2CLA224030N1801 | N2240.3 AN Rotat therm floor sens NA | 126.24 | UN | 1 | 8427238099415
2CLA224060N1102 | CP-RTC-N2BL Tampa termóstato Free@Home Z | 9.89 | UN | 1 | 8427238113494
2CLA224060N1302 | CP-RTC-N2PL Tampa termóstato Free@Home Z | 11.93 | UN | 1 | 8427238113500
2CLA224060N1502 | Tapa termostato free@home NT | 11.78 | UN | 1 | 8427238316727
2CLA224060N1802 | CP-RTC-N2AN Tampa termóstato Free@Home Z | 11.07 | UN | 1 | 8427238113517
2CLA224060N6202 | Tapa termostato free@home DN | 11.78 | UN | 1 | 8427238300184
2CLA224110N1101 | Detector movimiento - BL | 82.95 | UN | 1 | 8427238271187
2CLA224110N1301 | Detector movimiento - PL | 90.3 | UN | 1 | 8427238271194
2CLA224110N1501 | Detector movimiento - NT | 90.3 | UN | 1 | 8427238316734
2CLA224110N1801 | Detector movimiento - AN | 90.3 | UN | 1 | 8427238271200
2CLA224110N1901 | Detector movimiento - CV | 94.69 | UN | 1 | 8427238271217
2CLA224110N6201 | Detector movimiento - DN | 90.3 | UN | 1 | 8427238300191
2CLA224160N1102 | CP-MD-N2BL Tampa detector de movimento F | 9.35 | UN | 1 | 8427238113463
2CLA224160N1302 | CP-MD-N2PL Tampa detector de movimento F | 11.16 | UN | 1 | 8427238113470
2CLA224160N1502 | Tapa detector de movimiento free@home NT | 11.18 | UN | 1 | 8427238316758
2CLA224160N1802 | CP-MD-N2AN Tampa detector de movimento F | 10.37 | UN | 1 | 8427238113487
2CLA224160N6202 | Tapa detector de movimiento free@home DN | 11.18 | UN | 1 | 8427238300214
2CLA224161N1102 | CP-MD-N2WLBL Tampa detect mov. Free@Home | 10.22 | UN | 1 | 8427238194899
2CLA224161N1302 | CP-MD-N2WLPL Tampa detect mov. Free@Home | 12.18 | UN | 1 | 8427238194905
2CCG001244R0001 | Int. aut. S803P-D80 3p 80A D 50kA | 316.22 | UN | 1 | 7612271517137
2CCG001245R0001 | Int. aut. S803P-D100 3p 100A D 50kA | 316.22 | UN | 1 | 7612271517144
2CCG001246R0001 | Int. aut. S803P-D125 3p 125A D 50kA | 411.07 | UN | 1 | 7612271517151
2CCG001247R0001 | Int. aut. S804P-D80 4p 80A D 50kA | 454.31 | UN | 1 | 7612271517168
2CCG001248R0001 | Int. aut. S804P-D100 4p 100A D 50kA | 454.31 | UN | 1 | 7612271517175
2CCG001249R0001 | Int. aut. S804P-D125 4p 125A D 50kA | 590.6 | UN | 1 | 7612271517182
2CCG001250R0001 | Int. aut. S801P-K80 1p 80A K 50kA | 99.95 | UN | 1 | 7612271517199
2CCG001251R0001 | Int. aut. S801P-K100 1p 100A K 50kA | 99.95 | UN | 1 | 7612271517205
2CCG001252R0001 | Int. aut. S801P-K125 1p 125A K 50kA | 129.95 | UN | 1 | 7612271517212
2CCG001253R0001 | Int. aut. S802P-K80 2p 80A K 50kA | 208.05 | UN | 1 | 7612271517229
2CCG001254R0001 | Int. aut. S802P-K100 2p 100A K 50kA | 208.05 | UN | 1 | 7612271517236
2CCG001255R0001 | Int. aut. S802P-K125 2p 125A K 50kA | 270.49 | UN | 1 | 7612271517243
2CCG001256R0001 | Int. aut. S803P-K80 3p 80A K 50kA | 316.22 | UN | 1 | 7612271517250
2CCG001257R0001 | Int. aut. S803P-K100 3p 100A K 50kA | 316.22 | UN | 1 | 7612271517267
2CCG001258R0001 | Int. aut. S803P-K125 3p 125A K 50kA | 411.07 | UN | 1 | 7612271517274
2CCG001259R0001 | Int. aut. S804P-K80 4p 80A K 50kA | 454.31 | UN | 1 | 7612271517281
2CCG001260R0001 | Int. aut. S804P-K100 4p 100A K 50kA | 454.31 | UN | 1 | 7612271517298
2CCG001261R0001 | Int. aut. S804P-K125 4p 125A K 50kA | 590.6 | UN | 1 | 7612271517304
2CCG001310R0001 | Int. Com. DS800 2p B125 A 50kA 0,3A | 702.11 | UN | 1 | 7612271517793
2CCG001311R0001 | Int. Com. DS800 2p C125 A 50kA 0,3A | 702.11 | UN | 1 | 7612271517809
2CCG001312R0001 | Int. Com. DS800 2p D125 A 50kA 0,3A | 911.62 | UN | 1 | 7612271517816
2CCG001313R0001 | Int. Com. DS800 2p K125 A 50kA 0,3A | 911.62 | UN | 1 | 7612271517823
2CCG001314R0001 | Int. Com. DS800 3p B125 A 50kA 0,3A | 841.77 | UN | 1 | 7612271517830
2CCG001315R0001 | Int. Com. DS800 3p C125 A 50kA 0,3A | 841.77 | UN | 1 | 7612271517847
2CCG001316R0001 | Int. Com. DS800 3p D125 A 50kA 0,3A | 1093.2 | UN | 1 | 7612271517854
2CCG001317R0001 | Int. Com. DS800 3p K125 A 50kA 0,3A | 1093.2 | UN | 1 | 7612271517861
2CCG001318R0001 | Int. Com. DS800 4p B125 A 50kA 0,3A | 1016.38 | UN | 1 | 7612271517878
2CCG001319R0001 | Int. Com. DS800 4p C125 A 50kA 0,3A | 1016.38 | UN | 1 | 7612271517885
2CCG001320R0001 | Int. Com. DS800 4p D125 A 50kA 0,3A | 1320.21 | UN | 1 | 7612271517892
2CCG001321R0001 | Int. Com. DS800 4p K125 A 50kA 0,3A | 1320.21 | UN | 1 | 7612271517908
2CCG001322R0001 | Int. Com. DS800 2p B125 AS 50kA 1A | 799.68 | UN | 1 | 7612271517915
2CCG001323R0001 | Int. Com. DS800 2p C125 AS 50kA 1A | 799.68 | UN | 1 | 7612271517922
2CCG001324R0001 | Int. Com. DS800 2p D125 AS 50kA 1A | 1038.56 | UN | 1 | 7612271517939
2CCG001325R0001 | Int. Com. DS800 2p K125 AS 50kA 1A | 1038.56 | UN | 1 | 7612271517946
2CCG001326R0001 | Int. Com. DS800 4p B125 AS 50kA 0,3A | 1218.93 | UN | 1 | 7612271517953
2CCG001327R0001 | Int. Com. DS800 4p B125 AS 50kA 1A | 1157.99 | UN | 1 | 7612271517960
2CCG001328R0001 | Int. Com. DS800 4p C125 AS 50kA 0,3A | 1218.93 | UN | 1 | 7612271517977
2CCG001329R0001 | Int. Com. DS800 4p C125 AS 50kA 1A | 1157.99 | UN | 1 | 7612271517984
2CCG001330R0001 | Int. Com. DS800 4p D125 AS 50kA 0,3A | 1583.51 | UN | 1 | 7612271517991
2CCG001331R0001 | Int. Com. DS800 4p D125 AS 50kA 1A | 1504.31 | UN | 1 | 7612271518004
2CLA224161N1502 | Tapa detector mov. Free@Home Wireless NT | 11.18 | UN | 1 | 8427238316765
2CLA224161N1802 | CP-MD-N2WLAN Tampa detect mov. Free@Home | 11.3 | UN | 1 | 8427238194912
2CLA224161N6202 | Tapa detector mov. Free@Home Wireless DN | 11.18 | UN | 1 | 8427238300221
2CLA224400N1101 | N2244 BL Botão de pressão para estores b | 25.49 | UN | 5 | 8427238063591
2CLA224400N1201 | Pulsador persianas - 2M - BB | 23.66 | UN | 5 | 8427238358536
2CLA224400N1301 | N2244 PL Botão de pressão para estores p | 40.74 | UN | 5 | 8427238067575
2CLA224400N1501 | Pulsador para persianas NT | 38.41 | UN | 5 | 8427238316772
2CLA224400N1601 | Pulsador persianas - 2M - AA | 38.41 | UN | 5 | 8427238358543
2CLA224400N1801 | N2244 AN Botão de pressão para estores a | 40.74 | UN | 5 | 8427238067582
2CLA224400N6201 | Pulsador para persianas DN | 38.41 | UN | 5 | 8427238300238
2CLA224410N1101 | N2244.1 BL Interruptor para estores bran | 25.1 | UN | 5 | 8427238063607
2CLA224410N1201 | Interruptor persianas - 2M - BB | 23.28 | UN | 5 | 8427238358550
2CLA224410N1301 | N2244.1 PL Interruptor para estores prat | 40.1 | UN | 5 | 8427238067599
2CLA224410N1501 | Interruptor para persianas NT | 37.79 | UN | 5 | 8427238316789
2CLA224410N1601 | Interruptor persianas - 2M - AA | 37.79 | UN | 5 | 8427238358567
2CLA224410N1801 | N2244.1 AN Interruptor para estores antr | 40.1 | UN | 5 | 8427238067605
2CLA224410N6201 | Interruptor para persianas DN | 37.79 | UN | 5 | 8427238300245
2CLA224440N1101 | Interruptor Pase-Espere con piloto BL | 35.88 | UN | 5 | 8427238198361
2CLA224440N1201 | Selector hab. DND/MUR ilu. - 2M - BB | 35.88 | UN | 5 | 8427238229799
2CLA224440N1301 | Interruptor Pase-Espere con piloto PL | 40.84 | UN | 5 | 8427238198392
2CLA224440N1501 | Interruptor Pase-Espere con piloto NT | 40.84 | UN | 5 | 8427238317625
2CLA224440N1601 | Selector hab. DND/MUR ilu. - 2M - AA | 40.84 | UN | 5 | 8427238229805
2CLA224440N1801 | Interruptor Pase-Espere con piloto AN | 40.84 | UN | 5 | 8427238198422
2CLA224440N6201 | Interruptor Pase-Espere con piloto DN | 40.84 | UN | 5 | 8427238300252
2CLA224450N1101 | N2244.5 BL Interruptor sev. / não incomo | 36.37 | UN | 5 | 8427238093864
2CLA224450N1201 | Selector hab. DND/MUR enclava. - 2M - BB | 33.78 | UN | 5 | 8427238229812
2CLA224450N1301 | N2244.5 PL DND/MUR interruptor interlock | 38.19 | UN | 5 | 8427238093871
2CLA224450N1501 | Interr. serv./no molestar NT | 36.04 | UN | 5 | 8427238316796
2CLA224450N1601 | Selector hab. DND/MUR enclava. - 2M - AA | 36.04 | UN | 5 | 8427238229829
2CLA224450N1801 | N2244.5 AN Interruptor sev. / não incomo | 38.19 | UN | 5 | 8427238093888
2CLA224450N6201 | Interr. serv./no molestar DN | 36.04 | UN | 5 | 8427238300269
2CLA224800N1101 | N2248 BL Botão de cordão branco | 16.38 | UN | 5 | 8427238063614
2CLA224800N1301 | Pulsador de tirador PL | 20.68 | UN | 5 | 8427238240336
2CLA224800N1501 | Pulsador de tirador NT | 20.68 | UN | 5 | 8427238316802
2CLA224800N1801 | Pulsador de tirador AN | 20.68 | UN | 5 | 8427238240343
2CLA224800N6201 | PULSADOR DE TIRADOR DN | 20.68 | UN | 5 | 8427238300276
2CLA225010N1101 | N2250.1 BL Tampa tomada TV+R / SAT branc | 2.72 | UN | 20 | 8427238068077
2CLA225010N1301 | N2250.1 PL Tampa tomada TV+R / SAT prata | 4.4 | UN | 20 | 8427238068084
2CLA225010N1501 | Tapa toma TV-R/SAT NT | 4.12 | UN | 20 | 8427238316819
2CLA225010N1801 | N2250.1 AN Tampa tomada TV+R / SAT antra | 4.4 | UN | 20 | 8427238068091
1SCA022562R1850 | OTL16BA3M Enclosed Switch Disconnector | 238.3 | UN | 1 | 6417019179995
1SCA022562R2070 | OTL16BA4M Enclosed Switch Disconnector | 238.3 | UN | 1 | 6417019180014
1SCA022562R2230 | OTL16BA6M Enclosed Switch Disconnector | 282.47 | UN | 1 | 6417019180038
1SCA022562R2400 | Int. Seccionador em caixa OTL25B3M | 247.4 | UN | 1 | 6417019180052
1SCA022562R2660 | OTL25B4M Enclosed Switch Disconnector | 238.3 | UN | 1 | 6417019180076
1SCA022562R2820 | OTL25B6M Enclosed Switch Disconnector | 295.66 | UN | 1 | 6417019180090
1SCA022562R3040 | OTL25BA3M Enclosed Switch Disconnector | 238.3 | UN | 1 | 6417019180113
1SCA022562R3210 | OTL25BA4M Enclosed Switch Disconnector | 238.3 | UN | 1 | 6417019180137
1SCA022562R3470 | OTL25BA6M Enclosed Switch Disconnector | 311.06 | UN | 1 | 6417019180151
1SCA022562R3630 | OTL32B3M Enclosed Switch Disconnector | 260.35 | UN | 1 | 6417019180175
1SCA022562R3800 | Int. Seccionador em caixa OTL32B4M | 238.56 | UN | 1 | 6417019180199
1SCA022562R4010 | OTL32B6M Enclosed Switch Disconnector | 282.47 | UN | 1 | 6417019180212
1SCA022562R4100 | OTL32BA3M Enclosed Switch Disconnector | 238.3 | UN | 1 | 6417019180229
1SCA022562R4120 | OTL16B4M Enclosed Switch Disconnector | 324.35 | UN | 1 | 6417019179957
1SCA022562R4360 | OTL32BA4M Enclosed Switch Disconnector | 238.3 | UN | 1 | 6417019180243
1SCA022562R4520 | OTL32BA6M Enclosed Switch Disconnector | 328.78 | UN | 1 | 6417019180267
1SCA022562R4790 | OTL45B3M Enclosed Switch Disconnector | 273.53 | UN | 1 | 6417019180281
1SCA022562R4950 | Int. Seccionador em caixa OTL45B4M | 256.19 | UN | 1 | 6417019180304
1SCA022562R5330 | Int. Seccionador em caixa OTL45BA3M | 260.62 | UN | 1 | 6417019180342
1SCA022562R5500 | OTL45BA4M Enclosed Switch Disconnector | 255.92 | UN | 1 | 6417019180366
1SCA022562R5920 | OTL63B3M Enclosed Switch Disconnector | 291.22 | UN | 1 | 6417019180403
1SCA022562R6140 | Int. Seccionador em caixa OTL63B4M | 258.44 | UN | 1 | 6417019180427
1SCA022562R6570 | OTL63BA3M Enclosed Switch Disconnector | 260.35 | UN | 1 | 6417019180465
1SCA022562R6730 | Int. Seccionador em caixa OTL63BA4M | 258.44 | UN | 1 | 6417019180489
1SCA022562R8350 | OTL100B3B Enclosed Switch Disconnector | 346.41 | UN | 1 | 6417019180649
1SCA022562R8430 | OTL100B3U Enclosed Switch Disconnector | 469.94 | UN | 1 | 6417019180656
1SCA022562R8510 | Int. Seccionador em caixa OTL100B4B | 459.38 | UN | 1 | 6417019180663
1SCA022562R8600 | OTL100B4U Enclosed Switch Disconnector | 458.94 | UN | 1 | 6417019180670
1SCA022562R8940 | Int. Seccionador em caixa OTL100BA3B | 444.19 | UN | 1 | 6417019180700
1SCA022562R9080 | OTL100BA3U Enclosed Switch Disconnector | 472.05 | UN | 1 | 6417019180717
1SCA022562R9160 | OTL100BA4B Enclosed Switch Disconnector | 461.15 | UN | 1 | 6417019180724
1SCA022562R9240 | OTL100BA4U Enclosed Switch Disconnector | 461.15 | UN | 1 | 6417019180731
1SCA022562R9590 | OTL125B3B Enclosed Switch Disconnector | 377.32 | UN | 1 | 6417019180762
1SCA022562R9670 | OTL125B3U Enclosed Switch Disconnector | 350.8 | UN | 1 | 6417019180779
1SCA022562R9830 | OTL125B4B Enclosed Switch Disconnector | 344.22 | UN | 1 | 6417019180786
1SCA022562R9910 | OTL125B4U Enclosed Switch Disconnector | 344.22 | UN | 1 | 6417019180793
1SCA022563R0250 | OTL125BA3B Enclosed Switch Disconnector | 353.01 | UN | 1 | 6417019180823
1SCA022563R0330 | Int. Seccionador em caixa OTL125BA3U | 353.36 | UN | 1 | 6417019180830
1SCA022563R0410 | OTL125BA4B Enclosed Switch Disconnector | 348.62 | UN | 1 | 6417019180847
1SCA022563R0500 | OTL125BA4U Enclosed Switch Disconnector | 348.62 | UN | 1 | 6417019180854
1SCA022567R0010 | OTR45B3M Enclosed Switch Disconnector | 712.67 | UN | 1 | 6417019183220
1SCA022567R0270 | OTR63B3M Enclosed Switch Disconnector | 803.13 | UN | 1 | 6417019183244
1SCA022567R1280 | Int. Seccionador em caixa OTR75T3B | 801 | UN | 1 | 6417019182582
1SCA022567R1360 | OTR75T4B Safety switch | 851.58 | UN | 1 | 6417019182599
1SCA022567R1440 | Int. Seccionador em caixa OTR90T3B | 832.57 | UN | 1 | 6417019182605
1SCA022567R1520 | OTR90T4B Safety switch | 853.87 | UN | 1 | 6417019182612
1SCA022567R8960 | OTR75A3B Safety switch | 833.97 | UN | 1 | 6417019183114
1SCA022567R9000 | OTR75A4B Safety switch | 853.87 | UN | 1 | 6417019183121
1SCA022567R9180 | OTR90A3B Safety switch | 833.97 | UN | 1 | 6417019183138
1SCA022567R9260 | OTR90A4B Safety switch | 856.01 | UN | 1 | 6417019183145
1SCA022567R9420 | OTR16B3M Enclosed Switch Disconnector | 683.98 | UN | 1 | 6417019183169
1SCA022567R9690 | OTR25B3M Enclosed Switch Disconnector | 683.98 | UN | 1 | 6417019183183
1SCA022567R9850 | OTR32B3M Enclosed Switch Disconnector | 683.98 | UN | 1 | 6417019183206
1SCA022568R0510 | OTR100B3B Enclosed Switch Disconnector | 1134.01 | UN | 1 | 6417019183275
1SCA022568R0600 | OTR100B3U Enclosed Switch Disconnector | 895.87 | UN | 1 | 6417019183282
1SCA022568R0780 | OTR125B3B Enclosed Switch Disconnector | 1134.01 | UN | 1 | 6417019183299
1SCA022568R0860 | OTR125B3U Enclosed Switch Disconnector | 895.87 | UN | 1 | 6417019183305
1SCA022568R1080 | OTR16B4M Enclosed Switch Disconnector | 683.98 | UN | 1 | 6417019183329
1SCA022568R1240 | OTR25B4M Enclosed Switch Disconnector | 683.98 | UN | 1 | 6417019183343
1SCA022568R1410 | OTR32B4M Enclosed Switch Disconnector | 683.98 | UN | 1 | 6417019183367
1SCA022568R1670 | OTR45B4M Enclosed Switch Disconnector | 531.7 | UN | 1 | 6417019183381
1SCA022568R1830 | OTR63B4M Enclosed Switch Disconnector | 533.91 | UN | 1 | 6417019183404
1SCA022568R2130 | OTR100B4B Enclosed Switch Disconnector | 1017.86 | UN | 1 | 6417019183435
1SCA022568R2210 | OTR100B4U Enclosed Switch Disconnector | 886.92 | UN | 1 | 6417019183442
1SCA022568R2300 | OTR125B4B Enclosed Switch Disconnector | 1125.3 | UN | 1 | 6417019183459
1SCA022568R2480 | OTR125B4U Enclosed Switch Disconnector | 886.92 | UN | 1 | 6417019183466
1SCA022569R5110 | OTR16BA3M Enclosed Switch Disconnector | 686.15 | UN | 1 | 6417019183695
1SCA022569R5200 | OTR16BA4M Enclosed Switch Disconnector | 683.98 | UN | 1 | 6417019183701
1SCA022569R5540 | OTR25BA3M Enclosed Switch Disconnector | 686.15 | UN | 1 | 6417019183732
1SCA022569R5620 | OTR25BA4M Enclosed Switch Disconnector | 683.98 | UN | 1 | 6417019183749
1SCA022569R5970 | OTR32BA3M Enclosed Switch Disconnector | 686.15 | UN | 1 | 6417019183770
1SCA022569R6010 | OTR32BA4M Enclosed Switch Disconnector | 683.98 | UN | 1 | 6417019183787
1SCA022569R6350 | OTR45BA3M Enclosed Switch Disconnector | 536.13 | UN | 1 | 6417019183817
1SCA022569R6430 | OTR45BA4M Enclosed Switch Disconnector | 531.7 | UN | 1 | 6417019183824
1SCA022569R6780 | OTR63BA3M Enclosed Switch Disconnector | 536.13 | UN | 1 | 6417019183855
1SCA022569R6860 | OTR63BA4M Enclosed Switch Disconnector | 533.91 | UN | 1 | 6417019183862
1SCA022569R7320 | OTR100BA3B Enclosed Switch Disconnector | 1134.01 | UN | 1 | 6417019183916
1SCA022569R7410 | OTR100BA4B Enclosed Switch Disconnector | 1125.3 | UN | 1 | 6417019183923
1SCA022569R7590 | OTR100BA3U Enclosed Switch Disconnector | 895.87 | UN | 1 | 6417019183930
1SCA022569R7670 | OTR100BA4U Enclosed Switch Disconnector | 886.92 | UN | 1 | 6417019183947
1SCA022569R7750 | OTR125BA3B Enclosed Switch Disconnector | 1134.01 | UN | 1 | 6417019183954
1SCA022569R7830 | OTR125BA4B Enclosed Switch Disconnector | 1129.73 | UN | 1 | 6417019183961
1SCA022569R7910 | OTR125BA3U Enclosed Switch Disconnector | 895.87 | UN | 1 | 6417019183978
1SCA022569R8050 | OTR125BA4U Enclosed Switch Disconnector | 891.28 | UN | 1 | 6417019183985
1SCA022571R8510 | OTP125BA4B Enclosed Switch Disconnector | 236.08 | UN | 1 | 6417019184517
1SCA022571R9150 | Sez cass OTL16T3B | 221.83 | UN | 1 | 6417019184579
1SCA022571R9230 | Sez cass OTL25T3B | 250.67 | UN | 1 | 6417019184586
1SCA022571R9310 | Sez cass OTL36T3B | 288.37 | UN | 1 | 6417019184593
1SCA022571R9400 | Sez cass OTL63T3B | 439.66 | UN | 1 | 6417019184609
1SCA022572R0160 | OTR16T3B Safety switch | 668.54 | UN | 1 | 6417019184616
1SCA022572R0240 | OTR25T3B | 649.63 | UN | 1 | 6417019184623
1SCA022572R0320 | OTR36T3B Safety switch | 518.55 | UN | 1 | 6417019184630
1SCA022572R0410 | OTR63T3B | 514.69 | UN | 1 | 6417019184647
1SCA022575R1630 | OTL16A3B Safety switch | 289.01 | UN | 1 | 6417019185903
1SCA022575R1710 | OTL25A3B Safety switch | 326.61 | UN | 1 | 6417019185910
1SCA022575R1800 | OTL36A3B Safety switch | 255.92 | UN | 1 | 6417019185927
1SCA022575R1980 | OTL63A3B Safety switch | 282.47 | UN | 1 | 6417019185934
1SCA022575R2440 | OTR16B6M Enclosed Switch Disconnector | 743.59 | UN | 1 | 6417019185972
1SCA022575R2610 | OTR16BA6M Enclosed Switch Disconnector | 745.76 | UN | 1 | 6417019185996
1SCA022575R2870 | OTR25B6M Enclosed Switch Disconnector | 743.59 | UN | 1 | 6417019186016
1SCA022575R3090 | OTR25BA6M Enclosed Switch Disconnector | 745.76 | UN | 1 | 6417019186030
1SCA022575R3250 | OTR32B6M Enclosed Switch Disconnector | 743.59 | UN | 1 | 6417019186054
1SCA022575R3410 | OTR32BA6M Enclosed Switch Disconnector | 747.95 | UN | 1 | 6417019186078
1SCA022575R7410 | OTR16A3B Safety switch | 670.64 | UN | 1 | 6417019186146
1SCA022575R7590 | OTR25A3B Safety switch | 690.55 | UN | 1 | 6417019186153
1SCA022575R7670 | Int. Seccionador em caixa OTR36A3B | 538.86 | UN | 1 | 6417019186160
1SCA022575R7750 | OTR63A3B Safety switch | 547.18 | UN | 1 | 6417019186177
1SCA022580R5150 | Seccionador caixa OTL16T4B | 253.35 | UN | 1 | 6417019187846
1SCA022580R5230 | OTL16T6B Safety switch | 284.65 | UN | 1 | 6417019187853
1SCA022580R5310 | OTL25T4B Safety switch | 267.04 | UN | 1 | 6417019187860
1SCA022580R5400 | OTL36T4B Safety switch | 269.18 | UN | 1 | 6417019187877
1SCA022580R5580 | OTL63T4B Safety switch | 302.31 | UN | 1 | 6417019187884
1SCA022580R5740 | OTR16T4B Safety switch | 681.79 | UN | 1 | 6417019187891
1SCA022580R5820 | OTR16T6B Safety switch | 714.93 | UN | 1 | 6417019187907
1SCA022580R5910 | OTR25T4B Safety switch | 706.02 | UN | 1 | 6417019187914
1SCA022580R6040 | OTR36T4B Safety switch | 531.7 | UN | 1 | 6417019187921
1SCA022580R6120 | OTR63T4B Safety switch | 567.08 | UN | 1 | 6417019187938
1SCA022580R8090 | OTL25T6B Safety switch | 390.54 | UN | 1 | 6417019187945
1SCA022580R8170 | Int. Seccionador em caixa OTL36T6B | 373.22 | UN | 1 | 6417019187952
1SCA022580R8250 | OTR25T6B Safety switch | 1173.67 | UN | 1 | 6417019187969
1SCA022580R8330 | OTR36T6B Safety switch | 880.35 | UN | 1 | 6417019187976
1SCA022580R9060 | Int. Seccionador em caixa OTR75T6B | 693.47 | UN | 1 | 6417019187983
1SDA071686R1 | E2.2H 2000 Ekip Touch LSIG 4P F HR | 13506.39 | UN | 1 | 8015644755362
1SDA071687R1 | E2.2 Di f 2000 Ekip G Touch LSIG 4p F HR | 16363.4 | UN | 1 | 8015644755379
1SDA071688R1 | E2.2 Di f 2000 Ekip HiTouch LSI 4p F HR | 15490.06 | UN | 1 | 8015644755386
1SDA071689R1 | E2.2H 2000 Ekip HiTouch LSIG 4P F HR | 16507.46 | UN | 1 | 8015644755393
1SDA071690R1 | E2.2H 2000 Ekip G HiTouch LSIG 4P F HR | 17483.41 | UN | 1 | 8015644755409
1SDA071691R1 | E2.2 Di f 2500 Ekip Dip LI 4p F HR | 10848.89 | UN | 1 | 8015644755416
1SDA071692R1 | E2.2 Di f 2500 Ekip Dip LSI 4p F HR | 11108.97 | UN | 1 | 8015644755423
1SDA071693R1 | E2.2 Di f 2500 Ekip Dip LSIG 4p F HR | 12084.91 | UN | 1 | 8015644755430
1SDA071694R1 | E2.2 Di f 2500 Ekip Touch LI 4p F HR | 11340.13 | UN | 1 | 8015644755447
1SDA071695R1 | E2.2 Di f 2500 Ekip Touch LSI 4p F HR | 11686.8 | UN | 1 | 8015644755454
1SDA071696R1 | E2.2N 2500 Ekip Touch LSIG 4P F HR | 12988.39 | UN | 1 | 8015644755461
1SDA071697R1 | E2.2 Di f 2500 Ekip G Touch LSIG 4p F HR | 16167.77 | UN | 1 | 8015644755478
1SDA071698R1 | E2.2 Di f 2500 Ekip HiTouch LSI 4p F HR | 14971.97 | UN | 1 | 8015644755485
1SDA071699R1 | E2.2N 2500 Ekip HiTouch LSIG 4P F HR | 15989.45 | UN | 1 | 8015644755492
1SDA071700R1 | E2.2N 2500 Ekip G HiTouch LSIG 4P F HR | 17287.82 | UN | 1 | 8015644755508
1SDA071701R1 | E2.2 Di f 2500 Ekip Dip LI 4p F HR | 11178.05 | UN | 1 | 8015644755515
1SDA071702R1 | E2.2 Di f 2500 Ekip Dip LSI 4p F HR | 11438.2 | UN | 1 | 8015644755522
1SDA071703R1 | E2.2 Di f 2500 Ekip Dip LSIG 4p F HR | 12414.05 | UN | 1 | 8015644755539
1SDA071704R1 | E2.2 Di f 2500 Ekip Touch LI 4p F HR | 11669.29 | UN | 1 | 8015644755546
1SDA071705R1 | E2.2 Di f 2500 Ekip Touch LSI 4p F HR | 12016.03 | UN | 1 | 8015644755553
1SDA071706R1 | E2.2S 2500 Ekip Touch LSIG 4P F HR | 13317.44 | UN | 1 | 8015644755560
1SDA071707R1 | E2.2 Di f 2500 Ekip G Touch LSIG 4p F HR | 16746.17 | UN | 1 | 8015644755577
1SDA071708R1 | E2.2 Di f 2500 Ekip HiTouch LSI 4p F HR | 15301.02 | UN | 1 | 8015644755584
1SDA071709R1 | E2.2S 2500 Ekip HiTouch LSIG 4P F HR | 16318.55 | UN | 1 | 8015644755591
1SDA071710R1 | E2.2S 2500 Ekip G HiTouch LSIG 4P F HR | 17866.13 | UN | 1 | 8015644755607
1SDA071711R1 | E2.2 Di f 2500 Ekip Dip LI 4p F HR | 12472.27 | UN | 1 | 8015644755614
1SDA071712R1 | E2.2 Di f 2500 Ekip Dip LSI 4p F HR | 12732.35 | UN | 1 | 8015644755621
1SDA071713R1 | E2.2 Di f 2500 Ekip Dip LSIG 4p F HR | 13708.16 | UN | 1 | 8015644755638
1SDA071714R1 | E2.2 Di f 2500 Ekip Touch LI 4p F HR | 12963.39 | UN | 1 | 8015644755645
1SDA071715R1 | E2.2 Di f 2500 Ekip Touch LSI 4p F HR | 13310.22 | UN | 1 | 8015644755652
1SDA071716R1 | E2.2H 2500 Ekip Touch LSIG 4P F HR | 14611.5 | UN | 1 | 8015644755669
1SDA071717R1 | E2.2 Di f 2500 Ekip G Touch LSIG 4p F HR | 18674.27 | UN | 1 | 8015644755676
1SDA071718R1 | E2.2 Di f 2500 Ekip HiTouch LSI 4p F HR | 16595.14 | UN | 1 | 8015644755683
1SDA071719R1 | E2.2H 2500 Ekip HiTouch LSIG 4P F HR | 17612.77 | UN | 1 | 8015644755690
1SDA071720R1 | E2.2H 2500 Ekip G HiTouch LSIG 4P F HR | 19794.32 | UN | 1 | 8015644755706
1SDA071731R1 | E4.2 Di f 2000 Ekip Dip LI 4p F HR | 12691.35 | UN | 1 | 8015644755812
1SDA071732R1 | E4.2 Di f 2000 Ekip Dip LSI 4p F HR | 12977.37 | UN | 1 | 8015644755829
1SDA071733R1 | E4.2 Di f 2000 Ekip Dip LSIG 4p F HR | 14050.96 | UN | 1 | 8015644755836
1SDA071734R1 | E4.2 Di f 2000 Ekip Touch LI 4p F HR | 13231.58 | UN | 1 | 8015644755843
1SDA071735R1 | E4.2 Di f 2000 Ekip Touch LSI 4p F HR | 13613.08 | UN | 1 | 8015644755850
2CCG001332R0001 | Int. Com. DS800 4p K125 AS 50kA 0,3A | 1583.51 | UN | 1 | 7612271518011
2CCG001333R0001 | Int. Com. DS800 4p K125 AS 50kA 1A | 1504.31 | UN | 1 | 7612271518028
2CCG001334R0001 | Int. Com. DS800 2p C125 AS 50kA 0,3A | 841.77 | UN | 1 | 7612271518035
2CCG001335R0001 | Int. Com. DS800 2p D125 AS 50kA 0,3A | 1093.2 | UN | 1 | 7612271518042
2CCG001336R0001 | Int. Com. DS800 3p C125 AS 50kA 0,3A | 1009.42 | UN | 1 | 7612271518059
2CCG001337R0001 | Int. Com. DS800 3p D125 AS 50kA 0,3A | 1311.1 | UN | 1 | 7612271518066
2CCG001338R0001 | Int. Com. DS800 2p B125 A-APR 50kA 30mA | 737.02 | UN | 1 | 7612271518073
2CCG001339R0001 | Int. Com. DS800 2p C125 A-APR 50kA 30mA | 737.02 | UN | 1 | 7612271518080
2CCG001340R0001 | Int. Com. DS800 2p D125 A-APR 50kA 30mA | 957.02 | UN | 1 | 7612271518097
2CCG001341R0001 | Int. Com. DS800 2p K125 A-APR 50kA 30mA | 957.02 | UN | 1 | 7612271518103
2CCG001342R0001 | Int. Com. DS800 3p B125 A-APR 50kA 30mA | 883.68 | UN | 1 | 7612271518110
2CCG001343R0001 | Int. Com. DS800 3p C125 A-APR 50kA 30mA | 883.68 | UN | 1 | 7612271518127
2CCG001344R0001 | Int. Com. DS800 3p D125 A-APR 50kA 30mA | 1147.68 | UN | 1 | 7612271518134
2CCG001345R0001 | Int. Com. DS800 3p K125 A-APR 50kA 30mA | 1147.68 | UN | 1 | 7612271518141
2CCG001346R0001 | Int. Com. DS800 4p B125 A-APR 50kA 30mA | 1067.01 | UN | 1 | 7612271518158
2CCG001347R0001 | Int. Com. DS800 4p C125 A-APR 50kA 30mA | 1067.01 | UN | 1 | 7612271518165
2CCG001348R0001 | Int. Com. DS800 4p D125 A-APR 50kA 30mA | 1386.02 | UN | 1 | 7612271518172
2CCG001349R0001 | Int. Com. DS800 4p K125 A-APR 50kA 30mA | 1386.02 | UN | 1 | 7612271518189
2CCG001351R0001 | USB COMMUNICATION MODULE SCU200 | 302.34 | UN | 1 | 7612271518202
2CCG001491R0001 | INS102 Flat cable 2m | 13.54 | UN | 1 | 7612271519803
2CCG001493R0001 | INS110 Flat cable 10m | 50.3 | UN | 1 | 7612271519810
2CCG001494R0001 | INS130 Flat cable 30m | 208.94 | UN | 1 | 7612271519827
2CCG001601R0001 | S803PV-SP125 High Performance MCB | 406.41 | UN | 1 | 7612271520700
2CCG001602R0001 | S802PV-SP125 High Performance MCB | 593.54 | UN | 1 | 7612271520717
2CCG001603R0001 | S804PV-SP125 High Performance MCB | 673.65 | UN | 1 | 7612271520724
2CCG001656R0001 | FS401E-B10/0.03 Disj dif SmissLine | 162.86 | UN | 1 | 7612271521257
2CCG001657R0001 | FS401E-B13/0.03 Disj dif SmissLine | 179.13 | UN | 1 | 7612271521264
2CCG001658R0001 | FS401E-B16/0.03 Disj dif SmissLine | 162.86 | UN | 1 | 7612271521271
2CCG001659R0001 | FS401E-B20/0.03 Disj dif SmissLine | 162.86 | UN | 1 | 7612271521288
2CCG001660R0001 | FS401E-B25/0.03 Disj dif SmissLine | 187.25 | UN | 1 | 7612271521295
2CCG001661R0001 | FS401E-B32/0.03 Disj dif SmissLine | 187.25 | UN | 1 | 7612271521301
2CCG001662R0001 | FS401E-C6/0.03 Disj dif SmissLine | 162.86 | UN | 1 | 7612271521318
2CCG001663R0001 | FS401E-C10/0.03 Disj dif SmissLine | 162.86 | UN | 1 | 7612271521325
2CCG001664R0001 | FS401E-C13/0.03 Disj dif SmissLine | 179.13 | UN | 1 | 7612271521332
2CCG001665R0001 | FS401E-C16/0.03 Disj dif SmissLine | 162.86 | UN | 1 | 7612271521349
2CCG001666R0001 | FS401E-C20/0.03 Disj dif SmissLine | 162.86 | UN | 1 | 7612271521356
2CCG001667R0001 | FS401E-C25/0.03 Disj dif SmissLine | 187.25 | UN | 1 | 7612271521363
2CCG001668R0001 | FS401E-C32/0.03 Disj dif SmissLine | 187.25 | UN | 1 | 7612271521370
2CCG001669R0001 | FS401M-B6/0.03 Disj dif SmissLine | 203.56 | UN | 1 | 7612271521387
2CCG001670R0001 | FS401M-B10/0.03 Disj dif SmissLine | 203.56 | UN | 1 | 7612271521394
1SCA022580R9140 | Int. em caixa OTR90T6B | 914.28 | UN | 1 | 6417019187990
1SCA022584R5700 | Int. Seccionador en caixa OT630KFCC4B | 1764.08 | UN | 1 | 6417019188669
1SCA022589R3340 | OHB125J12E011 Punho preto 125mm p/ OT630 | 32.52 | UN | 1 | 6417019201092
1SCA022594R7110 | OHB45J6E011 Punho preto 45mm p/ OT16...1 | 25.99 | UN | 1 | 6417019193939
1SCA022596R7210 | Int. Seccionador em caixa OTR75A6B | 702.28 | UN | 1 | 6417019193793
1SCA022596R7300 | OTR90A6B Safety switch | 917.84 | UN | 1 | 6417019193809
1SCA022608R2910 | Int. Seccionador em caixa OTP63T3M | 208.92 | UN | 1 | 6417019197876
1SCA022609R5480 | Int. Seccionador en caixa OT400DFCC4B | 1311.76 | UN | 1 | 6417019198477
1SCA022609R5560 | Int. Seccionador en caixa OT800KFCC4B | 2261.62 | UN | 1 | 6417019198484
1SCA022609R7180 | Int. Seccionador em caixa OTL63T3M | 300.37 | UN | 1 | 6417019224688
1SCA022610R4730 | OTL45B6B Enclosed Switch Disconnector | 370.66 | UN | 1 | 6417019198552
1SCA022610R4810 | OTL45B6U Enclosed Switch Disconnector | 401.58 | UN | 1 | 6417019198569
1SCA022610R4900 | OTL63B6B Enclosed Switch Disconnector | 412.63 | UN | 1 | 6417019198576
1SCA022610R5030 | OTL63B6U Enclosed Switch Disconnector | 401.58 | UN | 1 | 6417019198583
1SCA022610R5110 | OTL45BA6B Enclosed Switch Disconnector | 370.66 | UN | 1 | 6417019198590
1SCA022610R5200 | OTL45BA6U Enclosed Switch Disconnector | 370.66 | UN | 1 | 6417019198606
1SCA022610R5380 | OTL63BA6B Enclosed Switch Disconnector | 412.63 | UN | 1 | 6417019198613
1SCA022610R5460 | OTL63BA6U Enclosed Switch Disconnector | 412.63 | UN | 1 | 6417019198620
1SCA022611R6660 | OTR45B6B Enclosed Switch Disconnector | 886.92 | UN | 1 | 6417019198989
1SCA022611R6820 | OTR45B6U Enclosed Switch Disconnector | 708.24 | UN | 1 | 6417019198996
1SCA022611R6910 | OTR45BA6B Enclosed Switch Disconnector | 891.28 | UN | 1 | 6417019199009
1SCA022611R7040 | OTR45BA6U Enclosed Switch Disconnector | 710.42 | UN | 1 | 6417019199016
1SCA022611R7120 | OTR63B6B Enclosed Switch Disconnector | 886.92 | UN | 1 | 6417019239248
1SCA022611R7210 | OTR63B6U Enclosed Switch Disconnector | 710.42 | UN | 1 | 6417019199023
1SCA022611R7390 | OTR63BA6B Enclosed Switch Disconnector | 891.28 | UN | 1 | 6417019199030
1SCA022611R7470 | OTR63BA6U Enclosed Switch Disconnector | 712.67 | UN | 1 | 6417019199047
1SCA022612R8750 | OTL16A3M | 238.56 | UN | 1 | 6417019199313
1SCA022612R8830 | OTL25A3M Safety switch | 255.92 | UN | 1 | 6417019199320
1SCA022612R8910 | OTL36A3M | 240.75 | UN | 1 | 6417019199337
1SCA022612R9050 | OTL63A3M Safety switch | 311.06 | UN | 1 | 6417019199344
1SCA022612R9130 | OTL16A4M Safety switch | 249.27 | UN | 1 | 6417019199351
1SCA022612R9210 | OTL25A4M Safety switch | 267.04 | UN | 1 | 6417019199368
1SCA022612R9300 | OTL36A4M Safety switch | 269.18 | UN | 1 | 6417019199375
1SCA022612R9480 | OTL63A4M Safety switch | 333.14 | UN | 1 | 6417019199382
1SCA022612R9560 | OTL16A6M Safety switch | 284.65 | UN | 1 | 6417019199399
1SCA022612R9640 | OTL25A6M Safety switch | 364.09 | UN | 1 | 6417019199405
1SCA022612R9720 | OTL36A6M Safety switch | 364.09 | UN | 1 | 6417019199412
1SCA022612R9810 | Int. Seccionador em caixa OTL16T3M | 215.96 | UN | 1 | 6417019199429
1SCA022612R9990 | Int. Seccionador em caixa OTL25T3M | 242.98 | UN | 1 | 6417019199436
1SCA022613R0060 | Int. em caixa OTL36T3M | 262.84 | UN | 1 | 6417019199443
1SCA022613R0140 | Int. em caixa OTL16T4M | 231.92 | UN | 1 | 6417019199450
2CLA225010N6201 | Tapa toma TV-R/SAT DN | 4.12 | UN | 20 | 8427238300283
2CLA225070N1101 | TV outlet dead end 2M | 15.47 | UN | 10 | 8427238138138
2CLA225070N1301 | TV outlet dead end 2M | 21.68 | UN | 10 | 8427238138145
2CLA225070N1501 | Toma TV final tipo M NT | 20.33 | UN | 10 | 8427238316826
2CLA225070N1801 | TV outlet dead end 2M | 21.68 | UN | 10 | 8427238138152
2CLA225070N6201 | Toma TV final tipo M DN | 20.33 | UN | 10 | 8427238300290
2CLA225080N1101 | N2250.8 BL Tampa tomada TV - R branca | 2.76 | UN | 20 | 8427238068107
2CLA225080N1301 | N2250.8 PL Tampa tomada TV - R prata | 4.43 | UN | 20 | 8427238068114
2CLA225080N1501 | Tapa toma TV-R NT | 4.13 | UN | 20 | 8427238316833
2CLA225080N1801 | N2250.8 AN Tampa tomada TV - R antracite | 4.43 | UN | 20 | 8427238068121
2CLA225080N6201 | Tapa toma TV-R DN | 4.13 | UN | 20 | 8427238300306
2CLA225130N1101 | N2251.3 BL Tomada TV - R-SAT única branc | 28.63 | UN | 10 | 8427238059686
2CLA225130N1301 | N2251.3 PL Tomada TV - R-SAT ènica prata | 39.89 | UN | 10 | 8427238060453
2CLA225130N1501 | Toma TV-R/SAT unica NT | 37.61 | UN | 10 | 8427238316840
2CLA225130N1801 | N2251.3 AN Tomada TV - R-SAT ènica antra | 39.89 | UN | 10 | 8427238060460
2CLA225130N6201 | Toma TV-R/SAT unica DN | 37.61 | UN | 10 | 8427238300313
2CLA225170N1101 | N2251.7 BL Tomada TV - R-SAT final branc | 28.63 | UN | 10 | 8427238059693
2CLA225170N1301 | N2251.7 PL Tomada TV - R-SAT final prata | 39.89 | UN | 10 | 8427238060477
2CLA225170N1501 | Toma TV-R/SAT final NT | 37.61 | UN | 10 | 8427238316857
2CLA225170N1801 | N2251.7 AN Tomada TV - R-SAT final antra | 39.89 | UN | 10 | 8427238060484
2CLA225170N6201 | Toma TV-R/SAT final DN | 37.61 | UN | 10 | 8427238300320
2CLA225180N1101 | N2251.8 BL Tomada TV - R-SAT intermédia | 28.63 | UN | 10 | 8427238059709
2CLA225180N1301 | N2251.8 PL Tomada TV - R-SAT intermédia | 39.89 | UN | 10 | 8427238060491
2CLA225180N1501 | Toma TV-R/SAT intermedia NT | 37.61 | UN | 10 | 8427238316864
2CLA225180N1801 | N2251.8 AN Tomada TV - R-SAT intermédia | 39.89 | UN | 10 | 8427238060507
2CLA225180N6201 | Toma TV-R/SAT intermedia DN | 37.61 | UN | 10 | 8427238300337
2CLA225300N1101 | N2253 BL Interruptor de chave de 2 posiç | 48.82 | UN | 1 | 8427238063621
2CLA225300N1301 | Interruptor llave 2 pos. - 2M - PL | 61.31 | UN | 1 | 8427238229836
2CLA225300N1501 | Interruptor llave 2 pos. - 2M - NT | 61.31 | UN | 1 | 8427238316888
2CLA225300N1801 | Interruptor llave 2 pos. - 2M - AN | 61.31 | UN | 1 | 8427238229843
2CLA225300N6201 | Interruptor llave 2 pos. - 2M - DN | 61.31 | UN | 1 | 8427238300351
2CLA225310N1101 | N2253.1 BL Interruptor de chave de 3 pos | 49.52 | UN | 1 | 8427238063638
2CLA225310N1301 | Interruptor llave 3 pos. - 2M - PL | 62.25 | UN | 1 | 8427238229850
2CLA225310N1501 | Interruptor llave 3 pos. - 2M - NT | 62.25 | UN | 1 | 8427238316895
2CLA225310N1801 | Interruptor llave 3 pos. - 2M - AN | 62.25 | UN | 1 | 8427238229867
2CLA225310N6201 | Interruptor llave 3 pos. - 2M - DN | 62.25 | UN | 1 | 8427238300368
2CLA225320N1101 | N2253.2 BL Botão de pressão de chave de | 50.37 | UN | 1 | 8427238063645
2CLA225320N1301 | Pulsador llave 2 pos. - 2M - PL | 63.1 | UN | 1 | 8427238229881
2CLA225320N1501 | Pulsador llave 2 pos. - 2M - NT | 63.1 | UN | 1 | 8427238316901
2CLA225320N1801 | Pulsador llave 2 pos. - 2M - AN | 63.1 | UN | 1 | 8427238229898
2CLA225320N6201 | Pulsador llave 2 pos. - 2M - DN | 63.1 | UN | 1 | 8427238300375
1SCA022613R0220 | Int. em caixa OTL25T4M | 262.84 | UN | 1 | 6417019199467
1SCA022613R0310 | Int. em caixa OTL36T4M | 278.29 | UN | 1 | 6417019199474
1SCA022613R0490 | Int. em caixa OTL63T4M | 318.04 | UN | 1 | 6417019199481
1SCA022613R0570 | OTL16T6M Safety switch | 284.65 | UN | 1 | 6417019199498
1SCA022613R0650 | Int. Seccionador em caixa OTL25T6M | 329.08 | UN | 1 | 6417019199504
1SCA022613R0730 | OTL36T6M Safety switch | 372.84 | UN | 1 | 6417019199511
1SCA022613R1200 | Int. em caixa OTP63A3M | 174.03 | UN | 1 | 6417019199566
1SCA022613R2190 | Int. em caixa OTE16T3M | 131.22 | UN | 1 | 6417019199658
1SCA022613R2270 | Int. Seccionador em caixa OTE25T3M | 176.25 | UN | 1 | 6417019199665
1SCA022613R2350 | Seccionador segurança OTE36T3M | 216.26 | UN | 1 | 6417019199672
1SCA022613R2430 | OTE16T4M EMC safety switch | 150.02 | UN | 1 | 6417019199689
1SCA022613R2510 | OTE25T4M EMC safety switch | 196.39 | UN | 1 | 6417019199696
1SCA022613R2600 | OTE36T4M EMC safety switch | 199.47 | UN | 1 | 6417019199702
1SCA022613R2780 | Int. Seccionador em caixa OTR16T3M | 684.62 | UN | 1 | 6417019199719
1SCA022613R2860 | Int. Seccionador em caixa OTR16A3M | 684.62 | UN | 1 | 6417019199726
1SCA022613R2940 | OTR25A3M | 723.76 | UN | 1 | 6417019199733
1SCA022613R3080 | OTR36A3M Safety switch | 529.55 | UN | 1 | 6417019199740
1SCA022613R3160 | OTR63A3M Safety switch | 582.44 | UN | 1 | 6417019199757
1SCA022613R3240 | OTR16A4M Safety switch | 697.24 | UN | 1 | 6417019199764
1SCA022613R3320 | OTR25A4M Safety switch | 723.73 | UN | 1 | 6417019199771
1SCA022613R3410 | OTR36A4M Safety switch | 544.96 | UN | 1 | 6417019199788
1SCA022613R3590 | OTR63A4M Safety switch | 602.31 | UN | 1 | 6417019199795
1SCA022613R3670 | OTR16A6M Safety switch | 730.37 | UN | 1 | 6417019199801
1SCA022613R3750 | OTR25A6M Safety switch | 825.17 | UN | 1 | 6417019199818
1SCA022613R3830 | OTR36A6M Safety switch | 620.05 | UN | 1 | 6417019199825
1SCA022613R3910 | Int. Seccionador em caixa OTR25T3M | 706.69 | UN | 1 | 6417019199832
1SCA022613R4050 | Int. Seccionador em caixa OTR36T3M | 738.16 | UN | 1 | 6417019199849
1SCA022613R4130 | Int. Seccionador em caixa OTR63T3M | 769.58 | UN | 1 | 6417019199856
1SCA022613R4210 | OTR16T4M Safety switch | 697.24 | UN | 1 | 6417019199863
1SCA022613R4300 | OTR25T4M Safety switch | 721.46 | UN | 1 | 6417019199870
1SCA022613R4480 | OTR36T4M Safety switch | 544.96 | UN | 1 | 6417019199887
1SCA022613R4560 | OTR63T4M Safety switch | 600.1 | UN | 1 | 6417019199894
1SCA022613R4640 | OTR16T6M Safety switch | 734.73 | UN | 1 | 6417019199900
1SCA022613R4720 | OTR25T6M Safety switch | 820.66 | UN | 1 | 6417019199917
1SCA022613R4810 | Int. Seccionador em caixa OTR36T6M | 532.25 | UN | 1 | 6417019199924
1SCA022613R8710 | Int. em caixa EMC OTE16A3M | 137.86 | UN | 1 | 6417019199962
1SCA022613R8800 | OTE16A4M EMC safety switch | 150.02 | UN | 1 | 6417019199979
1SCA022613R8980 | Int. em caixa OTE16T6M | 195.27 | UN | 1 | 6417019199986
1SCA022613R9010 | Int. Seccionador em caixa EMC OTE25A3M | 180.21 | UN | 1 | 6417019199993
1SCA022613R9100 | OTE25A4M EMC safety switch | 195.92 | UN | 1 | 6417019200002
1SCA022613R9280 | Int. Seccionador em caixa EMC OTE36A3M | 180.21 | UN | 1 | 6417019200019
1SCA022613R9360 | OTE36A4M EMC safety switch | 199.09 | UN | 1 | 6417019200026
1SDA071736R1 | E4.2V 2000 Ekip Touch LSIG 4P F HR | 15044.58 | UN | 1 | 8015644755867
1SDA071737R1 | E4.2 Di f 2000 Ekip G Touch LSIG 4p F HR | 17762.72 | UN | 1 | 8015644755874
1SDA071738R1 | E4.2 Di f 2000 Ekip HiTouch LSI 4p F HR | 17226.54 | UN | 1 | 8015644755881
1SDA071739R1 | E4.2V 2000 Ekip HiTouch LSIG 4P F HR | 18345.8 | UN | 1 | 8015644755898
1SDA071740R1 | E4.2V 2000 Ekip G HiTouch LSIG 4P F HR | 18882.74 | UN | 1 | 8015644755904
1SDA071751R1 | E4.2 Di f 2500 Ekip Dip LI 4p F HR | 13925.32 | UN | 1 | 8015644756017
1SDA071752R1 | E4.2 Di f 2500 Ekip Dip LSI 4p F HR | 14211.37 | UN | 1 | 8015644756024
1SDA071753R1 | E4.2 Di f 2500 Ekip Dip LSIG 4p F HR | 15284.88 | UN | 1 | 8015644756031
1SDA071754R1 | E4.2 Di f 2500 Ekip Touch LI 4p F HR | 14465.58 | UN | 1 | 8015644756048
1SDA071755R1 | E4.2 Di f 2500 Ekip Touch LSI 4p F HR | 14847.04 | UN | 1 | 8015644756055
1SDA071756R1 | E4.2V 2500 Ekip Touch LSIG 4P F HR | 16278.6 | UN | 1 | 8015644756062
1SDA071757R1 | E4.2 Di f 2500 Ekip G Touch LSIG 4p F HR | 20342.6 | UN | 1 | 8015644756079
1SDA071758R1 | E4.2 Di f 2500 Ekip HiTouch LSI 4p F HR | 18460.5 | UN | 1 | 8015644756086
1SDA071759R1 | E4.2V 2500 Ekip HiTouch LSIG 4P F HR | 19579.76 | UN | 1 | 8015644756093
1SDA071760R1 | E4.2V 2500 Ekip G HiTouch LSIG 4P F HR | 21462.58 | UN | 1 | 8015644756109
1SDA071771R1 | E4.2 Di f 3200 Ekip Dip LI 4p F HR | 15544.62 | UN | 1 | 8015644756215
1SDA071772R1 | E4.2 Di f 3200 Ekip Dip LSI 4p F HR | 15804.64 | UN | 1 | 8015644756222
1SDA071773R1 | E4.2 Di f 3200 Ekip Dip LSIG 4p F HR | 16780.51 | UN | 1 | 8015644756239
1SDA071774R1 | E4.2 Di f 3200 Ekip Touch LI 4p F HR | 16035.85 | UN | 1 | 8015644756246
1SDA071775R1 | E4.2 Di f 3200 Ekip Touch LSI 4p F HR | 16382.44 | UN | 1 | 8015644756253
1SDA071776R1 | E4.2N 3200 Ekip Touch LSIG 4P F HR | 17683.97 | UN | 1 | 8015644756260
1SDA071777R1 | E4.2 Di f 3200 Ekip G Touch LSIG 4p F HR | 21025.62 | UN | 1 | 8015644756277
1SDA071778R1 | E4.2 Di f 3200 Ekip HiTouch LSI 4p F HR | 19667.53 | UN | 1 | 8015644756284
1SDA071779R1 | E4.2N 3200 Ekip HiTouch LSIG 4P F HR | 20685.05 | UN | 1 | 8015644756291
1SDA071780R1 | E4.2N 3200 Ekip G HiTouch LSIG 4P F HR | 22145.68 | UN | 1 | 8015644756307
1SDA071781R1 | E4.2 Di f 3200 Ekip Dip LI 4p F HR | 15570.63 | UN | 1 | 8015644756314
1SDA071782R1 | E4.2 Di f 3200 Ekip Dip LSI 4p F HR | 15830.8 | UN | 1 | 8015644756321
1SDA071783R1 | E4.2 Di f 3200 Ekip Dip LSIG 4p F HR | 16806.61 | UN | 1 | 8015644756338
1SDA071784R1 | E4.2 Di f 3200 Ekip Touch LI 4p F HR | 16061.8 | UN | 1 | 8015644756345
1SDA071785R1 | E4.2 Di f 3200 Ekip Touch LSI 4p F HR | 16408.56 | UN | 1 | 8015644756352
1SDA071786R1 | E4.2S 3200 Ekip Touch LSIG 4P F HR | 17710 | UN | 1 | 8015644756369
1SDA071787R1 | E4.2 Di f 3200 Ekip G Touch LSIG 4p F HR | 21822.14 | UN | 1 | 8015644756376
1SDA071788R1 | E4.2 Di f 3200 Ekip HiTouch LSI 4p F HR | 19693.64 | UN | 1 | 8015644756383
1SDA071789R1 | E4.2S 3200 Ekip HiTouch LSIG 4P F HR | 20711.01 | UN | 1 | 8015644756390
1SDA071790R1 | E4.2S 3200 Ekip G HiTouch LSIG 4P F HR | 22942.06 | UN | 1 | 8015644756406
1SDA071791R1 | E4.2 Di f 3200 Ekip Dip LI 4p F HR | 18102.87 | UN | 1 | 8015644756413
1SDA071792R1 | E4.2 Di f 3200 Ekip Dip LSI 4p F HR | 18362.9 | UN | 1 | 8015644756420
1SDA071793R1 | E4.2 Di f 3200 Ekip Dip LSIG 4p F HR | 19338.84 | UN | 1 | 8015644756437
1SDA071794R1 | E4.2 Di f 3200 Ekip Touch LI 4p F HR | 18594 | UN | 1 | 8015644756444
1SDA071795R1 | E4.2 Di f 3200 Ekip Touch LSI 4p F HR | 18940.69 | UN | 1 | 8015644756451
2CCG001671R0001 | FS401M-B13/0.03 Disj dif SmissLine | 223.9 | UN | 1 | 7612271521400
2CCG001672R0001 | FS401M-B16/0.03 Disj dif SmissLine | 203.56 | UN | 1 | 7612271521417
2CCG001673R0001 | FS401M-B20/0.03 Disj dif SmissLine | 203.56 | UN | 1 | 7612271521424
2CCG001674R0001 | FS401M-B25/0.03 Disj dif SmissLine | 234.04 | UN | 1 | 7612271521431
2CCG001675R0001 | FS401M-B32/0.03 Disj dif SmissLine | 234.04 | UN | 1 | 7612271521448
2CCG001676R0001 | FS401M-C6/0.03 Disj dif SmissLine | 203.56 | UN | 1 | 7612271521455
2CCG001677R0001 | FS401M-C10/0.03 Disj dif SmissLine | 203.56 | UN | 1 | 7612271521462
2CCG001678R0001 | FS401M-C13/0.03 Disj dif SmissLine | 223.9 | UN | 1 | 7612271521479
2CCG001679R0001 | FS401M-C16/0.03 Disj dif SmissLine | 203.56 | UN | 1 | 7612271521486
2CCG001680R0001 | FS401M-C20/0.03 Disj dif SmissLine | 203.56 | UN | 1 | 7612271521493
2CCG001681R0001 | FS401M-C25/0.03 Disj dif SmissLine | 234.04 | UN | 1 | 7612271521509
2CCG001682R0001 | FS401M-C32/0.03 Disj dif SmissLine | 234.04 | UN | 1 | 7612271521516
2CCG001683R0001 | FS401M-C6/0.1 Disj dif SmissLine | 223.9 | UN | 1 | 7612271521523
2CCG001684R0001 | FS401M-C10/0.1 Disj dif SmissLine | 223.9 | UN | 1 | 7612271521530
2CCG001685R0001 | FS401M-C13/0.1 Disj dif SmissLine | 246.3 | UN | 1 | 7612271521547
2CCG001686R0001 | FS401M-C16/0.1 Disj dif SmissLine | 223.9 | UN | 1 | 7612271521554
2CCG001687R0001 | FS401M-C20/0.1 Disj dif SmissLine | 223.9 | UN | 1 | 7612271521561
2CCG001688R0001 | FS401M-C25/0.1 Disj dif SmissLine | 257.46 | UN | 1 | 7612271521578
2CCG001689R0001 | FS401M-C32/0.1 Disj dif SmissLine | 257.46 | UN | 1 | 7612271521585
2CCG001690R0001 | FS401MK-B6/0.03 Disj dif SmissLine | 235.8 | UN | 1 | 7612271521592
2CCG001691R0001 | FS401MK-B10/0.03 Disj dif SmissLine | 235.8 | UN | 1 | 7612271521608
2CCG001692R0001 | FS401MK-B13/0.03 Disj dif SmissLine | 259.38 | UN | 1 | 7612271521615
2CCG001693R0001 | FS401MK-B16/0.03 Disj dif SmissLine | 235.8 | UN | 1 | 7612271521622
2CCG001694R0001 | FS401MK-B20/0.03 Disj dif SmissLine | 235.8 | UN | 1 | 7612271521639
2CCG001695R0001 | FS401MK-B25/0.03 Disj dif SmissLine | 271.14 | UN | 1 | 7612271521646
2CCG001696R0001 | FS401MK-B32/0.03 Disj dif SmissLine | 271.14 | UN | 1 | 7612271521653
2CCG001697R0001 | FS401MK-C6/0.03 Disj dif SmissLine | 235.8 | UN | 1 | 7612271521660
2CCG001698R0001 | FS401MK-C10/0.03 Disj dif SmissLine | 235.8 | UN | 1 | 7612271521677
2CCG001699R0001 | FS401MK-C13/0.03 Disj dif SmissLine | 259.38 | UN | 1 | 7612271521684
2CCG001700R0001 | FS401MK-C16/0.03 Disj dif SmissLine | 235.8 | UN | 1 | 7612271521691
2CCG001701R0001 | FS401MK-C20/0.03 Disj dif SmissLine | 235.8 | UN | 1 | 7612271521707
2CCG001702R0001 | FS401MK-C25/0.03 Disj dif SmissLine | 271.14 | UN | 1 | 7612271521714
2CCG001703R0001 | FS401MK-C32/0.03 Disj dif SmissLine | 271.14 | UN | 1 | 7612271521721
2CCG001704R0001 | FS401MK-C6/0.3 Disj dif SmissLine | 259.38 | UN | 1 | 7612271521738
2CCG001705R0001 | FS401MK-C10/0.3 Disj dif SmissLine | 259.38 | UN | 1 | 7612271521745
2CCG001706R0001 | FS401MK-C13/0.3 Disj dif SmissLine | 285.29 | UN | 1 | 7612271521752
2CCG001707R0001 | FS401MK-C16/0.3 Disj dif SmissLine | 259.38 | UN | 1 | 7612271521769
2CCG001708R0001 | FS401MK-C20/0.3 Disj dif SmissLine | 259.38 | UN | 1 | 7612271521776
2CCG001709R0001 | FS401MK-C25/0.3 Disj dif SmissLine | 298.27 | UN | 1 | 7612271521783
2CCG001710R0001 | FS401MK-C32/0.3 Disj dif SmissLine | 298.27 | UN | 1 | 7612271521790
1SDA071796R1 | E4.2H 3200 Ekip Touch LSIG 4P F HR | 20242.14 | UN | 1 | 8015644756468
1SDA071797R1 | E4.2 Di f 3200 Ekip G Touch LSIG 4p F HR | 23537.89 | UN | 1 | 8015644756475
1SDA071798R1 | E4.2 Di f 3200 Ekip HiTouch LSI 4p F HR | 22225.82 | UN | 1 | 8015644756482
1SDA071799R1 | E4.2H 3200 Ekip HiTouch LSIG 4P F HR | 23243.34 | UN | 1 | 8015644756499
1SDA071800R1 | E4.2H 3200 Ekip G HiTouch LSIG 4P F HR | 24657.91 | UN | 1 | 8015644756505
1SDA071801R1 | E4.2 Di f 3200 Ekip Dip LI 4p F HR | 21584.35 | UN | 1 | 8015644756512
1SDA071802R1 | E4.2 Di f 3200 Ekip Dip LSI 4p F HR | 21844.33 | UN | 1 | 8015644756529
1SDA071803R1 | E4.2 Di f 3200 Ekip Dip LSIG 4p F HR | 22820.24 | UN | 1 | 8015644756536
1SDA071804R1 | E4.2 Di f 3200 Ekip Touch LI 4p F HR | 22075.5 | UN | 1 | 8015644756543
1SDA071805R1 | E4.2 Di f 3200 Ekip Touch LSI 4p F HR | 22422.29 | UN | 1 | 8015644756550
1SDA071806R1 | E4.2V 3200 Ekip Touch LSIG 4P F HR | 23723.67 | UN | 1 | 8015644756567
1SDA071807R1 | E4.2 Di f 3200 Ekip G Touch LSIG 4p F HR | 24740.18 | UN | 1 | 8015644756574
1SDA071808R1 | E4.2 Di f 3200 Ekip HiTouch LSI 4p F HR | 25707.14 | UN | 1 | 8015644756581
1SDA071809R1 | E4.2V 3200 Ekip HiTouch LSIG 4P F HR | 26724.72 | UN | 1 | 8015644756598
1SDA071810R1 | E4.2V 3200 Ekip G HiTouch LSIG 4P F HR | 25860.21 | UN | 1 | 8015644756604
1SDA071821R1 | E4.2 Di f 4000 Ekip Dip LI 4p F HR | 20432.73 | UN | 1 | 8015644756710
1SDA071822R1 | E4.2 Di f 4000 Ekip Dip LSI 4p F HR | 20692.83 | UN | 1 | 8015644756727
1SDA071823R1 | E4.2 Di f 4000 Ekip Dip LSIG 4p F HR | 21668.82 | UN | 1 | 8015644756734
1SDA071824R1 | E4.2 Di f 4000 Ekip Touch LI 4p F HR | 20923.87 | UN | 1 | 8015644756741
1SDA071825R1 | E4.2 Di f 4000 Ekip Touch LSI 4p F HR | 21270.54 | UN | 1 | 8015644756758
1SDA071826R1 | E4.2N 4000 Ekip Touch LSIG 4P F HR | 22572.12 | UN | 1 | 8015644756765
1SDA071827R1 | E4.2 Di f 4000 Ekip G Touch LSIG 4p F HR | 25157.89 | UN | 1 | 8015644756772
1SDA071828R1 | E4.2 Di f 4000 Ekip HiTouch LSI 4p F HR | 24555.54 | UN | 1 | 8015644756789
1SDA071829R1 | E4.2N 4000 Ekip HiTouch LSIG 4P F HR | 25573.22 | UN | 1 | 8015644756796
1SDA071830R1 | E4.2N 4000 Ekip G HiTouch LSIG 4P F HR | 26277.89 | UN | 1 | 8015644756802
1SDA071831R1 | E4.2 Di f 4000 Ekip Dip LI 4p F HR | 21882.59 | UN | 1 | 8015644756819
1SDA071832R1 | E4.2 Di f 4000 Ekip Dip LSI 4p F HR | 22142.7 | UN | 1 | 8015644756826
1SDA071833R1 | E4.2 Di f 4000 Ekip Dip LSIG 4p F HR | 23118.6 | UN | 1 | 8015644756833
1SDA071834R1 | E4.2 Di f 4000 Ekip Touch LI 4p F HR | 22373.71 | UN | 1 | 8015644756840
1SDA071835R1 | E4.2 Di f 4000 Ekip Touch LSI 4p F HR | 22720.41 | UN | 1 | 8015644756857
1SDA071836R1 | E4.2S 4000 Ekip Touch LSIG 4P F HR | 24021.88 | UN | 1 | 8015644756864
1SDA071837R1 | E4.2 Di f 4000 Ekip G Touch LSIG 4p F HR | 26197.27 | UN | 1 | 8015644756871
1SDA071838R1 | E4.2 Di f 4000 Ekip HiTouch LSI 4p F HR | 26005.59 | UN | 1 | 8015644756888
1SDA071839R1 | E4.2S 4000 Ekip HiTouch LSIG 4P F HR | 27023.03 | UN | 1 | 8015644756895
1SDA071840R1 | E4.2S 4000 Ekip G HiTouch LSIG 4P F HR | 27317.27 | UN | 1 | 8015644756901
1SDA071841R1 | E4.2 Di f 4000 Ekip Dip LI 4p F HR | 22210.85 | UN | 1 | 8015644756918
1SDA071842R1 | E4.2 Di f 4000 Ekip Dip LSI 4p F HR | 22470.87 | UN | 1 | 8015644756925
1SDA071843R1 | E4.2 Di f 4000 Ekip Dip LSIG 4p F HR | 23446.86 | UN | 1 | 8015644756932
1SDA071844R1 | E4.2 Di f 4000 Ekip Touch LI 4p F HR | 22702.05 | UN | 1 | 8015644756949
1SDA071845R1 | E4.2 Di f 4000 Ekip Touch LSI 4p F HR | 23048.68 | UN | 1 | 8015644756956
2CLA225420N1102 | CP-RTC-FC-N2BL Tampa Termost Free@Home | 10.79 | UN | 1 | 8427238145495
2CLA225420N1302 | CP-RTC-FC-N2PL Tampa Termost Free@Home | 12.88 | UN | 1 | 8427238145600
2CLA225420N1502 | Tapa termostato free@home Fan coil NT | 11.78 | UN | 1 | 8427238316925
2CLA225420N1802 | CP-RTC-FC-N2AN Tampa Termost Free@Home | 12.79 | UN | 1 | 8427238145617
2CLA225420N6202 | Tapa termostato free@home Fan coil DN | 11.78 | UN | 1 | 8427238300399
2CLA225430N1101 | Interruptor VMC 2 vel + OFF - 2M - BL | 23.66 | UN | 5 | 8427238319513
2CLA225430N1201 | Interruptor VMC 2 vel + OFF - 2M - BB | 23.66 | UN | 5 | 8427238319520
2CLA225430N1301 | Interruptor VMC 2 vel + OFF - 2M - PL | 38.41 | UN | 5 | 8427238319537
2CLA225430N1501 | Interruptor VMC 2 vel + OFF - 2M - NT | 38.41 | UN | 5 | 8427238319544
2CLA225430N1601 | Interruptor VMC 2 vel + OFF - 2M - AA | 38.41 | UN | 5 | 8427238319551
2CLA225430N1801 | Interruptor VMC 2 vel + OFF - 2M - AN | 38.41 | UN | 5 | 8427238319568
2CLA225430N6201 | Interruptor VMC 2 vel + OFF - 2M - DN | 38.41 | UN | 5 | 8427238319575
2CLA225510N1101 | Conector XLR hembra - 2M - BL | 9.16 | UN | 1 | 8427238224442
2CLA225510N1301 | Conector XLR hembra - 2M - PL | 10.88 | UN | 1 | 8427238224466
2CLA225510N1501 | Conector XLR hembra - 2M - NT | 10.88 | UN | 1 | 8427238316932
2CLA225510N1801 | Conector XLR hembra - 2M - AN | 10.88 | UN | 1 | 8427238224480
2CLA225510N6201 | Conector XLR hembra - 2M - DN | 10.88 | UN | 1 | 8427238300405
2CLA225710N1101 | N2257.1 BL Toma altavoz por Borne BL | 31.91 | UN | 1 | 8427238143002
2CLA225710N1301 | N2257.1 PL Toma altavoz por Borne PL | 37.4 | UN | 1 | 8427238143019
2CLA225710N1501 | Toma altavoz por borna NT | 34.87 | UN | 1 | 8427238316949
2CLA225710N1801 | N2257.1 AN Toma altavoz por Borne AN | 37.4 | UN | 1 | 8427238143026
2CLA225710N6201 | Toma altavoz por borna DN | 34.87 | UN | 1 | 8427238300412
2CLA226030N1101 | N2260.3 BL Regulador rotativo LED BL | 162.52 | UN | 1 | 8427238138329
2CLA226030N1301 | N2260.3 PL Regulador rotativo LED PL | 182.37 | UN | 1 | 8427238138336
2CLA226030N1501 | Regulador giratorio LED NT | 121.29 | UN | 1 | 8427238316956
2CLA226030N1801 | N2260.3 AN Regulador rotativo LED AN | 182.37 | UN | 1 | 8427238138343
2CLA226030N6201 | Regulador giratorio LED DN | 121.29 | UN | 1 | 8427238300429
2CLA226090N1101 | N2260.9 BL Regulador giratório para fluo | 83.74 | UN | 1 | 8427238078373
2CLA226090N1301 | N2260.9 PL Regulador giratório para fluo | 94.04 | UN | 1 | 8427238078380
2CLA226090N1501 | Regulador de fluorescencia giratorio NT | 62.54 | UN | 1 | 8427238316963
2CLA226090N1801 | N2260.9 AN Regulador giratório para fluo | 94.04 | UN | 1 | 8427238078397
2CLA226090N6201 | Regulador de fluorescencia giratorio DN | 62.54 | UN | 1 | 8427238300436
2CLA226121N1101 | Control persianas - 2M - BL | 90.23 | UN | 1 | 8427238229928
2CLA226121N1301 | Control persianas - 2M - PL | 103.39 | UN | 1 | 8427238229935
2CLA226121N1501 | Control persianas - 2M - NT | 103.39 | UN | 1 | 8427238316970
2CLA226121N1801 | Control persianas - 2M - AN | 103.39 | UN | 1 | 8427238229942
2CLA226121N6201 | Control persianas - 2M - DN | 103.39 | UN | 1 | 8427238300443
2CLA226210N1101 | N2262.1 BL Interruptor temporizado triac | 83.69 | UN | 1 | 8427238068756
2CLA226210N1301 | N2262.1 PL Interruptor temporizado triac | 116.98 | UN | 1 | 8427238068763
2CLA226210N1501 | Interruptor temporizado triac NT | 77.83 | UN | 1 | 8427238316987
1SCA022615R0500 | Int. Seccionador em caixa EMC OTE25A6B 6 | 404.16 | UN | 1 | 6417019200279
1SCA022615R1650 | OHY125J12E011 Handle | 37.11 | UN | 1 | 6417019215204
1SCA022615R1730 | OHB125J12E311 Punho preto 125mm p/ OT630 | 33.41 | UN | 1 | 6417019215129
1SCA022619R2250 | OT250KFCC4T Safety switch | 1209.06 | UN | 1 | 6417019202136
1SCA022620R7200 | Acessorio OZXT2 | 50.59 | UN | 1 | 6417019209630
1SCA022621R0760 | OHB95J12E011 Punho preto 95mm p/ OT315.. | 29.84 | UN | 1 | 6417019247717
1SCA022621R0920 | OHY95J12E011 Punho | 29.89 | UN | 1 | 6417019253633
1SCA022623R3970 | OT400DFCC4T Safety switch | 1438.38 | UN | 1 | 6417019203027
1SCA022639R0720 | OZXT3 Terminal de conexão em paralelo p/ | 45.52 | UN | 1 | 6417019209708
1SCA022639R5610 | OTZW24 MECHANICAL INTERLOCK | 27.67 | UN | 1 | 6417019207841
1SCA022652R2220 | OHB125J12T Punho preto 125mm OT630- OT80 | 33.41 | UN | 1 | 6417019211152
1SCA022652R2310 | OHY125J12T Punho verm/amar 125mm OT630- | 33.41 | UN | 1 | 6417019261102
1SCA022652R2570 | OHB145J12T HANDLE | 29.27 | UN | 1 | 6417019211145
1SCA022652R2650 | OHY145J12T HANDLE | 25.3 | UN | 1 | 6417019419572
1SCA022652R3890 | OTE36A6B EMC safety switch | 403.75 | UN | 1 | 6417019211039
1SCA022652R3970 | Int. Seccionador em caixa EMC OTE75A6B 6 | 470.44 | UN | 1 | 6417019211046
1SCA022652R4010 | OTE90A6B EMC safety switch | 474.37 | UN | 1 | 6417019211053
1SCA022656R8480 | OEZXRE020 EMC ring-flange covers | 27.87 | UN | 1 | 6417019262215
1SCA022656R8560 | OEZXRE025 EMC ring-flange covers | 38.45 | UN | 1 | 6417019262222
1SCA022656R8640 | OEZXRE040 EMC ring-flange covers | 38.45 | UN | 1 | 6417019262239
1SCA022661R3610 | OHZX10 ALIGNMENT RING | 3.96 | UN | 1 | 6417019214733
1SCA022662R4730 | OHB65J6E311 Punho preto 65mm p/ OT160... | 25.99 | UN | 1 | 6417019213385
1SCA022673R1140 | OA7G10 Contacto auxiliar 1NA p/ OT16... | 10.63 | UN | 1 | 6417019214917
1SCA022679R3410 | OPB3 Suporte Preto placa de legenda punh | 10.39 | UN | 1 | 6417019219936
1SCA022679R9700 | OHB145J12E00S HANDLE | 30.46 | UN | 1 | 6417019217338
1SCA022681R1250 | OTE16A6M EMC safety switch | 195.57 | UN | 1 | 6417019217543
1SCA022683R4110 | OZXA32 Ponte ligação paralelo p/ OT16-OT | 28.19 | UN | 1 | 6417019218137
1SCA022685R0310 | OZXA33 Ponte ligação paralelo p/ OT16-OT | 22.08 | UN | 1 | 6417019218564
1SCA022695R0450 | OPY3 Suporte amar placa de legenda punho | 10.39 | UN | 1 | 6417019221984
1SCA022696R4830 | OTL75A6U Safety switch | 428.06 | UN | 1 | 6417019221922
1SCA022699R2880 | Int. Seccionador em caixa OTP16B3M25 | 58.73 | UN | 1 | 6417019223117
1SCA022699R2960 | OTP16BA3M25 Enclosed Switch Disconnector | 58.62 | UN | 1 | 6417019223124
1SCA022699R3000 | OTP16H3M25 Safety switch | 67.91 | UN | 1 | 6417019223131
1SCA022699R3690 | OTP16HB3M25 Enclosed Switch Disconnector | 58.62 | UN | 1 | 6417019223193
1SCA022699R3770 | OTP16HT3M25 Safety switch | 68.48 | UN | 1 | 6417019223209
1SCA022699R4070 | OTP16HT3M251 Safety switch | 60.55 | UN | 1 | 6417019223230
1SCA022699R4310 | Int. Seccionador em caixa OTP16K3M25 | 71.15 | UN | 1 | 6417019223261
1SCA022699R4580 | Int. em caixa OTP16KA3M25 | 71.15 | UN | 1 | 6417019223285
1SCA022700R6340 | OT200KUUR3AZ EMC safety switch | 1663.64 | UN | 1 | 6417019223681
1SCA022707R7610 | OTL75A3U Safety switch | 335.32 | UN | 1 | 6417019225258
1SCA022707R7790 | OTL90A3U Safety switch | 335.32 | UN | 1 | 6417019225265
1SDA071846R1 | E4.2H 4000 Ekip Touch LSIG 4P F HR | 24350.17 | UN | 1 | 8015644756963
1SDA071847R1 | E4.2 Di f 4000 Ekip G Touch LSIG 4p F HR | 26511.48 | UN | 1 | 8015644756970
1SDA071848R1 | E4.2 Di f 4000 Ekip HiTouch LSI 4p F HR | 26333.83 | UN | 1 | 8015644756987
1SDA071849R1 | E4.2H 4000 Ekip HiTouch LSIG 4P F HR | 27351.3 | UN | 1 | 8015644756994
1SDA071850R1 | E4.2H 4000 Ekip G HiTouch LSIG 4P F HR | 27631.48 | UN | 1 | 8015644757007
1SDA071851R1 | E4.2 Di f 4000 Ekip Dip LI 4p F HR | 22476.03 | UN | 1 | 8015644757014
1SDA071852R1 | E4.2 Di f 4000 Ekip Dip LSI 4p F HR | 22762.1 | UN | 1 | 8015644757021
1SDA071853R1 | E4.2 Di f 4000 Ekip Dip LSIG 4p F HR | 23835.67 | UN | 1 | 8015644757038
1SDA071854R1 | E4.2 Di f 4000 Ekip Touch LI 4p F HR | 23016.21 | UN | 1 | 8015644757045
1SDA071855R1 | E4.2 Di f 4000 Ekip Touch LSI 4p F HR | 23397.71 | UN | 1 | 8015644757052
1SDA071856R1 | E4.2V 4000 Ekip Touch LSIG 4P F HR | 24829.26 | UN | 1 | 8015644757069
1SDA071857R1 | E4.2 Di f 4000 Ekip G Touch LSIG 4p F HR | 27253.21 | UN | 1 | 8015644757076
1SDA071858R1 | E4.2 Di f 4000 Ekip HiTouch LSI 4p F HR | 27011.09 | UN | 1 | 8015644757083
1SDA071859R1 | E4.2V 4000 Ekip HiTouch LSIG 4P F HR | 28130.53 | UN | 1 | 8015644757090
1SDA071860R1 | E4.2V 4000 Ekip G HiTouch LSIG 4P F HR | 28373.25 | UN | 1 | 8015644757106
1SDA071861R1 | E6.2 Di f 4000 Ekip Dip LI 4p F HR | 29725.72 | UN | 1 | 8015644757113
1SDA071862R1 | E6.2 Di f 4000 Ekip Dip LSI 4p F HR | 29985.83 | UN | 1 | 8015644757120
1SDA071863R1 | E6.2 Di f 4000 Ekip Dip LSIG 4p F HR | 30961.78 | UN | 1 | 8015644757137
1SDA071864R1 | E6.2 Di f 4000 Ekip Touch LI 4p F HR | 30216.95 | UN | 1 | 8015644757144
1SDA071865R1 | E6.2 Di f 4000 Ekip Touch LSI 4p F HR | 30563.67 | UN | 1 | 8015644757151
1SDA071866R1 | E6.2H 4000 Ekip Touch LSIG 4P F HR | 31865.05 | UN | 1 | 8015644757168
1SDA071867R1 | E6.2 Di f 4000 Ekip G Touch LSIG 4p F HR | 34351.94 | UN | 1 | 8015644757175
1SDA071868R1 | E6.2 Di f 4000 Ekip HiTouch LSI 4p F HR | 33848.63 | UN | 1 | 8015644757182
1SDA071869R1 | E6.2H 4000 Ekip HiTouch LSIG 4P F HR | 34866.21 | UN | 1 | 8015644757199
1SDA071870R1 | E6.2H 4000 Ekip G HiTouch LSIG 4P F HR | 35471.99 | UN | 1 | 8015644757205
1SDA071871R1 | E6.2V 4000 Ekip Dip LI 4P F HR | 30987.02 | UN | 1 | 8015644757212
1SDA071872R1 | E6.2V 4000 Ekip Dip LSI 4P F HR | 31246.95 | UN | 1 | 8015644757229
1SDA071873R1 | E6.2V 4000 Ekip Dip LSIG 4P F HR | 32223.06 | UN | 1 | 8015644757236
1SDA071874R1 | E6.2V 4000 Ekip Touch LI 4P F HR | 31478.12 | UN | 1 | 8015644757243
1SDA071875R1 | E6.2V 4000 Ekip Touch LSI 4P F HR | 31824.81 | UN | 1 | 8015644757250
1SDA071876R1 | E6.2V 4000 Ekip Touch LSIG 4P F HR | 33126.34 | UN | 1 | 8015644757267
1SDA071877R1 | E6.2V 4000 Ekip G Touch LSIG 4P F HR | 34999.13 | UN | 1 | 8015644757274
1SDA071878R1 | E6.2V 4000 Ekip HiTouch LSI 4P F HR | 35109.9 | UN | 1 | 8015644757281
1SDA071879R1 | E6.2V 4000 Ekip HiTouch LSIG 4P F HR | 36127.46 | UN | 1 | 8015644757298
1SDA071880R1 | E6.2V 4000 Ekip G HiTouch LSIG 4P F HR | 36119.12 | UN | 1 | 8015644757304
1SDA071881R1 | E6.2X 4000 Ekip Dip LI 4p F HR | 30099.43 | UN | 1 | 8015644757311
1SDA071882R1 | E6.2X 4000 Ekip Dip LSI 4p F HR | 30351.98 | UN | 1 | 8015644757328
1SDA071883R1 | E6.2X 4000 Ekip Dip LSIG 4p F HR | 31300.08 | UN | 1 | 8015644757335
1SDA071884R1 | E6.2X 4000 Ekip Touch LI 4p F HR | 30576.52 | UN | 1 | 8015644757342
1SDA071885R1 | E6.2X 4000 Ekip Touch LSI 4p F HR | 30913.29 | UN | 1 | 8015644757359
1SDA071886R1 | E6.2X 4000 Ekip Touch LSIG 4p F HR | 32177.6 | UN | 1 | 8015644757366
1SDA071887R1 | E6.2X 4000 Ekip G Touch LSIG 4p F HR | 33996.62 | UN | 1 | 8015644757373
1SDA071888R1 | E6.2X 4000 Ekip Hi-Touch LSI 4p F HR | 34104.23 | UN | 1 | 8015644757380
1SDA071889R1 | E6.2X 4000 Ekip Hi-Touch LSIG 4p F HR | 35092.6 | UN | 1 | 8015644757397
1SDA071890R1 | E6.2X 4000 Ekip G Hi-Touch LSIG 4p F HR | 35084.65 | UN | 1 | 8015644757403
1SDA071891R1 | E6.2 Di f 5000 Ekip Dip LI 4p F HR | 36698.39 | UN | 1 | 8015644757410
1SDA071892R1 | E6.2 Di f 5000 Ekip Dip LSI 4p F HR | 36958.51 | UN | 1 | 8015644757427
1SDA071893R1 | E6.2 Di f 5000 Ekip Dip LSIG 4p F HR | 37934.45 | UN | 1 | 8015644757434
1SDA071894R1 | E6.2 Di f 5000 Ekip Touch LI 4p F HR | 37189.54 | UN | 1 | 8015644757441
1SDA071895R1 | E6.2 Di f 5000 Ekip Touch LSI 4p F HR | 37536.22 | UN | 1 | 8015644757458
1SDA071896R1 | E6.2H 5000 Ekip Touch LSIG 4P F HR | 38837.72 | UN | 1 | 8015644757465
1SDA071897R1 | E6.2 Di f 5000 Ekip G Touch LSIG 4p F HR | 41177.92 | UN | 1 | 8015644757472
1SDA071898R1 | E6.2 Di f 5000 Ekip HiTouch LSI 4p F HR | 40821.37 | UN | 1 | 8015644757489
1SDA071899R1 | E6.2H 5000 Ekip HiTouch LSIG 4P F HR | 41838.9 | UN | 1 | 8015644757496
1SDA071900R1 | E6.2H 5000 Ekip G HiTouch LSIG 4P F HR | 42297.92 | UN | 1 | 8015644757502
1SDA071901R1 | E6.2 Di f 5000 Ekip Dip LI 4p F HR | 41189.99 | UN | 1 | 8015644757519
1SDA071902R1 | E6.2 Di f 5000 Ekip Dip LSI 4p F HR | 41450.05 | UN | 1 | 8015644757526
1SDA071903R1 | E6.2V 5000 Ekip Dip LSIG 4P F HR | 42425.95 | UN | 1 | 8015644757533
1SDA071904R1 | E6.2 Di f 5000 Ekip Touch LI 4p F HR | 41681.02 | UN | 1 | 8015644757540
1SDA071905R1 | E6.2 Di f 5000 Ekip Touch LSI 4p F HR | 42027.86 | UN | 1 | 8015644757557
1SDA071906R1 | E6.2V 5000 Ekip Touch LSIG 4P F HR | 43329.31 | UN | 1 | 8015644757564
1SDA071907R1 | E6.2 Di f 5000 Ekip G Touch LSIG 4p F HR | 44861.84 | UN | 1 | 8015644757571
1SDA071908R1 | E6.2 Di f 5000 Ekip HiTouch LSI 4p F HR | 45312.94 | UN | 1 | 8015644757588
1SDA071909R1 | E6.2V 5000 Ekip HiTouch LSIG 4P F HR | 46330.48 | UN | 1 | 8015644757595
1SDA071910R1 | E6.2V 5000 Ekip G HiTouch LSIG 4P F HR | 45981.84 | UN | 1 | 8015644757601
1SDA071911R1 | E6.2X 5000 Ekip Dip LI 4p F HR | 40010.08 | UN | 1 | 8015644757618
1SDA071912R1 | E6.2X 5000 Ekip Dip LSI 4p F HR | 40262.79 | UN | 1 | 8015644757625
1SDA071913R1 | E6.2X 5000 Ekip Dip LSIG 4p F HR | 41210.73 | UN | 1 | 8015644757632
1SDA071914R1 | E6.2X 5000 Ekip Touch LI 4p F HR | 40487.21 | UN | 1 | 8015644757649
1SDA071915R1 | E6.2X 5000 Ekip Touch LSI 4p F HR | 40824.01 | UN | 1 | 8015644757656
1SDA071916R1 | E6.2X 5000 Ekip Touch LSIG 4p F HR | 42088.22 | UN | 1 | 8015644757663
1SDA071917R1 | E6.2X 5000 Ekip G Touch LSIG 4p F HR | 43576.85 | UN | 1 | 8015644757670
1SDA071918R1 | E6.2X 5000 Ekip Hi-Touch LSI 4p F HR | 44015.08 | UN | 1 | 8015644757687
1SDA071919R1 | E6.2X 5000 Ekip Hi-Touch LSIG 4p F HR | 45003.44 | UN | 1 | 8015644757694
1SDA071920R1 | E6.2X 5000 Ekip G Hi-Touch LSIG 4p F HR | 44664.77 | UN | 1 | 8015644757700
1SDA071921R1 | E6.2 Di f 6300 Ekip Dip LI 4p F HR | 48541.15 | UN | 1 | 8015644757717
1SDA071922R1 | E6.2 Di f 6300 Ekip Dip LSI 4p F HR | 48801.23 | UN | 1 | 8015644757724
1SDA071923R1 | E6.2 Di f 6300 Ekip Dip LSIG 4p F HR | 49777.2 | UN | 1 | 8015644757731
1SDA071924R1 | E6.2 Di f 6300 Ekip Touch LI 4p F HR | 49032.28 | UN | 1 | 8015644757748
1SDA071925R1 | E6.2 Di f 6300 Ekip Touch LSI 4p F HR | 49379.18 | UN | 1 | 8015644757755
1SDA071926R1 | E6.2H 6300 Ekip Touch LSIG 4P F HR | 50680.44 | UN | 1 | 8015644757762
1SDA071927R1 | E6.2 Di f 6300 Ekip G Touch LSIG 4p F HR | 52834.07 | UN | 1 | 8015644757779
1SDA071928R1 | E6.2 Di f 6300 Ekip HiTouch LSI 4p F HR | 52664.22 | UN | 1 | 8015644757786
1SDA071929R1 | E6.2H 6300 Ekip HiTouch LSIG 4P F HR | 53681.61 | UN | 1 | 8015644757793
1SDA071930R1 | E6.2H 6300 Ekip G HiTouch LSIG 4P F HR | 53954.08 | UN | 1 | 8015644757809
1SDA071931R1 | E6.2 Di f 6300 Ekip Dip LI 4p F HR | 54453.84 | UN | 1 | 8015644757816
1SDA071932R1 | E6.2 Di f 6300 Ekip Dip LSI 4p F HR | 54713.96 | UN | 1 | 8015644757823
1SDA071933R1 | E6.2V 6300 Ekip Dip LSIG 4P F HR | 55689.97 | UN | 1 | 8015644757830
1SDA071934R1 | E6.2 Di f 6300 Ekip Touch LI 4p F HR | 54945.08 | UN | 1 | 8015644757847
1SDA071935R1 | E6.2 Di f 6300 Ekip Touch LSI 4p F HR | 55291.71 | UN | 1 | 8015644757854
1SDA071936R1 | E6.2V 6300 Ekip Touch LSIG 4P F HR | 56593.21 | UN | 1 | 8015644757861
1SDA071937R1 | E6.2 Di f 6300 Ekip G Touch LSIG 4p F HR | 57683.66 | UN | 1 | 8015644757878
1SDA071938R1 | E6.2 Di f 6300 Ekip HiTouch LSI 4p F HR | 58576.74 | UN | 1 | 8015644757885
1SDA071939R1 | E6.2V 6300 Ekip HiTouch LSIG 4P F HR | 59594.37 | UN | 1 | 8015644757892
1SDA071940R1 | E6.2V 6300 Ekip G HiTouch LSIG 4P F HR | 58803.71 | UN | 1 | 8015644757908
1SDA071941R1 | E6.2X 6300 Ekip Dip LI 4p F HR | 52894.1 | UN | 1 | 8015644757915
1SDA071942R1 | E6.2X 6300 Ekip Dip LSI 4p F HR | 53146.79 | UN | 1 | 8015644757922
1SDA071943R1 | E6.2X 6300 Ekip Dip LSIG 4p F HR | 54094.91 | UN | 1 | 8015644757939
1SDA071944R1 | E6.2X 6300 Ekip Touch LI 4p F HR | 53371.18 | UN | 1 | 8015644757946
1SDA071945R1 | E6.2X 6300 Ekip Touch LSI 4p F HR | 53707.95 | UN | 1 | 8015644757953
1SDA071946R1 | E6.2X 6300 Ekip Touch LSIG 4p F HR | 54972.3 | UN | 1 | 8015644757960
1SDA071947R1 | E6.2X 6300 Ekip G Touch LSIG 4p F HR | 56031.49 | UN | 1 | 8015644757977
1SDA071948R1 | E6.2X 6300 Ekip Hi-Touch LSI 4p F HR | 56898.89 | UN | 1 | 8015644757984
1SDA071949R1 | E6.2X 6300 Ekip Hi-Touch LSIG 4p F HR | 57887.43 | UN | 1 | 8015644757991
1SDA071950R1 | E6.2X 6300 Ekip G Hi-Touch LSIG 4p F HR | 57119.41 | UN | 1 | 8015644758004
1SDA071951R1 | E6.2H/f 4000 Ekip Dip LI 4P F HR | 32804.56 | UN | 1 | 8015644758011
1SDA071952R1 | E6.2H/f 4000 Ekip Dip LSI 4P F HR | 33090.66 | UN | 1 | 8015644758028
1SDA071953R1 | E6.2H/f 4000 Ekip Dip LSIG 4P F HR | 34164.1 | UN | 1 | 8015644758035
1SDA071954R1 | E6.2H/f 4000 Ekip Touch LI 4P F HR | 33344.75 | UN | 1 | 8015644758042
1SDA071955R1 | E6.2H/f 4000 Ekip Touch LSI 4P F HR | 33726.17 | UN | 1 | 8015644758059
1SDA071956R1 | E6.2H/f 4000 Ekip Touch LSIG 4P F HR | 35157.82 | UN | 1 | 8015644758066
1SDA071957R1 | E6.2H/f 4000 Ekip G Touch LSIG 4P F HR | 38986.43 | UN | 1 | 8015644758073
1SDA071958R1 | E6.2H/f 4000 Ekip HiTouch LSI 4P F HR | 38165.22 | UN | 1 | 8015644758080
1SDA071959R1 | E6.2H/f 4000 Ekip HiTouch LSIG 4P F HR | 39397.17 | UN | 1 | 8015644758097
1SDA071960R1 | E6.2H/f 4000 Ekip G HiTouch LSIG 4P F HR | 40218.54 | UN | 1 | 8015644758103
1SDA071961R1 | E6.2V/f 4000 Ekip Dip LI 4P F HR | 33544.89 | UN | 1 | 8015644758110
1SDA071962R1 | E6.2V/f 4000 Ekip Dip LSI 4P F HR | 33830.96 | UN | 1 | 8015644758127
1SDA071963R1 | E6.2V/f 4000 Ekip Dip LSIG 4P F HR | 34904.4 | UN | 1 | 8015644758134
1SDA071964R1 | E6.2V/f 4000 Ekip Touch LI 4P F HR | 34085.06 | UN | 1 | 8015644758141
1SDA071965R1 | E6.2V/f 4000 Ekip Touch LSI 4P F HR | 34466.54 | UN | 1 | 8015644758158
1SDA071966R1 | E6.2V/f 4000 Ekip Touch LSIG 4P F HR | 35898.07 | UN | 1 | 8015644758165
1SDA071967R1 | E6.2V/f 4000 Ekip G Touch LSIG 4P F HR | 39726.86 | UN | 1 | 8015644758172
1SDA071968R1 | E6.2V/f 4000 Ekip HiTouch LSI 4P F HR | 38905.49 | UN | 1 | 8015644758189
1SDA071969R1 | E6.2V/f 4000 Ekip HiTouch LSIG 4P F HR | 40137.49 | UN | 1 | 8015644758196
1SDA071970R1 | E6.2V/f 4000 Ekip G HiTouch LSIG 4P F HR | 40958.88 | UN | 1 | 8015644758202
1SDA071971R1 | E6.2X/f 4000 Ekip Dip LI 4p F HR | 32584.15 | UN | 1 | 8015644758219
1SDA071972R1 | E6.2X/f 4000 Ekip Dip LSI 4p F HR | 32861.96 | UN | 1 | 8015644758226
1SDA071973R1 | E6.2X/f 4000 Ekip Dip LSIG 4p F HR | 33904.61 | UN | 1 | 8015644758233
1SDA071974R1 | E6.2X/f 4000 Ekip Touch LI 4p F HR | 33108.74 | UN | 1 | 8015644758240
1SDA071975R1 | E6.2X/f 4000 Ekip Touch LSI 4p F HR | 33479.29 | UN | 1 | 8015644758257
1SDA071976R1 | E6.2X/f 4000 Ekip Touch LSIG 4p F HR | 34869.9 | UN | 1 | 8015644758264
1SDA071977R1 | E6.2X/f 4000 Ekip G Touch LSIG 4p F HR | 38588.94 | UN | 1 | 8015644758271
1SDA071978R1 | E6.2X/f 4000 Ekip Hi-Touch LSI 4p F HR | 37790.97 | UN | 1 | 8015644758288
1SDA071979R1 | E6.2X/f 4000 Ekip Hi-Touch LSIG 4p F HR | 38987.85 | UN | 1 | 8015644758295
1SDA071980R1 | E6.2X/f 4000 Ekip G Hi-Touch LSIG 4p F HR | 39785.66 | UN | 1 | 8015644758301
1SDA071981R1 | E6.2H/f 5000 Ekip Dip LI 4P F HR | 40613.4 | UN | 1 | 8015644758318
1SDA071982R1 | E6.2H/f 5000 Ekip Dip LSI 4P F HR | 40899.36 | UN | 1 | 8015644758325
1SDA071983R1 | E6.2H/f 5000 Ekip Dip LSIG 4P F HR | 41972.93 | UN | 1 | 8015644758332
1SDA071984R1 | E6.2H/f 5000 Ekip Touch LI 4P F HR | 41153.51 | UN | 1 | 8015644758349
1SDA071985R1 | E6.2H/f 5000 Ekip Touch LSI 4P F HR | 41534.96 | UN | 1 | 8015644758356
1SDA071986R1 | E6.2H/f 5000 Ekip Touch LSIG 4P F HR | 42966.59 | UN | 1 | 8015644758363
1SDA071987R1 | E6.2H/f 5000 Ekip G Touch LSIG 4P F HR | 46795.27 | UN | 1 | 8015644758370
1SDA071988R1 | E6.2H/f 5000 Ekip HiTouch LSI 4P F HR | 45973.87 | UN | 1 | 8015644758387
1SDA071989R1 | E6.2H/f 5000 Ekip HiTouch LSIG 4P F HR | 47206.04 | UN | 1 | 8015644758394
1SDA071990R1 | E6.2H/f 5000 Ekip G HiTouch LSIG 4P F HR | 48027.37 | UN | 1 | 8015644758400
1SDA071991R1 | E6.2V/f 5000 Ekip Dip LI 4P F HR | 44827.8 | UN | 1 | 8015644758417
1SDA071992R1 | E6.2V/f 5000 Ekip Dip LSI 4P F HR | 45113.83 | UN | 1 | 8015644758424
1SDA071993R1 | E6.2V/f 5000 Ekip Dip LSIG 4P F HR | 46187.4 | UN | 1 | 8015644758431
1SDA071994R1 | E6.2V/f 5000 Ekip Touch LI 4P F HR | 45367.93 | UN | 1 | 8015644758448
1SDA071995R1 | E6.2V/f 5000 Ekip Touch LSI 4P F HR | 45749.42 | UN | 1 | 8015644758455
1SDA071996R1 | E6.2V/f 5000 Ekip Touch LSIG 4P F HR | 47180.99 | UN | 1 | 8015644758462
1SDA071997R1 | E6.2V/f 5000 Ekip G Touch LSIG 4P F HR | 51009.75 | UN | 1 | 8015644758479
1SDA071998R1 | E6.2V/f 5000 Ekip HiTouch LSI 4P F HR | 50188.3 | UN | 1 | 8015644758486
1SDA071999R1 | E6.2V/f 5000 Ekip HiTouch LSIG 4P F HR | 51420.4 | UN | 1 | 8015644758493
1SDA072000R1 | E6.2V/f 5000 Ekip G HiTouch LSIG 4P F HR | 52241.79 | UN | 1 | 8015644758509
1SDA072001R1 | E6.2X/f 5000 Ekip Dip LI 4p F HR | 43543.84 | UN | 1 | 8015644758516
1SDA072002R1 | E6.2X/f 5000 Ekip Dip LSI 4p F HR | 43821.67 | UN | 1 | 8015644758523
1SDA072003R1 | E6.2X/f 5000 Ekip Dip LSIG 4p F HR | 44864.44 | UN | 1 | 8015644758530
1SDA072004R1 | E6.2X/f 5000 Ekip Touch LI 4p F HR | 44068.58 | UN | 1 | 8015644758547
1SDA072005R1 | E6.2X/f 5000 Ekip Touch LSI 4p F HR | 44439.09 | UN | 1 | 8015644758554
1SDA072006R1 | E6.2X/f 5000 Ekip Touch LSIG 4p F HR | 45829.59 | UN | 1 | 8015644758561
1SDA072007R1 | E6.2X/f 5000 Ekip G Touch LSIG 4p F HR | 49548.63 | UN | 1 | 8015644758578
1SDA072008R1 | E6.2X/f 5000 Ekip Hi-Touch LSI 4p F HR | 48750.81 | UN | 1 | 8015644758585
1SDA072009R1 | E6.2X/f 5000 Ekip Hi-Touch LSIG 4p F HR | 49947.57 | UN | 1 | 8015644758592
1SDA072010R1 | E6.2X/f 5000 Ekip G Hi-Touch LSIG 4p F HR | 50745.53 | UN | 1 | 8015644758608
1SDA072011R1 | E6.2H/f 6300 Ekip Dip LI 4P F HR | 53948.18 | UN | 1 | 8015644758615
1SDA072012R1 | E6.2H/f 6300 Ekip Dip LSI 4P F HR | 54234.16 | UN | 1 | 8015644758622
1SDA072013R1 | E6.2H/f 6300 Ekip Dip LSIG 4P F HR | 55307.66 | UN | 1 | 8015644758639
1SDA072014R1 | E6.2H/f 6300 Ekip Touch LI 4P F HR | 54488.29 | UN | 1 | 8015644758646
1SDA072015R1 | E6.2H/f 6300 Ekip Touch LSI 4P F HR | 54869.76 | UN | 1 | 8015644758653
1SDA072016R1 | E6.2H/f 6300 Ekip Touch LSIG 4P F HR | 56301.34 | UN | 1 | 8015644758660
1SDA072017R1 | E6.2H/f 6300 Ekip G Touch LSIG 4P F HR | 60130.1 | UN | 1 | 8015644758677
1SDA072018R1 | E6.2H/f 6300 Ekip HiTouch LSI 4P F HR | 59308.64 | UN | 1 | 8015644758684
1SDA072019R1 | E6.2H/f 6300 Ekip HiTouch LSIG 4P F HR | 60540.82 | UN | 1 | 8015644758691
1SDA072020R1 | E6.2H/f 6300 Ekip G HiTouch LSIG 4P F HR | 61362.16 | UN | 1 | 8015644758707
1SDA072021R1 | E6.2V/f 6300 Ekip Dip LI 4P F HR | 59496.13 | UN | 1 | 8015644758714
1SDA072022R1 | E6.2V/f 6300 Ekip Dip LSI 4P F HR | 59782.1 | UN | 1 | 8015644758721
1SDA072023R1 | E6.2V/f 6300 Ekip Dip LSIG 4P F HR | 60855.61 | UN | 1 | 8015644758738
1SDA072024R1 | E6.2V/f 6300 Ekip Touch LI 4P F HR | 60036.22 | UN | 1 | 8015644758745
1SDA072025R1 | E6.2V/f 6300 Ekip Touch LSI 4P F HR | 60417.72 | UN | 1 | 8015644758752
1SDA072026R1 | E6.2V/f 6300 Ekip Touch LSIG 4P F HR | 61849.3 | UN | 1 | 8015644758769
1SDA072027R1 | E6.2V/f 6300 Ekip G Touch LSIG 4P F HR | 65678.07 | UN | 1 | 8015644758776
1SDA072028R1 | E6.2V/f 6300 Ekip HiTouch LSI 4P F HR | 64856.67 | UN | 1 | 8015644758783
1SDA072029R1 | E6.2V/f 6300 Ekip HiTouch LSIG 4P F HR | 66088.74 | UN | 1 | 8015644758790
1SDA072030R1 | E6.2V/f 6300 Ekip G HiTouch LSIG 4P F HR | 66910.13 | UN | 1 | 8015644758806
1SDA072031R1 | E6.2X/f 6300 Ekip Dip LI 4p F HR | 57791.96 | UN | 1 | 8015644758813
1SDA072032R1 | E6.2X/f 6300 Ekip Dip LSI 4p F HR | 58069.85 | UN | 1 | 8015644758820
1SDA072033R1 | E6.2X/f 6300 Ekip Dip LSIG 4p F HR | 59112.57 | UN | 1 | 8015644758837
1SDA072034R1 | E6.2X/f 6300 Ekip Touch LI 4p F HR | 58316.63 | UN | 1 | 8015644758844
1SDA072035R1 | E6.2X/f 6300 Ekip Touch LSI 4p F HR | 58687.19 | UN | 1 | 8015644758851
1SDA072036R1 | E6.2X/f 6300 Ekip Touch LSIG 4p F HR | 60077.72 | UN | 1 | 8015644758868
1SDA072037R1 | E6.2X/f 6300 Ekip G Touch LSIG 4p F HR | 63796.87 | UN | 1 | 8015644758875
1SDA072038R1 | E6.2X/f 6300 Ekip Hi-Touch LSI 4p F HR | 62999.02 | UN | 1 | 8015644758882
1SDA072039R1 | E6.2X/f 6300 Ekip Hi-Touch LSIG 4p F HR | 64195.82 | UN | 1 | 8015644758899
1SDA072040R1 | E6.2X/f 6300 Ekip G Hi-Touch LSIG 4p F HR | 64993.55 | UN | 1 | 8015644758905
1SDA072041R1 | E1.2N 250 Ekip Dip LI 3P W MP | 4691.62 | UN | 1 | 8015644758912
1SDA072042R1 | E1.2N 250 Ekip Dip LSI 3P W MP | 4943.32 | UN | 1 | 8015644758929
1SDA072043R1 | E1.2N 250 Ekip Dip LSIG 3P W MP | 5888.07 | UN | 1 | 8015644758936
1SDA072044R1 | E1.2N 250 Ekip Touch LI 3P W MP | 5167.01 | UN | 1 | 8015644758943
1SDA072045R1 | E1.2N 250 Ekip Touch LSI 3P W MP | 5502.69 | UN | 1 | 8015644758950
2CCG001711R0001 | FS403 M-B6/0.03 Disj dif SmissLine | 305.3 | UN | 1 | 7612271521806
2CCG001712R0001 | FS403M-B10/0.03 Disj dif SmissLine | 305.3 | UN | 1 | 7612271521813
2CCG001713R0001 | FS403M-B13/0.03 Disj dif SmissLine | 335.82 | UN | 1 | 7612271521820
2CCG001714R0001 | FS403M-B16/0.03 Disj dif SmissLine | 305.3 | UN | 1 | 7612271521837
2CCG001715R0001 | FS403M-B20/0.03 Disj dif SmissLine | 305.3 | UN | 1 | 7612271521844
2CCG001716R0001 | FS403M-B25/0.03 Disj dif SmissLine | 351.12 | UN | 1 | 7612271521851
2CCG001717R0001 | FS403M-B32/0.03 Disj dif SmissLine | 351.12 | UN | 1 | 7612271521868
2CCG001718R0001 | FS403E-C6/0.03 Disj dif SmissLine | 244.23 | UN | 1 | 7612271521875
2CCG001719R0001 | FS403E-C10/0.03 Disj dif SmissLine | 244.23 | UN | 1 | 7612271521882
2CCG001720R0001 | FS403E-C13/0.03 Disj dif SmissLine | 268.7 | UN | 1 | 7612271521899
2CCG001721R0001 | FS403E-C16/0.03 Disj dif SmissLine | 244.23 | UN | 1 | 7612271521905
2CCG001722R0001 | FS403E-C20/0.03 Disj dif SmissLine | 244.23 | UN | 1 | 7612271521912
2CCG001723R0001 | FS403E-C25/0.03 Disj dif SmissLine | 280.88 | UN | 1 | 7612271521929
2CCG001724R0001 | FS403E-C32/0.03 Disj dif SmissLine | 280.88 | UN | 1 | 7612271521936
2CCG001725R0001 | FS403M-C6/0.03 Disj dif SmissLine | 305.3 | UN | 1 | 7612271521943
2CCG001726R0001 | FS403M-C10/0.03 Disj dif SmissLine | 305.3 | UN | 1 | 7612271521950
2CCG001727R0001 | FS403M-C13/0.03 Disj dif SmissLine | 335.82 | UN | 1 | 7612271521967
2CCG001728R0001 | FS403M-C16/0.03 Disj dif SmissLine | 305.3 | UN | 1 | 7612271521974
2CCG001729R0001 | FS403M-C20/0.03 Disj dif SmissLine | 305.3 | UN | 1 | 7612271521981
2CCG001730R0001 | FS403M-C25/0.03 Disj dif SmissLine | 351.12 | UN | 1 | 7612271521998
2CCG001731R0001 | FS403M-C32/0.03 Disj dif SmissLine | 351.12 | UN | 1 | 7612271522001
2CCG001732R0001 | FS403M-C6/0.1 Disj dif SmissLine | 335.82 | UN | 1 | 7612271522018
2CCG001733R0001 | FS403M-C10/0.1 Disj dif SmissLine | 335.82 | UN | 1 | 7612271522025
2CCG001734R0001 | FS403M-C13/0.1 Disj dif SmissLine | 369.46 | UN | 1 | 7612271522032
2CCG001735R0001 | FS403M-C16/0.1 Disj dif SmissLine | 335.82 | UN | 1 | 7612271522049
2CCG001736R0001 | FS403M-C20/0.1 Disj dif SmissLine | 335.82 | UN | 1 | 7612271522056
2CCG001737R0001 | FS403M-C25/0.1 Disj dif SmissLine | 386.26 | UN | 1 | 7612271522063
2CCG001738R0001 | FS403M-C32/0.1 Disj dif SmissLine | 386.26 | UN | 1 | 7612271522070
2CCG001739R0001 | FS403MK-B6/0.03 Disj dif SmissLine | 353.68 | UN | 1 | 7612271522087
2CCG001740R0001 | FS403MK-B10/0.03 Disj dif SmissLine | 353.68 | UN | 1 | 7612271522094
2CCG001741R0001 | FS403MK-B13/0.03 Disj dif SmissLine | 389.02 | UN | 1 | 7612271522100
2CCG001742R0001 | FS403MK-B16/0.03 Disj dif SmissLine | 353.68 | UN | 1 | 7612271522117
2CCG001743R0001 | FS403MK-B20/0.03 Disj dif SmissLine | 353.68 | UN | 1 | 7612271522124
2CCG001744R0001 | FS403MK-B25/0.03 Disj dif SmissLine | 406.73 | UN | 1 | 7612271522131
2CCG001745R0001 | FS403MK-B32/0.03 Disj dif SmissLine | 406.73 | UN | 1 | 7612271522148
2CCG001746R0001 | FS403MK-C6/0.03 Disj dif SmissLine | 353.68 | UN | 1 | 7612271522155
2CCG001747R0001 | FS403MK-C10/0.03 Disj dif SmissLine | 353.68 | UN | 1 | 7612271522162
2CCG001748R0001 | FS403MK-C13/0.03 Disj dif SmissLine | 389.02 | UN | 1 | 7612271522179
2CCG001749R0001 | FS403MK-C16/0.03 Disj dif SmissLine | 353.68 | UN | 1 | 7612271522186
2CCG001750R0001 | FS403MK-C20/0.03 Disj dif SmissLine | 353.68 | UN | 1 | 7612271522193
2CLA226210N1801 | N2262.1 AN Interruptor temporizado triac | 116.98 | UN | 1 | 8427238068770
2CLA226210N6201 | Interruptor temporizado triac DN | 77.83 | UN | 1 | 8427238300450
2CLA226800N1501 | Tapa radio/ampl emp Zenit NT | 7.31 | UN | 1 | 8427238316994
2CLA226800N6201 | Tapa radio/ampl emp Zenit DN | 7.31 | UN | 1 | 8427238300467
2CLA226830N1501 | Tapa entrada/salida Zenit NT | 7.31 | UN | 1 | 8427238317007
2CLA226830N6201 | Tapa entrada/salida Zenit DN | 7.31 | UN | 1 | 8427238300474
2CLA226840N1101 | Tampa módulo Bluetooth autónomo BL | 5.3 | UN | 1 | 8427238189680
2CLA226840N1301 | Tampa módulo Bluetooth autónomo PL | 8.09 | UN | 1 | 8427238189710
2CLA226840N1501 | Tapa módulo Bluetooth autónomo NT | 7.5 | UN | 1 | 8427238317014
2CLA226840N1801 | Tampa módulo Bluetooth autónomo AN | 8.09 | UN | 1 | 8427238189741
2CLA226840N6201 | Tapa módulo Bluetooth autónomo DN | 7.5 | UN | 1 | 8427238300481
2CLA226860N1101 | Tapa módulo multimedia BL | 4.83 | UN | 1 | 8427238237688
2CLA226860N1301 | Tapa módulo multimedia PL | 7.34 | UN | 1 | 8427238237718
2CLA226860N1501 | Tapa módulo multimedia NT | 7.34 | UN | 1 | 8427238317021
2CLA226860N1801 | Tapa módulo multimedia AN | 7.34 | UN | 1 | 8427238237749
2CLA226860N6201 | Tapa módulo multimedia DN | 7.34 | UN | 1 | 8427238300498
2CLA227000N1101 | N2270 BL Elemento decorativo de 2 módulo | 1.09 | UN | 20 | 8427238064550
2CLA227000N1401 | N2270 CR Elemento decorativo CR | 2.72 | UN | 20 | 8427238140131
2CLA227000N1501 | Embellecedor de 2M NT | 2.26 | UN | 20 | 8427238317038
2CLA227000N1801 | N2270 AN Elemento decorativo de 2 módulo | 2.45 | UN | 20 | 8427238064574
2CLA227000N6201 | Embellecedor de 2M DN | 2.26 | UN | 20 | 8427238300504
2CLA227100Z1101 | Marco Niessen - 1 ventana - BL | 2.31 | UN | 20 | 8427238283906
2CLA227100Z1301 | Marco Niessen - 1 ventana - PL | 4.12 | UN | 20 | 8427238283913
2CLA227100Z1501 | Marco Niessen - 1 ventana - NT | 4.12 | UN | 20 | 8427238315522
2CLA227100Z1801 | Marco Niessen - 1 ventana - AN | 4.12 | UN | 20 | 8427238283920
2CLA227100Z3001 | Marco Niessen - 1 ventana - TB | 14.24 | UN | 1 | 8427238317816
2CLA227100Z3101 | Marco Niessen - 1 ventana - TN | 14.24 | UN | 1 | 8427238317823
2CLA227100Z4001 | Marco Niessen - 1 ventana - OX | 16.02 | UN | 1 | 8427238317977
2CLA227100Z4901 | Marco Niessen - 1 ventana - NI | 18.13 | UN | 1 | 8427238317984
2CLA227100Z6201 | Marco Niessen - 1 ventana - DN | 4.12 | UN | 20 | 8427238300511
2CLA227110N1101 | N2271.1 BL Espelho básico de 2 módulos b | 2.33 | UN | 20 | 8427238066226
2CLA227110N1301 | N2271.1 PL Espelho básico de 2 módulos p | 4.09 | UN | 20 | 8427238080307
2CLA227110N1501 | Marco basico de 2M NT | 4.12 | UN | 20 | 8427238317045
2CLA227110N1801 | N2271.1 AN Espelho básico de 2 módulos a | 4.09 | UN | 20 | 8427238080345
2CLA227110N6201 | Marco basico de 2M DN | 4.12 | UN | 20 | 8427238300528
2CLA227144N1101 | Marco IP44 - 1 ventana - BL | 7.88 | UN | 1 | 8427238273457
2CLA227144N1301 | Marco IP44 - 1 ventana - PL | 9.99 | UN | 1 | 8427238273464
2CLA227144N1501 | Marco IP44 - 1 ventana - NT | 9.99 | UN | 1 | 8427238315539
2CLA227144N1801 | Marco IP44 - 1 ventana - AN | 9.99 | UN | 1 | 8427238273471
2CLA227144N6201 | Marco IP44 - 1 ventana - DN | 9.99 | UN | 1 | 8427238300559
2CLA227190N1001 | N2271.9 Bastidor 1 janela sem garras | 1.01 | UN | 20 | 8427238066707
2CLA227190Z1001 | Bastidor 1 ventana metálico | 0.94 | UN | 20 | 8427238283968
2CLA227191N1001 | Mounting plate w/clamps 1G | 1.56 | UN | 20 | 8427238193038
2CLA227193Z1001 | Bastidor 1 v. met. con garras | 1.42 | UN | 20 | 8427238283975
2CLA227194N1001 | Protector plástico Zenit 120 unidades | 0.66 | UN | 120 | 8427238265384
2CLA227200Z1101 | Marco Niessen - 2 ventanas - BL | 4.67 | UN | 10 | 8427238283982
2CLA227200Z1301 | Marco Niessen - 2 ventanas - NT | 8.4 | UN | 10 | 8427238283999
2CLA227200Z1501 | Marco Niessen - 2 ventanas - NT | 8.4 | UN | 10 | 8427238317069
2CLA227200Z1801 | Marco Niessen - 2 ventanas - AN | 8.4 | UN | 10 | 8427238284002
2CLA227200Z3001 | Marco Niessen - 2 ventanas - TB | 23 | UN | 1 | 8427238317854
2CLA227200Z3101 | Marco Niessen - 2 ventanas - TN | 23 | UN | 1 | 8427238317861
2CLA227200Z4001 | Marco Niessen - 2 ventanas - OX | 24.79 | UN | 1 | 8427238318011
2CLA227200Z4901 | Marco Niessen - 2 ventanas - NI | 26.89 | UN | 1 | 8427238318028
2CLA227200Z6201 | Marco Niessen - 2 ventanas - DN | 8.4 | UN | 10 | 8427238300566
2CLA227210N1101 | N2272.1 BL Espelho básico de 2 janelas b | 4.65 | UN | 10 | 8427238066271
2CLA227210N1301 | N2272.1 PL Espelho básico de 2 janelas p | 8.24 | UN | 10 | 8427238080314
2CLA227210N1501 | Marco basico de 2 Vent. NT | 8.4 | UN | 10 | 8427238317076
2CLA227210N1801 | N2272.1 AN Espelho básico de 2 janelas a | 8.24 | UN | 10 | 8427238080352
2CLA227210N6201 | Marco basico de 2 Vent. DN | 8.4 | UN | 10 | 8427238300573
2CLA227244N1101 | Marco IP44 - 2 ventanas - BL | 13.14 | UN | 1 | 8427238273495
2CLA227244N1301 | Marco IP44 - 2 ventanas - PL | 15.24 | UN | 1 | 8427238273600
2CLA227244N1501 | Marco IP44 - 2 ventanas - NT | 15.24 | UN | 1 | 8427238315546
2CLA227244N1801 | Marco IP44 - 2 ventanas - AN | 15.24 | UN | 1 | 8427238273617
2CLA227244N6201 | Marco IP44 - 2 ventanas - DN | 15.24 | UN | 1 | 8427238300603
2CLA227290N1001 | N2272.9 Bastidor de 2 janelas sem garras | 1.78 | UN | 20 | 8427238069852
2CLA227300Z1101 | Marco ABB - 3 ventanas - BL | 6.92 | UN | 5 | 8427238284040
2CLA227300Z1301 | Marco ABB - 3 ventanas - PL | 12.35 | UN | 5 | 8427238284057
2CLA227300Z1501 | Marco Niessen - 3 ventanas - NT | 12.35 | UN | 5 | 8427238317106
2CLA227300Z1801 | Marco ABB - 3 ventanas - AN | 12.35 | UN | 5 | 8427238284064
2CLA227300Z3001 | Marco Niessen - 3 ventanas - TB | 32.15 | UN | 1 | 8427238317892
2CLA227300Z3101 | Marco Niessen - 3 ventanas - TN | 32.15 | UN | 1 | 8427238317908
2CLA227300Z4001 | Marco Niessen - 3 ventanas - OX | 33.94 | UN | 1 | 8427238318066
2CLA227300Z4901 | Marco Niessen - 3 ventanas - NI | 36.04 | UN | 1 | 8427238318073
2CLA227300Z6201 | Marco Niessen - 3 ventanas - DN | 12.35 | UN | 5 | 8427238300610
2CLA227310N1101 | N2273.1 BL Espelho básico de 3 janelas b | 6.84 | UN | 5 | 8427238066325
2CLA227310N1301 | N2273.1 PL Espelho básico de 3 janelas p | 12.15 | UN | 5 | 8427238080321
2CLA227310N1501 | Marco basico 3 Vent. NT | 12.35 | UN | 5 | 8427238317113
2CLA227310N1801 | N2273.1 AN Espelho básico de 3 janelas a | 12.15 | UN | 5 | 8427238080369
2CLA227310N6201 | Marco basico 3 Vent. DN | 12.35 | UN | 5 | 8427238300627
2CLA227344N1101 | Marco IP44 - 3 ventanas - BL | 17.34 | UN | 1 | 8427238273631
2CLA227344N1301 | Marco IP44 - 3 ventanas - PL | 19.44 | UN | 1 | 8427238273648
2CLA227344N1501 | Marco IP44 - 3 ventanas - NT | 19.44 | UN | 1 | 8427238317144
1SCA022708R0740 | OHB175J12T HANDLE | 29.88 | UN | 1 | 6417019225357
1SCA022708R3090 | OTL90A6U Safety switch | 432.46 | UN | 1 | 6417019225463
1SCA022708R3170 | Acessorio OHZX11 | 2.52 | UN | 1 | 6417019233550
1SCA022709R9500 | OS200D03P Int-fus 200A 3p com front à es | 342.63 | UN | 1 | 6417019225883
1SCA022709R9680 | OS200D04N2P Int-fus 200A 4p com front à | 421.02 | UN | 1 | 6417019225890
1SCA022710R0100 | OT250E03P Interruptor 250A, 3p front esq | 229.59 | UN | 1 | 6417019225944
1SCA022710R0520 | OT250E04P Interruptor 250A, 4p front esq | 256.62 | UN | 1 | 6417019225982
1SCA022712R0800 | OT200E03P Interruptor 200A, 3p front esq | 157.11 | UN | 1 | 6417019227740
1SCA022713R4930 | OT200E04P Interruptor 200A 4p front esq | 183.64 | UN | 1 | 6417019228747
1SCA022714R8810 | OEA28 Módulo contactos auxiliares OT200- | 34.48 | UN | 1 | 6417019229072
1SCA022715R2240 | OS200D03 SWITCH FUSE | 319.01 | UN | 1 | 6417019229355
1SCA022715R5260 | OTS250G1S Tapa bor baixos 1p p/ OS200-25 | 7.72 | UN | 1 | 6417019229621
1SCA022715R5340 | OTS250G1L Tapa bor altos 1p p/ OS200-250 | 8.36 | UN | 1 | 6417019229638
1SCA022715R9090 | PERFIL TIPO II YMF-MB10861SET | 32.91 | UN | 1 | 6418074052438
1SCA022715R9170 | YMF-MB10862SET Flange passa cabos tipo I | 37.39 | UN | 1 | 6417019242941
1SCA022715R9920 | OFS690 Monitor de fusão de fusível 380.. | 127.86 | UN | 1 | 6417019261089
1SCA022716R0180 | OFS260 Monitor de fusão de fusível 100.. | 111.23 | UN | 1 | 6417019261096
1SCA022717R3670 | OS200D04N2 SWITCH FUSE | 395.43 | UN | 1 | 6417019230108
1SCA022718R4520 | OTL75T3U Safety switch | 333.14 | UN | 1 | 6417019230351
1SCA022718R4610 | OTL90T3U Safety switch | 331.54 | UN | 1 | 6417019230368
1SCA022718R8510 | OT315E03P Interruptor 315A 3p front esq | 288.1 | UN | 1 | 6417019230436
1SCA022718R8780 | OT400E03P Interruptor 400A 3p front esq | 310.6 | UN | 1 | 6417019230450
1SCA022718R8940 | OT630E03P Interruptor 630A 3p front esq | 441.13 | UN | 1 | 6417019230474
1SCA022718R9410 | OT800E03P Interruptor 800A 3p front esq | 585.15 | UN | 1 | 6417019230528
1SCA022719R0090 | OS250D03P Int-fus 250A 3p com front à es | 450.15 | UN | 1 | 6417019230580
1SCA022719R0250 | OS400D03P Int-fus 400A 3p com front à es | 541.9 | UN | 1 | 6417019230627
1SCA022719R1730 | OT315E04P Interruptor 315A 4p front esq | 339.85 | UN | 1 | 6417019230771
1SCA022719R1810 | OT400E04P Interruptor 400A 4p front esq | 357.88 | UN | 1 | 6417019230788
1SCA022719R2030 | OT630E04P Interruptor 630A 4p front esq | 515.37 | UN | 1 | 6417019230801
1SCA022719R2110 | OT800E04P Interruptor 800A 4p front esq | 967.73 | UN | 1 | 6417019230818
1SCA022719R2380 | OS250D04N2P Int-fus 250A 4p com front à | 521.79 | UN | 1 | 6417019230832
1SCA022719R2460 | OS400D04N2P Int-fus 400A 4p com front à | 671.79 | UN | 1 | 6417019230849
1SCA022720R7080 | OS250D03 SWITCH FUSE | 421.65 | UN | 1 | 6417019231549
1SCA022721R3990 | OT200E12P Int 200A 3p frontal centrado | 157.11 | UN | 1 | 6417019231761
1SCA022721R4020 | OT200E22P Int 200A 4p frontal centrado | 183.64 | UN | 1 | 6417019231778
1SCA022721R4110 | OT250E12P Int 250A 3p frontal centrado | 229.59 | UN | 1 | 6417019231785
1SCA022721R4290 | OT250E22P Int 250A 4p frontal centrado | 256.62 | UN | 1 | 6417019231792
1SCA022725R0500 | OS250D04N2 SWITCH FUSE | 493.68 | UN | 1 | 6417019233734
1SCA022725R2970 | OT630KUUR3AZ EMC safety switch | 3225.53 | UN | 1 | 6417019233796
1SCA022725R4750 | OS200D04FP Int-fus 200A 4p com front à e | 429.97 | UN | 1 | 6417019233925
1SCA022725R8230 | OS200D04F SWITCH FUSE | 404.19 | UN | 1 | 6417019234274
1SCA022726R0640 | Terminal shroud | 8.17 | UN | 1 | 6417019237190
1SCA022726R8620 | OS250D04FP Int-fus 250A 4p com front à e | 535.23 | UN | 1 | 6417019235141
1SCA022727R0360 | OS250D04F SWITCH FUSE | 509 | UN | 1 | 6417019235295
1SCA022727R4190 | OT315E12P Int 315A 3p frontal centrado | 288.1 | UN | 1 | 6417019235578
1SCA022727R4270 | OT315E22P Int 315A 4p frontal centrado | 339.85 | UN | 1 | 6417019235585
1SCA022727R4940 | OSS250G1S Tapa bor baixos 1p p/ OS400_N3 | 9.71 | UN | 1 | 6417019235646
1SCA022727R5080 | OSS250G1L Tapa bor altos 1p p/ OS400_N3_ | 10.39 | UN | 1 | 6417019235653
1SCA022727R5750 | OT400E12P Int 400A 3p frontal centrado | 310.6 | UN | 1 | 6417019235691
1SCA022727R5830 | OT400E22P Int 400A 4p frontal centrado | 357.88 | UN | 1 | 6417019235707
1SCA022730R9160 | Int. Seccionador em caixa OTL75T6U | 466.01 | UN | 1 | 6417019236636
1SCA022730R9240 | OTL90T6U Safety switch | 430.24 | UN | 1 | 6417019236643
1SCA022731R7930 | Tapaborne ALT 3P OTS250T1L/3 | 20.25 | UN | 1 | 6417019237176
1SCA022731R8070 | Tapaborne ALT 4P OTS250T1L/4 | 26.82 | UN | 1 | 6417019237183
1SCA022731R8150 | OTS250G1L/3 Tapa bornes altos 3p OT200-2 | 20.73 | UN | 1 | 6417019237015
1SCA022731R8230 | OTS250G1L/4 Tapa bornes altos 4p OT200-2 | 27.49 | UN | 1 | 6417019237022
1SCA022731R8310 | OTS250G1S/3 Tapa bornes baixos 3p OT200- | 19.84 | UN | 1 | 6417019237039
1SCA022731R8400 | OTS250G1S/4 Tapa bornes baixos 4p OT200- | 26.61 | UN | 1 | 6417019237046
1SCA022731R8580 | Tapaborne BAJ 3P OTS250T1S/3 | 19.36 | UN | 1 | 6417019237053
1SCA022731R8660 | Tapaborne BAJ 4P OTS250T1S/4 | 25.95 | UN | 1 | 6417019237060
1SCA022731R8740 | Tapaborne ALT 3P OSS200T1L/3 | 20.69 | UN | 1 | 6417019237077
1SCA022731R8820 | Tapaborne ALT 4P OSS200T1L/4 | 26.82 | UN | 1 | 6417019237084
1SCA022731R8910 | OSS200G1L/3 Tapa bor altos 3p p/ OS200 ( | 21.17 | UN | 1 | 6417019237091
1SCA022731R9040 | OSS200G1L/4 Tapa bor altos 4p p/ OS200 ( | 27.49 | UN | 1 | 6417019237107
1SCA022731R9120 | Tapaborne BAJ 3P OSS200T1S/3 | 19.36 | UN | 1 | 6417019237114
1SCA022731R9390 | OSS250G1L/3 Tapa bor altos 3p p/ OS250 ( | 26.61 | UN | 1 | 6417019237138
1SCA022731R9470 | OSS250G1L/4 Tapa bor altos 4p p/ OS250 ( | 29.29 | UN | 1 | 6417019237145
1SCA022731R9550 | OSS250G1S/3 Tapa bor baixos 3p p/ OS250 | 25.7 | UN | 1 | 6417019237152
1SCA022731R9630 | OSS250G1S/4 Tapa bor baixos 4p p/ OS250 | 27.49 | UN | 1 | 6417019237169
1SCA022732R0050 | OSS200G1S/4 Tapa bor baixos 4p p/ OS200 | 26.61 | UN | 1 | 6417019237244
1SCA022732R0130 | OSS200G1S/3 Tapa bor baixos 3p p/ OS200 | 19.84 | UN | 1 | 6417019237251
1SCA022732R1880 | Tapaborne ALT 3P OSS250T1L/3 | 25.95 | UN | 1 | 6417019237268
1SCA022732R1960 | Tapaborne ALT 4P OSS250T1L/4 | 28.6 | UN | 1 | 6417019237275
1SCA022732R2000 | Tapaborne BAJ 3P OSS250T1S/3 | 25.11 | UN | 1 | 6417019237282
1SCA022732R2180 | Tapaborne BAJ 4P OSS250T1S/4 | 26.82 | UN | 1 | 6417019237299
1SCA022734R5980 | OT16ETMM3TE EMC safety switch | 317.7 | UN | 1 | 6417019237756
1SCA022734R6010 | Int. Seccionador em caixa EMC OT25ETMM3T | 382.07 | UN | 1 | 6417019237763
1SCA022734R6100 | OT36ETMM3TE EMC safety switch | 317.22 | UN | 1 | 6417019237770
1SCA022735R8700 | OSP200N Quarto polo c/ ponte de neutro p | 95.47 | UN | 1 | 6417019238289
1SCA022735R8960 | OSP200D Quarto polo p/ fusível p/ OS200_ | 88.28 | UN | 1 | 6417019238296
1SDA072046R1 | E1.2N 250 Ekip Touch LSIG 3P W MP | 6762.52 | UN | 1 | 8015644758967
1SDA072047R1 | E1.2N 250 Ekip G Touch LSIG 3P W MP | 10763.06 | UN | 1 | 8015644758974
1SDA072048R1 | E1.2N 250 Ekip HiTouch LSI 3P W MP | 8682.61 | UN | 1 | 8015644758981
1SDA072049R1 | E1.2N 250 Ekip HiTouch LSIG 3P W MP | 9851.31 | UN | 1 | 8015644758998
1SDA072050R1 | E1.2N 250 Ekip G HiTouch LSIG 3P W MP | 11995.09 | UN | 1 | 8015644759001
1SDA072051R1 | E1.2 Di e 0630 Ekip Dip LI 3p W MP | 2897.97 | UN | 1 | 8015644759018
1SDA072052R1 | E1.2 Di e 0630 Ekip Dip LSI 3p W MP | 2954.8 | UN | 1 | 8015644759025
1SDA072053R1 | E1.2B 630 Ekip Dip LSIG 3P W MP | 3395.84 | UN | 1 | 8015644759032
1SDA072054R1 | E1.2 Di e 0630 Ekip Touch LI 3p W MP | 3414.21 | UN | 1 | 8015644759049
1SDA072055R1 | E1.2 Di e 0630 Ekip Touch LSI 3p W MP | 3715.33 | UN | 1 | 8015644759056
1SDA072056R1 | E1.2B 630 Ekip Touch LSIG 3P W MP | 4744.34 | UN | 1 | 8015644759063
1SDA072057R1 | E1.2 Di e 0630 Ekip G Touch LSIG 3p W MP | 8975.62 | UN | 1 | 8015644759070
1SDA072058R1 | E1.2 Di e 0630 Ekip HiTouch LSI 3p W MP | 7542.1 | UN | 1 | 8015644759087
1SDA072059R1 | E1.2B 630 Ekip HiTouch LSIG 3P W MP | 8921.37 | UN | 1 | 8015644759094
1SDA072060R1 | E1.2B 630 Ekip G HiTouch LSIG 3P W MP | 10207.72 | UN | 1 | 8015644759100
1SDA072061R1 | E1.2 Di e 0630 Ekip Dip LI 3p W MP | 3834.6 | UN | 1 | 8015644759117
1SDA072062R1 | E1.2 Di e 0630 Ekip Dip LSI 3p W MP | 3888.54 | UN | 1 | 8015644759124
1SDA072063R1 | E1.2C 630 Ekip Dip LSIG 3P W MP | 4307.53 | UN | 1 | 8015644759131
1SDA072064R1 | E1.2 Di e 0630 Ekip Touch LI 3p W MP | 4324.91 | UN | 1 | 8015644759148
1SDA072065R1 | E1.2 Di e 0630 Ekip Touch LSI 3p W MP | 4610.86 | UN | 1 | 8015644759155
1SDA072066R1 | E1.2C 630 Ekip Touch LSIG 3P W MP | 5588.51 | UN | 1 | 8015644759162
1SDA072067R1 | E1.2 Di e 0630 Ekip G Touch LSIG 3p W MP | 9871.17 | UN | 1 | 8015644759179
1SDA072068R1 | E1.2 Di e 0630 Ekip HiTouch LSI 3p W MP | 8246.37 | UN | 1 | 8015644759186
1SDA072069R1 | E1.2C 630 Ekip HiTouch LSIG 3P W MP | 9447.78 | UN | 1 | 8015644759193
1SDA072070R1 | E1.2C 630 Ekip G HiTouch LSIG 3P W MP | 11103.34 | UN | 1 | 8015644759209
1SDA072071R1 | E1.2 Di e 0630 Ekip Dip LI 3p W MP | 4585.01 | UN | 1 | 8015644759216
1SDA072072R1 | E1.2 Di e 0630 Ekip Dip LSI 3p W MP | 4830.95 | UN | 1 | 8015644759223
1SDA072073R1 | E1.2N 630 Ekip Dip LSIG 3P W MP | 5754.21 | UN | 1 | 8015644759230
1SDA072074R1 | E1.2 Di e 0630 Ekip Touch LI 3p W MP | 5049.61 | UN | 1 | 8015644759247
1SDA072075R1 | E1.2 Di e 0630 Ekip Touch LSI 3p W MP | 5377.59 | UN | 1 | 8015644759254
1SDA072076R1 | E1.2N 630 Ekip Touch LSIG 3P W MP | 6608.82 | UN | 1 | 8015644759261
1SDA072077R1 | E1.2 Di e 0630 Ekip G Touch LSIG 3p W MP | 10637.98 | UN | 1 | 8015644759278
1SDA072078R1 | E1.2 Di e 0630 Ekip HiTouch LSI 3p W MP | 8485.24 | UN | 1 | 8015644759285
1SDA072079R1 | E1.2N 630 Ekip HiTouch LSIG 3P W MP | 9556.63 | UN | 1 | 8015644759292
1SDA072080R1 | E1.2N 630 Ekip G HiTouch LSIG 3P W MP | 11870.02 | UN | 1 | 8015644759308
1SDA072091R1 | E1.2 Di e 0800 Ekip Dip LI 3p W MP | 3081.88 | UN | 1 | 8015644759414
1SDA072092R1 | E1.2 Di e 0800 Ekip Dip LSI 3p W MP | 3138.72 | UN | 1 | 8015644759421
1SDA072093R1 | E1.2 Di e 0800 Ekip Dip LSIG 3p W MP | 3579.54 | UN | 1 | 8015644759438
1SDA072094R1 | E1.2 Di e 0800 Ekip Touch LI 3p W MP | 3597.96 | UN | 1 | 8015644759445
1SDA072095R1 | E1.2 Di e 0800 Ekip Touch LSI 3p W MP | 3899.13 | UN | 1 | 8015644759452
2CCG001751R0001 | FS403MK-C25/0.03 Disj dif SmissLine | 406.73 | UN | 1 | 7612271522209
2CCG001752R0001 | FS403MK-C32/0.03 Disj dif SmissLine | 406.73 | UN | 1 | 7612271522216
2CCG001753R0001 | FS403MK-C6/0.3 Disj dif SmissLine | 389.02 | UN | 1 | 7612271522223
2CCG001754R0001 | FS403MK-C10/0.3 Disj dif SmissLine | 389.02 | UN | 1 | 7612271522230
2CCG001755R0001 | FS403MK-C13/0.3 Disj dif SmissLine | 427.91 | UN | 1 | 7612271522247
2CCG001756R0001 | FS403MK-C16/0.3 Disj dif SmissLine | 389.02 | UN | 1 | 7612271522254
2CCG001757R0001 | FS403MK-C20/0.3 Disj dif SmissLine | 389.02 | UN | 1 | 7612271522261
2CCG001758R0001 | FS403MK-C25/0.3 Disj dif SmissLine | 447.4 | UN | 1 | 7612271522278
2CCG001759R0001 | FS403MK-C32/0.3 Disj dif SmissLine | 447.4 | UN | 1 | 7612271522285
2CCG001760R0001 | FS402MK-B6/0.03 Disj dif SmissLine | 294.7 | UN | 1 | 7612271522292
2CCG001761R0001 | FS402MK-B10/0.03 Disj dif SmissLine | 294.7 | UN | 1 | 7612271522308
2CCG001762R0001 | FS402MK-B13/0.03 Disj dif SmissLine | 324.17 | UN | 1 | 7612271522315
2CCG001763R0001 | FS402MK-B20/0.03 Disj dif SmissLine | 294.7 | UN | 1 | 7612271522322
2CCG001764R0001 | FS402MK-B16/0.03 Disj dif SmissLine | 294.7 | UN | 1 | 7612271522339
2CCG001765R0001 | FS402MK-B25/0.03 Disj dif SmissLine | 338.94 | UN | 1 | 7612271522346
2CCG001766R0001 | FS402MK-B32/0.03 Disj dif SmissLine | 338.94 | UN | 1 | 7612271522353
2CCG001767R0001 | FS402MK-C6/0.03 Disj dif SmissLine | 294.7 | UN | 1 | 7612271522360
2CCG001768R0001 | FS402MK-C10/0.03 Disj dif SmissLine | 294.7 | UN | 1 | 7612271522377
2CCG001769R0001 | FS402MK-C16/0.03 Disj dif SmissLine | 294.7 | UN | 1 | 7612271522384
2CCG001770R0001 | FS402MK-C20/0.03 Disj dif SmissLine | 294.7 | UN | 1 | 7612271522391
2CCG001771R0001 | FS402MK-C25/0.03 Disj dif SmissLine | 338.94 | UN | 1 | 7612271522407
2CCG001772R0001 | FS402MK-C32/0.03 Disj dif SmissLine | 338.94 | UN | 1 | 7612271522414
2CCG001773R0001 | FS402MK-C13/0.03 Disj dif SmissLine | 324.17 | UN | 1 | 7612271522421
2CCG001893R0001 | S802S-UCK125 High Performance MCB | 453.47 | UN | 1 | 7612271523336
2CCG001894R0001 | S802S-UCB125 High Performance MCB | 408.03 | UN | 1 | 7612271523343
2CCG001897R0001 | S803S-UCK125 High Performance MCB | 654.25 | UN | 1 | 7612271523374
2CCG001898R0001 | S803S-UCB125 High Performance MCB | 626.86 | UN | 1 | 7612271523381
2CCG001901R0001 | S804S-UCK125 High Performance MCB | 940.39 | UN | 1 | 7612271523411
2CCG001902R0001 | S804S-UCB125 High Performance MCB | 851.86 | UN | 1 | 7612271523428
2CCP247204R0001 | S802PV-M32-H Int-sec 2p 32A foto 1000Vcc | 134.31 | UN | 1 | 7612271419035
2CCP247205R0001 | S802PV-M63-H Int-sec 2p 63A foto 1000Vcc | 153.52 | UN | 1 | 7612271419042
2CCP247212R0001 | S802PV-M100-H Int-sec 2p 100A 1000Vcc | 172.76 | UN | 1 | 7612271419301
2CCP824017R1159 | S804U-PVS5 High Performance MCB | 748.48 | UN | 1 | 7612271419929
2CCS201307R0171 | ZLS635 Contacting piece | 4.34 | UN | 1 | 7612270109265
2CCS248356R0001 | S804U-UCZ10 High Performance MCB | 831.22 | UN | 1 | 7612271420703
2CCS248357R0001 | S804U-UCZ15 High Performance MCB | 831.22 | UN | 1 | 7612271420710
2CCS248358R0001 | S804U-UCZ20 High Performance MCB | 831.22 | UN | 1 | 7612271420727
2CCS248359R0001 | S804U-UCZ25 High Performance MCB | 831.22 | UN | 1 | 7612271420734
2CCS248360R0001 | S804U-UCZ30 High Performance MCB | 831.22 | UN | 1 | 7612271420741
2CCS248361R0001 | S804U-UCZ40 High Performance MCB | 929.54 | UN | 1 | 7612271420758
2CLA227344N1801 | Marco IP44 - 3 ventanas - AN | 19.44 | UN | 1 | 8427238319308
2CLA227344N6201 | Marco IP44 - 3 ventanas - DN | 19.44 | UN | 1 | 8427238300658
2CLA227390N1001 | Bastidor de 3 elementos | 2.68 | UN | 10 | 8427238187518
2CLA227400Z1101 | Marco Niessen - 4 ventanas - BL | 9.34 | UN | 5 | 8427238284101
2CLA227400Z1301 | Marco Niessen - 4 ventanas - PL | 16.6 | UN | 5 | 8427238284118
2CLA227400Z1501 | Marco Niessen - 4 ventanas - NT | 16.6 | UN | 5 | 8427238317151
2CLA227400Z1801 | Marco Niessen - 4 ventanas - AN | 16.6 | UN | 5 | 8427238284125
2CLA227400Z3001 | Marco Niessen - 4 ventanas - TB | 40.65 | UN | 1 | 8427238317939
2CLA227400Z3101 | Marco Niessen - 4 ventanas - TN | 40.65 | UN | 1 | 8427238317946
2CLA227400Z4001 | Marco Niessen - 4 ventanas - OX | 42.43 | UN | 1 | 8427238318110
2CLA227400Z4901 | Marco Niessen - 4 ventanas - NI | 44.53 | UN | 1 | 8427238318127
2CLA227400Z6201 | Marco Niessen - 4 ventanas - DN | 16.6 | UN | 5 | 8427238300665
2CLA227410N1101 | N2274.1 BL Espelho básico de 4 janelas b | 9.26 | UN | 5 | 8427238066370
2CLA227410N1301 | N2274.1 PL Espelho básico de 4 janelas p | 16.24 | UN | 5 | 8427238080338
2CLA227410N1501 | Marco basico 4 Vent. NT | 16.6 | UN | 5 | 8427238317168
2CLA227410N1801 | N2274.1 AN Espelho básico de 4 janelas a | 16.24 | UN | 5 | 8427238080376
2CLA227410N6201 | Marco basico 4 Vent. DN | 16.6 | UN | 5 | 8427238300672
2CLA228000N1101 | N2280 BL semalizador luminoso de 2 módul | 67.61 | UN | 1 | 8427238063157
2CLA228020N1101 | N2280.2 RJ/VD semalizador passe-espere | 72.59 | UN | 1 | 8427238063171
2CLA228040N1101 | Señalizador Pase-Espere / Pusador BL | 35.88 | UN | 5 | 8427238198484
2CLA228040N1201 | Pulsador pasillo DND/MUR - 2M - BB | 35.88 | UN | 5 | 8427238229966
2CLA228040N1301 | Señalizador Pase-Espere / Pusador PL | 40.84 | UN | 5 | 8427238198514
2CLA228040N1501 | Señalizador Pase-Espere / Pusador NT | 40.84 | UN | 5 | 8427238317199
2CLA228040N1601 | Pulsador pasillo DND/MUR - 2M - AA | 40.84 | UN | 5 | 8427238229973
2CLA228040N1801 | Señalizador Pase-Espere / Pusador AN | 40.84 | UN | 5 | 8427238198545
2CLA228040N6201 | Señalizador Pase-Espere / Pusador DN | 40.84 | UN | 5 | 8427238300702
2CLA228110N1001 | N2281.1 Rótulo de sinalização nova série | 4.47 | UN | 5 | 8427238064710
2CLA228120N1101 | Lámpara emergencia extraíble - 2M - BL | 61.99 | UN | 1 | 8427238249582
2CLA228530N1101 | Cargador USB-A+C 10,5W - 2M - BL | 26.21 | UN | 1 | 8427238271224
2CLA228530N1301 | Cargador USB-A+C 10,5W - 2M - PL | 30.42 | UN | 1 | 8427238271231
2CLA228530N1501 | Cargador USB-A+C 10,5W - 2M - NT | 30.42 | UN | 1 | 8427238315744
2CLA228530N1801 | Cargador USB-A+C 10,5W - 2M - AN | 30.42 | UN | 1 | 8427238271248
2CLA228530N6201 | Cargador USB-A+C 10,5W - 2M - DN | 30.42 | UN | 1 | 8427238300726
2CLA228540N1101 | Cargador USB-A+C 15W - 2M - BL | 36.72 | UN | 1 | 8427238271262
2CLA228540N1301 | Cargador USB-A+C 15W - 2M - PL | 41.97 | UN | 1 | 8427238271279
2CLA228540N1501 | Cargador USB-A+C 15W - 2M - NT | 41.97 | UN | 1 | 8427238315751
2CLA228540N1801 | Cargador USB-A+C 15W - 2M - AN | 41.97 | UN | 1 | 8427238271286
2CLA228540N6201 | Cargador USB-A+C 15W - 2M - DN | 41.97 | UN | 1 | 8427238300733
2CLA228550N1101 | Cargador USB-C+C 30W - 2M - BL | 52.48 | UN | 1 | 8427238319988
2CLA228550N1301 | Cargador USB-C+C 30W - 2M - PL | 60.41 | UN | 1 | 8427238319940
2CCS248362R0001 | S804U-UCZ50 High Performance MCB | 929.54 | UN | 1 | 7612271420765
2CCS248363R0001 | S804U-UCZ60 High Performance MCB | 929.54 | UN | 1 | 7612271420772
2CCS248364R0001 | S804U-UCZ70 High Performance MCB | 1199.2 | UN | 1 | 7612271420789
2CCS248365R0001 | S804U-UCZ80 High Performance MCB | 1199.2 | UN | 1 | 7612271420796
2CCS400900R0091 | ZLS726 | 12.41 | UN | 1 | 7612270104703
2CCS500900R0011 | NT402-63 | 15.09 | UN | 1 | 7612270100842
2CCS500900R0021 | NT401-63 Switch Disconnector | 14.89 | UN | 1 | 7612270100859
2CCS500900R0081 | HK40011-L SLine - Cont aux 1NA+1NF (esq) | 23.51 | UN | 1 | 7612270100910
2CCS500900R0101 | SK40011-L Sm - Cont sem def 1NA+1NF esq | 31.07 | UN | 1 | 7612270100934
2CCS500900R0141 | SK40010-LSA Sm - Cont alarme col 1NA esq | 32.72 | UN | 1 | 7612270107964
2CCS500900R0151 | AS400 Connection support | 8.69 | UN | 1 | 7612270100958
2CCS500900R0161 | ZLS931 Sm - Peça int compensação até 18 | 2.74 | UN | 1 | 7612270100965
2CCS500900R0171 | ZLS632 Contacting piece | 44.94 | UN | 1 | 7612270100972
2CCS500900R0181 | ZLS725 SLine - Peça intermédia 18 mm | 13.3 | UN | 1 | 7612270100989
2CCS500900R0201 | ZLS633 Contact pin | 2.78 | UN | 1 | 7612270108640
2CCS500900R0214 | HK40011-R Sm - Contacto auxi 1NA+1NF dir | 25.21 | UN | 1 | 7612270108619
2CCS500900R0215 | SK40011-R Sm Cont semal def 1NA+1NF dir | 32.72 | UN | 1 | 7612270108626
2CCS500900R0216 | SK40010-RSA Sm - Cont alarme col 1NA dir | 32.72 | UN | 1 | 7612270108633
2CCS551001R0065 | S401E-B6 Miniature Circuit Breaker | 31.29 | UN | 1 | 7612270101009
2CCS551001R0085 | S401E-B8 Miniature Circuit Breaker | 31.29 | UN | 1 | 7612270108442
2CCS551001R0105 | S401E-B10 Miniature Circuit Breaker | 27.08 | UN | 1 | 7612270101016
2CCS551001R0135 | S401E-B13 Miniature Circuit Breaker | 23.11 | UN | 1 | 7612270101023
2CCS551001R0165 | S401E-B16 Miniature Circuit Breaker | 23.11 | UN | 1 | 7612270101030
2CCS551001R0205 | S401E-B20 Miniature Circuit Breaker | 26 | UN | 1 | 7612270101047
2CCS551001R0255 | S401E-B25 Miniature Circuit Breaker | 26 | UN | 1 | 7612270101054
2CCS551001R0325 | S401E-B32 Miniature Circuit Breaker | 28.24 | UN | 1 | 7612270101061
2CCS551001R0405 | S401E-B40 Miniature Circuit Breaker | 37.49 | UN | 1 | 7612270101078
2CCS551001R0505 | S401E-B50 Miniature Circuit Breaker | 46.21 | UN | 1 | 7612270101085
2CCS551001R0635 | S401E-B63 Miniature Circuit Breaker | 52.74 | UN | 1 | 7612270101092
2CCS551103R8104 | S401E-C10NP Miniature Circuit Breaker | 66.23 | UN | 1 | 7612271442750
2CCS551103R8134 | S401E-C13NP Miniature Circuit Breaker | 55.01 | UN | 1 | 7612271442767
2CCS551103R8164 | S401E-C16NP Miniature Circuit Breaker | 55.01 | UN | 1 | 7612271442774
2CCS551103R8204 | S401E-C20NP Miniature Circuit Breaker | 63.49 | UN | 1 | 7612271442781
2CCS551103R8254 | S401E-C25NP Miniature Circuit Breaker | 63.49 | UN | 1 | 7612271442798
2CCS551103R8324 | S401E-C32NP Miniature Circuit Breaker | 73.44 | UN | 1 | 7612271442804
2CCS551103R8404 | S401E-C40NP Miniature Circuit Breaker | 87.64 | UN | 1 | 7612271442811
2CCS551103R8504 | S401E-C50NP Miniature Circuit Breaker | 123.05 | UN | 1 | 7612271442828
2CCS551103R8634 | S401E-C63NP Miniature Circuit Breaker | 137.13 | UN | 1 | 7612271442835
2CCS552001R0065 | S402E-B6 Miniature Circuit Breaker | 76.88 | UN | 1 | 7612270101771
2CCS552001R0085 | S402E-B8 Miniature Circuit Breaker | 76.88 | UN | 1 | 7612270108459
1SCA022735R9260 | OSP250N Quarto polo c/ ponte de neutro p | 106.72 | UN | 1 | 6417019238326
1SCA022735R9340 | OSP250D Quarto polo p/ fusível p/ OS250_ | 98.61 | UN | 1 | 6417019238333
1SCA022735R9420 | OTZ250E Quarto polo OT200-250_ (2 e 3 pó | 46.4 | UN | 1 | 6417019238340
1SCA022736R1750 | OHB95J12T Punho preto 95mm OT315-400 OS4 | 27.35 | UN | 1 | 6417019238470
1SCA022736R1910 | OHY95J12T Punho verm/amar 95mm OT315-400 | 27.35 | UN | 1 | 6417019238487
1SCA022736R8760 | Tapaborne ALT 3P OTS400T1L/3 | 26.42 | UN | 1 | 6417019238609
1SCA022736R8840 | OTS400G1L/3 Tapa bornes altos 3p OT315-4 | 27.07 | UN | 1 | 6417019238616
1SCA022736R8920 | Tapaborne BAJ 3P OTS400T1S/3 | 25.52 | UN | 1 | 6417019238623
1SCA022736R9060 | OTS400G1S/3 Tapa bornes baixos 3p OT315- | 26.17 | UN | 1 | 6417019238630
1SCA022736R9220 | Tapaborne ALT 4P OTS400T1L/4 | 35.39 | UN | 1 | 6417019238647
1SCA022736R9490 | OTS400G1L/4 Tapa bornes altos 4p OT315-4 | 36.27 | UN | 1 | 6417019238654
1SCA022736R9570 | Tapaborne BAJ 4P OTS400T1S/4 | 32.74 | UN | 1 | 6417019238661
1SCA022736R9650 | OTS400G1S/4 Tapa bornes baixos 4p OT315- | 33.6 | UN | 1 | 6417019238678
1SCA022739R1070 | OHM65L6 Punho inox 65mm OT160_ OT200-250 | 257.55 | UN | 1 | 6417019308609
1SCA022739R1150 | OHM125L12 Punho inox 125mm OT315-2500 OS | 304.57 | UN | 1 | 6417019308616
1SCA022739R1230 | OHM175L12 Punho inox 175mm OT315-2500 OS | 351.59 | UN | 1 | 6417019308623
1SCA022739R3870 | OT16ETMM6TE EMC safety switch | 379.58 | UN | 1 | 6417019239316
1SCA022739R4090 | OT36ETMM6TE EMC safety switch | 481.03 | UN | 1 | 6417019239330
1SCA022742R0780 | OT16ETMM3AE EMC safety switch | 317.7 | UN | 1 | 6417019240435
1SCA022742R0860 | OT25ETMM3AE EMC safety switch | 381.67 | UN | 1 | 6417019240442
1SCA022744R1510 | KIT BORNES DE Braçadeira OZXB8 | 67.7 | UN | 1 | 6417019241265
1SCA022744R1600 | KIT BORNES DE Braçadeira OZXB8/1 | 21.75 | UN | 1 | 6417019241272
1SCA022744R2240 | OA8G01 Contacto auxiliar 1NF montagem à | 8.83 | UN | 1 | 6417019241302
1SCA022745R6460 | OT200KFCC4A Safety switch | 1081.09 | UN | 1 | 6417019241852
1SCA022745R6540 | OT250KFCC4A Safety switch | 1200.24 | UN | 1 | 6417019241869
1SCA022745R6620 | OT315KFCC4A Safety switch | 1319.47 | UN | 1 | 6417019241876
1SCA022745R6710 | OT400DFCC4A Safety switch | 1253.15 | UN | 1 | 6417019241883
1SCA022745R6890 | OTL25A6B Safety switch | 377.32 | UN | 1 | 6417019241890
1SCA022745R6970 | OTL36A6B Safety switch | 397.15 | UN | 1 | 6417019241906
1SCA022745R7010 | OTL16A4B Safety switch | 247.09 | UN | 1 | 6417019241913
1SCA022745R7190 | OTL25A4B Safety switch | 262.52 | UN | 1 | 6417019241920
1SCA022745R7270 | OTL36A4B Safety switch | 264.79 | UN | 1 | 6417019241937
1SCA022745R7350 | OTL63A4B Safety switch | 302.31 | UN | 1 | 6417019241944
1SCA022745R7510 | OTR25A6B Safety switch | 1164.93 | UN | 1 | 6417019241968
1SCA022745R7780 | OTR16A4B Safety switch | 672.93 | UN | 1 | 6417019241982
1SCA022745R7860 | OTR25A4B Safety switch | 701.59 | UN | 1 | 6417019241999
1SCA022745R8080 | OTR63A4B Safety switch | 564.76 | UN | 1 | 6417019242019
1SCA022745R8160 | OTR16A6B Safety switch | 710.42 | UN | 1 | 6417019242026
1SCA022749R1960 | OTZ400E Quarto polo OT315-400_ (2 e 3 pó | 55.42 | UN | 1 | 6417019243306
1SCA022750R3210 | KIT BORNES DE Braçadeira OZXB9 | 68.57 | UN | 1 | 6417019243849
1SCA022750R3300 | KIT BORNES DE Braçadeira OZXB9/1 | 23.11 | UN | 1 | 6417019243795
1SDA072096R1 | E1.2B 800 Ekip Touch LSIG 3P W MP | 4928.06 | UN | 1 | 8015644759469
1SDA072097R1 | E1.2 Di e 0800 Ekip G Touch LSIG 3p W MP | 9159.45 | UN | 1 | 8015644759476
1SDA072098R1 | E1.2 Di e 0800 Ekip HiTouch LSI 3p W MP | 7725.88 | UN | 1 | 8015644759483
1SDA072099R1 | E1.2B 800 Ekip HiTouch LSIG 3P W MP | 9104.85 | UN | 1 | 8015644759490
1SDA072100R1 | E1.2B 800 Ekip G HiTouch LSIG 3P W MP | 10391.37 | UN | 1 | 8015644759506
1SDA072101R1 | E1.2 Di e 0800 Ekip Dip LI 3p W MP | 4129.25 | UN | 1 | 8015644759513
1SDA072102R1 | E1.2 Di e 0800 Ekip Dip LSI 3p W MP | 4183.24 | UN | 1 | 8015644759520
1SDA072103R1 | E1.2 Di e 0800 Ekip Dip LSIG 3p W MP | 4602.15 | UN | 1 | 8015644759537
1SDA072104R1 | E1.2 Di e 0800 Ekip Touch LI 3p W MP | 4619.61 | UN | 1 | 8015644759544
1SDA072105R1 | E1.2 Di e 0800 Ekip Touch LSI 3p W MP | 4905.7 | UN | 1 | 8015644759551
1SDA072106R1 | E1.2C 800 Ekip Touch LSIG 3P W MP | 5883.12 | UN | 1 | 8015644759568
1SDA072107R1 | E1.2 Di e 0800 Ekip G Touch LSIG 3p W MP | 10165.97 | UN | 1 | 8015644759575
1SDA072108R1 | E1.2 Di e 0800 Ekip HiTouch LSI 3p W MP | 8541.06 | UN | 1 | 8015644759582
1SDA072109R1 | E1.2C 800 Ekip HiTouch LSIG 3P W MP | 9667.48 | UN | 1 | 8015644759599
1SDA072110R1 | E1.2C 800 Ekip G HiTouch LSIG 3P W MP | 11398.06 | UN | 1 | 8015644759605
1SDA072111R1 | E1.2 Di e 0800 Ekip Dip LI 3p W MP | 4691.62 | UN | 1 | 8015644759612
1SDA072112R1 | E1.2 Di e 0800 Ekip Dip LSI 3p W MP | 4943.32 | UN | 1 | 8015644759629
1SDA072113R1 | E1.2N 800 Ekip Dip LSIG 3P W MP | 5888.07 | UN | 1 | 8015644759636
1SDA072114R1 | E1.2 Di e 0800 Ekip Touch LI 3p W MP | 5167.01 | UN | 1 | 8015644759643
1SDA072115R1 | E1.2 Di e 0800 Ekip Touch LSI 3p W MP | 5502.69 | UN | 1 | 8015644759650
1SDA072116R1 | E1.2N 800 Ekip Touch LSIG 3P W MP | 6762.52 | UN | 1 | 8015644759667
1SDA072117R1 | E1.2 Di e 0800 Ekip G Touch LSIG 3p W MP | 10763.06 | UN | 1 | 8015644759674
1SDA072118R1 | E1.2 Di e 0800 Ekip HiTouch LSI 3p W MP | 8682.61 | UN | 1 | 8015644759681
1SDA072119R1 | E1.2N 800 Ekip HiTouch LSIG 3P W MP | 9851.31 | UN | 1 | 8015644759698
1SDA072120R1 | E1.2N 800 Ekip G HiTouch LSIG 3P W MP | 11995.09 | UN | 1 | 8015644759704
1SDA072131R1 | E1.2 Di e 1000 Ekip Dip LI 3p W MP | 3642.59 | UN | 1 | 8015644759810
1SDA072132R1 | E1.2 Di e 1000 Ekip Dip LSI 3p W MP | 3699.48 | UN | 1 | 8015644759827
1SDA072133R1 | E1.2 Di e 1000 Ekip Dip LSIG 3p W MP | 4140.42 | UN | 1 | 8015644759834
1SDA072134R1 | E1.2 Di e 1000 Ekip Touch LI 3p W MP | 4158.72 | UN | 1 | 8015644759841
1SDA072135R1 | E1.2 Di e 1000 Ekip Touch LSI 3p W MP | 4459.84 | UN | 1 | 8015644759858
1SDA072136R1 | E1.2B 1000 Ekip Touch LSIG 3P W MP | 5488.86 | UN | 1 | 8015644759865
1SDA072137R1 | E1.2 Di e 1000 Ekip G Touch LSIG 3p W MP | 9720.16 | UN | 1 | 8015644759872
1SDA072138R1 | E1.2 Di e 1000 Ekip HiTouch LSI 3p W MP | 8286.66 | UN | 1 | 8015644759889
1SDA072139R1 | E1.2B 1000 Ekip HiTouch LSIG 3P W MP | 9665.84 | UN | 1 | 8015644759896
1SDA072140R1 | E1.2B 1000 Ekip G HiTouch LSIG 3P W MP | 10952.13 | UN | 1 | 8015644759902
1SDA072141R1 | E1.2 Di e 1000 Ekip Dip LI 3p W MP | 4249.2 | UN | 1 | 8015644759919
1SDA072142R1 | E1.2 Di e 1000 Ekip Dip LSI 3p W MP | 4303.11 | UN | 1 | 8015644759926
1SDA072143R1 | E1.2 Di e 1000 Ekip Dip LSIG 3p W MP | 4722.13 | UN | 1 | 8015644759933
1SDA072144R1 | E1.2 Di e 1000 Ekip Touch LI 3p W MP | 4739.41 | UN | 1 | 8015644759940
1SDA072145R1 | E1.2 Di e 1000 Ekip Touch LSI 3p W MP | 5025.53 | UN | 1 | 8015644759957
1SCA022752R9950 | OXN250 Ponte de neutro desmontável OT200 | 54.93 | UN | 1 | 6417019273662
1SCA022753R1000 | OS400D03 SWITCH FUSE | 493.68 | UN | 1 | 6417019244808
1SCA022753R4790 | OT630E12P Int 630A 3p frontal centrado | 441.13 | UN | 1 | 6417019245072
1SCA022753R4870 | OT630E22P Int 630A 4p frontal centrado | 515.37 | UN | 1 | 6417019245089
1SCA022753R5170 | OT800E12P Int 800A 3p frontal centrado | 825.97 | UN | 1 | 6417019245119
1SCA022753R5250 | OT800E22P Int 800A 4p frontal centrado | 967.73 | UN | 1 | 6417019245126
1SCA022753R7110 | OS400D04FP Int-fus 400A 4p com front à e | 671.79 | UN | 1 | 6417019245300
1SCA022754R2620 | OS400D04N2 SWITCH FUSE | 622.61 | UN | 1 | 6417019245669
1SCA022754R3860 | OS400D04F SWITCH FUSE | 622.61 | UN | 1 | 6417019245737
1SCA022763R2700 | OTV250EK Punho direto Preto 65mm OT200-2 | 27.59 | UN | 1 | 6417019249155
1SCA022763R2960 | OTV400EK Punho direto Preto 95mm OT315-4 | 38.77 | UN | 1 | 6417019249179
1SCA022763R3510 | OSV250DK Punho mont directa Preto OS200 | 35.19 | UN | 1 | 6417019249209
1SCA022763R4230 | OSV400DK Punho mont directa Preto OS400 | 40.14 | UN | 1 | 6417019249247
1SCA022763R4820 | OT200E03K Int 200A 3p frontal direto esq | 180.65 | UN | 1 | 6417019249278
1SCA022763R4910 | OT200E04K Int 200A 4p frontal direto esq | 211.22 | UN | 1 | 6417019249285
1SCA022763R5040 | OT250E03K Int 250A 3p frontal direto esq | 264.04 | UN | 1 | 6417019249292
1SCA022763R5210 | OT250E04K Int 250A 4p frontal direto esq | 295.07 | UN | 1 | 6417019249315
1SCA022763R5390 | OT400E03K Int 400A 3p frontal direto esq | 357.19 | UN | 1 | 6417019249322
1SCA022763R5550 | OT400E04K Int 400A 4p frontal direto esq | 411.57 | UN | 1 | 6417019249346
1SCA022763R5630 | OT315E03K Int 315A 3p frontal direto esq | 331.31 | UN | 1 | 6417019249353
1SCA022763R5710 | OT315E04K Int 315A 4p frontal direto esq | 390.82 | UN | 1 | 6417019249360
1SCA022763R6360 | OS250D03K Int-fus 250A 3p com front dire | 474.76 | UN | 1 | 6417019249421
1SCA022763R6440 | OS250D04N2K Int-fus 250A 4p com front di | 546.41 | UN | 1 | 6417019249438
1SCA022763R7250 | OS400D04N2K Int-fus 400A 4p com front di | 680.75 | UN | 1 | 6417019249513
1SCA022764R7130 | OS200D03K Int-fus 200A 3p com front dire | 367.27 | UN | 1 | 6417019249834
1SCA022767R6910 | OTZC13 Ponte ligação barra 3p OT160-250C | 25.26 | UN | 1 | 6417019252513
1SCA022767R7040 | OTZC14 Ponte ligação barra 4p OT160-250C | 33.37 | UN | 1 | 6417019252520
1SCA022767R7120 | OTZC23 Ponte ligação barra 3p OT315-400C | 35.39 | UN | 1 | 6417019252537
1SCA022767R7210 | OTZC24 Ponte ligação barra 4p OT315-400C | 46.86 | UN | 1 | 6417019252544
1SCA022768R7430 | OS200D04N2K Int-fus 200A 4p com front di | 445.66 | UN | 1 | 6417019250991
1SCA022770R3060 | OXN400 Ponte de neutro desmontável OT315 | 103.8 | UN | 1 | 6417019273679
1SCA022770R3220 | OSP400D Quarto polo p/ fusível p/ OS400_ | 165.66 | UN | 1 | 6417019251370
1SCA022770R3490 | OSP400N Quarto polo c/ ponte de neutro p | 165.66 | UN | 1 | 6417019251394
1SCA022771R3450 | OT250E03CP Comut 250A 3p com frontal esq | 523.09 | UN | 1 | 6417019251769
1SCA022771R7280 | OT200E04CP Comut 200A 4p com frontal esq | 480.42 | UN | 1 | 6417019251882
1SCA022771R7520 | OT200E03CP Comut 200A 3p com frontal esq | 399.62 | UN | 1 | 6417019251912
1SCA022771R8500 | OT400E03CP Comut 400A 3p com frontal esq | 677.99 | UN | 1 | 6417019251950
1SCA022771R8680 | OT400E04CP Comut 400A 4p com frontal esq | 819.41 | UN | 1 | 6417019251967
1SCA022772R6510 | OT160E03CP Comut 160A 3p com frontal esq | 332.32 | UN | 1 | 6417019251974
2CLA228550N1501 | Cargador USB-C+C 30W - 2M - NT | 60.41 | UN | 1 | 8427238319957
2CLA228550N1801 | Cargador USB-C+C 30W - 2M - BL | 60.41 | UN | 1 | 8427238319964
2CLA228550N6201 | Cargador USB-C+C 30W - 2M - DN | 60.41 | UN | 1 | 8427238319971
2CLA228700N7001 | Socket French 2M | 12.59 | UN | 10 | 8427238193106
2CLA228800N1101 | N2288 BL Tomada 2p+ T com alvéolos prote | 6.75 | UN | 10 | 8427238069753
2CLA228800N1301 | N2288 PL Tomada 2p+ T com alvéolos prote | 10.87 | UN | 10 | 8427238069814
2CLA228800N1501 | Base enchufe 2P+T p. inf. NT | 10.24 | UN | 10 | 8427238317229
2CLA228800N1801 | N2288 AN Tomada 2p+ T com alvéolos prote | 10.87 | UN | 10 | 8427238069821
2CLA228800N6201 | Base enchufe 2P+T p. inf. DN | 10.24 | UN | 10 | 8427238300764
2CLA228800N7001 | Socket Schuko automatic 2M | 7.3 | UN | 5 | 8427238193168
2CLA228800N8001 | Socket Schuko automatic 2M | 7.3 | UN | 5 | 8427238193182
2CLA228800N9001 | Socket outlet Schuko 2M | 7.3 | UN | 10 | 8427238193205
2CLA228810N1101 | N2288.1 BL Tomada 2p+ T alvéolos protegi | 9.31 | UN | 10 | 8427238069784
2CLA228810N1301 | N2288.1 PL Tomada 2p+ T alvéolos protegi | 17.37 | UN | 10 | 8427238069838
2CLA228810N1501 | B.enchufe 2P+T c/ tapa pr. inf. NT | 16.36 | UN | 10 | 8427238317236
2CLA228810N1801 | N2288.1 AN Tomada 2p+ T alvéolos protegi | 17.37 | UN | 10 | 8427238069845
2CLA228810N6201 | B.enchufe 2P+T c/ tapa pr. inf. DN | 16.36 | UN | 10 | 8427238300771
2CLA228820N1101 | N2288.2 BL Tomada 2p+ T completa alvéolo | 9.49 | UN | 10 | 8427238068251
2CLA228830N1101 | Base enchufe Schuko + USB-C+C - 2M - BL | 52.99 | UN | 1 | 8427238358345
2CLA228830N1301 | Base enchufe Schuko + USB-C+C - 2M - PL | 61.15 | UN | 1 | 8427238358352
2CLA228830N1501 | Base enchufe Schuko + USB-C+C - 2M - NT | 61.15 | UN | 1 | 8427238358369
2CLA228830N1801 | Base enchufe Schuko + USB-C+C - 2M - AN | 61.15 | UN | 1 | 8427238358376
2CLA228830N6201 | Base enchufe Schuko + USB-C+C - 2M - DN | 61.15 | UN | 1 | 8427238358383
2CLA228860N1101 | N2288.6 BL Tomada 2p+ T ligação automáti | 6.75 | UN | 10 | 8427238068299
2CLA228860N1301 | N2288.6 PL Tomada 2p+ T ligação automáti | 10.87 | UN | 10 | 8427238068305
2CLA228860N1501 | Base Schuko automatico pr. inf. NT | 10.25 | UN | 10 | 8427238317243
2CLA228860N1801 | N2288.6 AN Tomada 2p+ T ligação automáti | 10.87 | UN | 10 | 8427238068312
2CLA228860N6201 | Base Schuko automatico pr. inf. DN | 10.25 | UN | 10 | 8427238300788
2CLA229100N1101 | Caja superficie IP40 - 1 ventana - BL | 6.25 | UN | 5 | 8427238314037
2CLA229100N1301 | Caja superficie IP40 - 1 ventana - PL | 8.14 | UN | 5 | 8427238314044
2CLA229100N1501 | Caja superficie IP40 - 1 ventana - NT | 8.14 | UN | 5 | 8427238315553
2CLA229100N1801 | Caja superficie IP40 - 1 ventana - AN | 8.14 | UN | 5 | 8427238314051
2CLA229100N6201 | Caja superficie IP40 - 1 ventana - DN | 8.14 | UN | 5 | 8427238300795
2CLA234300W1001 | Abrepuertas welcome | 33.47 | UN | 1 | 8427238146324
2CLA237100Z1101 | Marco Niessen - 1M - BL | 3.16 | UN | 20 | 8427238284163
2CLA237100Z1301 | Marco Niessen - 1M - PL | 8.54 | UN | 20 | 8427238284170
2CLA237100Z1501 | Placa Zen 1M - NT | 8.54 | UN | 20 | 8427238284705
2CLA237100Z1801 | Marco Niessen - 1M - AN | 8.54 | UN | 20 | 8427238284187
2CLA237100Z6201 | Marco Niessen - 1M - DN | 8.54 | UN | 20 | 8427238300894
2CLA237200Z1101 | Marco Zenit S - 1+1M - BL | 3.32 | UN | 20 | 8427238284323
2CCS552001R0105 | S402E-B10 Miniature Circuit Breaker | 66.96 | UN | 1 | 7612270101788
2CCS552001R0135 | S402E-B13 Miniature Circuit Breaker | 56.62 | UN | 1 | 7612270101795
2CCS552001R0165 | S402E-B16 Miniature Circuit Breaker | 56.62 | UN | 1 | 7612270101801
2CCS552001R0205 | S402E-B20 Miniature Circuit Breaker | 64.38 | UN | 1 | 7612270101818
2CCS552001R0255 | S402E-B25 Miniature Circuit Breaker | 64.38 | UN | 1 | 7612270101825
2CCS552001R0325 | S402E-B32 Miniature Circuit Breaker | 68.2 | UN | 1 | 7612270101832
2CCS552001R0405 | S402E-B40 Miniature Circuit Breaker | 90.1 | UN | 1 | 7612270101849
2CCS552001R0505 | S402E-B50 Miniature Circuit Breaker | 111.25 | UN | 1 | 7612270101856
2CCS552001R0635 | S402E-B63 Miniature Circuit Breaker | 126.68 | UN | 1 | 7612270101863
2CCS553001R0065 | S403E-B6 Miniature Circuit Breaker | 123.05 | UN | 1 | 7612270102549
2CCS553001R0085 | S403E-B8 Miniature Circuit Breaker | 123.05 | UN | 1 | 7612270108466
2CCS553001R0105 | S403E-B10 Miniature Circuit Breaker | 105.58 | UN | 1 | 7612270102556
2CCS553001R0135 | S403E-B13 Miniature Circuit Breaker | 89.23 | UN | 1 | 7612270102563
2CCS553001R0165 | S403E-B16 Miniature Circuit Breaker | 89.23 | UN | 1 | 7612270102570
2CCS553001R0205 | S403E-B20 Miniature Circuit Breaker | 101.3 | UN | 1 | 7612270102587
2CCS553001R0255 | S403E-B25 Miniature Circuit Breaker | 101.3 | UN | 1 | 7612270102594
2CCS553001R0325 | S403E-B32 Miniature Circuit Breaker | 107.86 | UN | 1 | 7612270102600
2CCS553001R0405 | S403E-B40 Miniature Circuit Breaker | 141.72 | UN | 1 | 7612270102617
2CCS553001R0505 | S403E-B50 Miniature Circuit Breaker | 175.01 | UN | 1 | 7612270102624
2CCS553001R0635 | S403E-B63 Miniature Circuit Breaker | 200.62 | UN | 1 | 7612270102631
2CCS553103R8104 | S403E-C10NP Miniature Circuit Breaker | 157.38 | UN | 1 | 7612271442842
2CCS553103R8134 | S403E-C13NP Miniature Circuit Breaker | 146 | UN | 1 | 7612271442859
2CCS553103R8164 | S403E-C16NP Miniature Circuit Breaker | 146 | UN | 1 | 7612271442866
2CCS553103R8204 | S403E-C20NP Miniature Circuit Breaker | 154.65 | UN | 1 | 7612271442873
2CCS553103R8254 | S403E-C25NP Miniature Circuit Breaker | 154.65 | UN | 1 | 7612271442880
2CCS553103R8324 | S403E-C32NP Miniature Circuit Breaker | 164.52 | UN | 1 | 7612271442897
2CCS553103R8404 | S403E-C40NP Miniature Circuit Breaker | 178.87 | UN | 1 | 7612271442903
2CCS553103R8504 | S403E-C50NP Miniature Circuit Breaker | 214.7 | UN | 1 | 7612271442910
2CCS553103R8634 | S403E-C63NP Miniature Circuit Breaker | 228.97 | UN | 1 | 7612271443009
2CCS561001R1014 | S401M-UCC1 SLine Disj UC 1A C 50 kA 1P | 76.19 | UN | 1 | 7612270109753
2CCS561001R1018 | S401M-UCZ1 SLine Disj UC 1 A Z 50 kA 1P | 76.19 | UN | 1 | 7612270110094
2CCS561001R1024 | S401M-UCC2 SLine Disj UC 2 A C 50 kA 1P | 76.19 | UN | 1 | 7612270109777
2CCS561001R1028 | S401M-UCZ2 SLine Disj UC 2 A Z 50 kA 1P | 76.19 | UN | 1 | 7612270110117
2CCS561001R1974 | S401M-UCC1.6 SLine Disj UC 16A C 50kA 1P | 76.19 | UN | 1 | 7612270109760
2CCS561001R1978 | S401M-UCZ1.6 SLine Disj UC 16A Z 50kA 1P | 76.19 | UN | 1 | 7612270110100
2CCS561001R1984 | S401M-UCC0.5 SLine Disj UC 05A C 50kA 1P | 76.19 | UN | 1 | 7612270109746
2CCS561001R1988 | S401M-UCZ0.5 SLine Disj UC 05A Z 50kA 1P | 76.19 | UN | 1 | 7612270110087
2CCS562001R1014 | S402M-UCC1 Miniature Circuit Breaker | 181.69 | UN | 1 | 7612270109920
2CCS562001R1018 | S402M-UCZ1 Miniature Circuit Breaker | 181.69 | UN | 1 | 7612270110261
1SDA072146R1 | E1.2C 1000 Ekip Touch LSIG 3P W MP | 6003.15 | UN | 1 | 8015644759964
1SDA072147R1 | E1.2 Di e 1000 Ekip G Touch LSIG 3p W MP | 10285.84 | UN | 1 | 8015644759971
1SDA072148R1 | E1.2 Di e 1000 Ekip HiTouch LSI 3p W MP | 8661.04 | UN | 1 | 8015644759988
1SDA072149R1 | E1.2C 1000 Ekip HiTouch LSIG 3P W MP | 9887.26 | UN | 1 | 8015644759995
1SDA072150R1 | E1.2C 1000 Ekip G HiTouch LSIG 3P W MP | 11517.83 | UN | 1 | 8015644760007
1SDA072151R1 | E1.2 Di e 1000 Ekip Dip LI 3p W MP | 4798.28 | UN | 1 | 8015644760014
1SDA072152R1 | E1.2 Di e 1000 Ekip Dip LSI 3p W MP | 5055.64 | UN | 1 | 8015644760021
1SDA072153R1 | E1.2N 1000 Ekip Dip LSIG 3P W MP | 6021.88 | UN | 1 | 8015644760038
1SDA072154R1 | E1.2 Di e 1000 Ekip Touch LI 3p W MP | 5284.45 | UN | 1 | 8015644760045
1SDA072155R1 | E1.2 Di e 1000 Ekip Touch LSI 3p W MP | 5627.73 | UN | 1 | 8015644760052
1SDA072156R1 | E1.2N 1000 Ekip Touch LSIG 3P W MP | 6916.27 | UN | 1 | 8015644760069
1SDA072157R1 | E1.2 Di e 1000 Ekip G Touch LSIG 3p W MP | 10888.07 | UN | 1 | 8015644760076
1SDA072158R1 | E1.2 Di e 1000 Ekip HiTouch LSI 3p W MP | 8879.93 | UN | 1 | 8015644760083
1SDA072159R1 | E1.2N 1000 Ekip HiTouch LSIG 3P W MP | 9971.16 | UN | 1 | 8015644760090
1SDA072160R1 | E1.2N 1000 Ekip G HiTouch LSIG 3P W MP | 12120.09 | UN | 1 | 8015644760106
1SDA072171R1 | E1.2 Di e 1250 Ekip Dip LI 3p W MP | 4041.45 | UN | 1 | 8015644760212
1SDA072172R1 | E1.2 Di e 1250 Ekip Dip LSI 3p W MP | 4098.31 | UN | 1 | 8015644760229
1SDA072173R1 | E1.2B 1250 Ekip Dip LSIG 3P W MP | 4539.31 | UN | 1 | 8015644760236
1SDA072174R1 | E1.2 Di e 1250 Ekip Touch LI 3p W MP | 4557.62 | UN | 1 | 8015644760243
1SDA072175R1 | E1.2 Di e 1250 Ekip Touch LSI 3p W MP | 4858.62 | UN | 1 | 8015644760250
1SDA072176R1 | E1.2B 1250 Ekip Touch LSIG 3P W MP | 5887.74 | UN | 1 | 8015644760267
1SDA072177R1 | E1.2 Di e 1250 Ekip G Touch LSIG 3p W MP | 10119 | UN | 1 | 8015644760274
1SDA072178R1 | E1.2 Di e 1250 Ekip HiTouch LSI 3p W MP | 8685.53 | UN | 1 | 8015644760281
1SDA072179R1 | E1.2B 1250 Ekip HiTouch LSIG 3P W MP | 9960.41 | UN | 1 | 8015644760298
1SDA072180R1 | E1.2B 1250 Ekip G HiTouch LSIG 3P W MP | 11351.05 | UN | 1 | 8015644760304
1SDA072181R1 | E1.2 Di e 1250 Ekip Dip LI 3p W MP | 4509.61 | UN | 1 | 8015644760311
1SDA072182R1 | E1.2 Di e 1250 Ekip Dip LSI 3p W MP | 4563.6 | UN | 1 | 8015644760328
1SDA072183R1 | E1.2 Di e 1250 Ekip Dip LSIG 3p W MP | 4982.56 | UN | 1 | 8015644760335
1SDA072184R1 | E1.2 Di e 1250 Ekip Touch LI 3p W MP | 5000.03 | UN | 1 | 8015644760342
1SDA072185R1 | E1.2 Di e 1250 Ekip Touch LSI 3p W MP | 5286.03 | UN | 1 | 8015644760359
1SDA072186R1 | E1.2C 1250 Ekip Touch LSIG 3P W MP | 6263.62 | UN | 1 | 8015644760366
1SDA072187R1 | E1.2 Di e 1250 Ekip G Touch LSIG 3p W MP | 10546.36 | UN | 1 | 8015644760373
1SDA072188R1 | E1.2 Di e 1250 Ekip HiTouch LSI 3p W MP | 8921.48 | UN | 1 | 8015644760380
1SDA072189R1 | E1.2C 1250 Ekip HiTouch LSIG 3P W MP | 10064.72 | UN | 1 | 8015644760397
1SDA072190R1 | E1.2C 1250 Ekip G HiTouch LSIG 3P W MP | 11778.35 | UN | 1 | 8015644760403
1SDA072191R1 | E1.2 Di e 1250 Ekip Dip LI 3p W MP | 4871.27 | UN | 1 | 8015644760410
1SDA072192R1 | E1.2 Di e 1250 Ekip Dip LSI 3p W MP | 5128.92 | UN | 1 | 8015644760427
1SDA072193R1 | E1.2N 1250 Ekip Dip LSIG 3P W MP | 6094.93 | UN | 1 | 8015644760434
1SDA072194R1 | E1.2 Di e 1250 Ekip Touch LI 3p W MP | 5357.57 | UN | 1 | 8015644760441
1SDA072195R1 | E1.2 Di e 1250 Ekip Touch LSI 3p W MP | 5700.82 | UN | 1 | 8015644760458
2CLA237200Z1301 | Marco Zenit S - 1+1M - PL | 9.06 | UN | 20 | 8427238284330
2CLA237200Z1501 | Marco Zenit S - 1+1M - NT | 9.02 | UN | 20 | 8427238317359
2CLA237200Z1801 | Marco Zenit S - 1+1M - AN | 9.02 | UN | 20 | 8427238284347
2CLA237200Z6201 | Marco Zenit S - 1+1M - DN | 9.06 | UN | 20 | 8427238300948
2CLA237300Z1101 | Marco 1 ventana / 3M - BL | 3.35 | UN | 20 | 8427238258812
2CLA237300Z1301 | Marco 1 ventana / 3M - PL | 8.98 | UN | 20 | 8427238258829
2CLA237300Z1501 | Placa Zen 3M - NT | 8.98 | UN | 20 | 8427238284729
2CLA237300Z1801 | Marco 1 ventana / 3M - AN | 8.98 | UN | 20 | 8427238258836
2CLA237300Z3001 | Marco Niessen - 1 ventana - 3M - TB | 22.36 | UN | 1 | 8427238279039
2CLA237300Z3101 | Marco Niessen - 1 ventana - 3M - TN | 22.36 | UN | 1 | 8427238279046
2CLA237300Z4001 | Marco Niessen - 3M - OX | 23.34 | UN | 1 | 8427238255927
2CLA237300Z4901 | Marco Niessen - 1 ventana - 3M - NI | 24.49 | UN | 1 | 8427238318158
2CLA237300Z6201 | Marco Niessen - 3M - DN | 8.98 | UN | 20 | 8427238300986
2CLA237391Z1001 | Bastidor PC 1 ventana / 3M | 1.3 | UN | 20 | 8427238230801
2CLA239300N1101 | Caja superficie IP40 - 3M - BL | 7.88 | UN | 5 | 8427238314068
2CLA239300N1301 | Caja superficie IP40 - 3M - PL | 10.46 | UN | 5 | 8427238314075
2CLA239300N1501 | Caja superficie IP40 - 3M - NT | 10.46 | UN | 5 | 8427238317410
2CLA239300N1801 | Caja superficie IP40 - 3M - AN | 10.46 | UN | 5 | 8427238314082
2CLA239300N6201 | Caja superficie IP40 - 3M - DN | 10.46 | UN | 5 | 8427238301013
2CLA239500W1001 | Connecting tube 250mm | 7.72 | UN | 50 | 8427238205045
2CLA239510W1001 | Connecting tube 500mm | 8.35 | UN | 50 | 8427238205052
2CLA247110N1101 | N2471.1 BL Basic frame It/Am std 1M BL | 3.1 | UN | 20 | 8427238085715
2CLA247110N1301 | Frame It/Am basic 1M | 8.39 | UN | 20 | 8427238197517
2CLA247110N1501 | Marco monocaja básico 1M NT | 8.54 | UN | 20 | 8427238317427
2CLA247110N1801 | Frame It/Am basic 1M | 8.39 | UN | 20 | 8427238197524
2CLA247110N6201 | Marco monocaja básico 1M DN | 8.54 | UN | 20 | 8427238301020
2CLA247210N1101 | N2472.1 BL Frame It/Am std 2M BL | 3.1 | UN | 20 | 8427238085722
2CLA247210N1301 | Frame It/Am basic 2M | 8.65 | UN | 20 | 8427238197531
2CLA247210N1501 | Marco monocaja básico 2M NT | 8.78 | UN | 20 | 8427238317434
2CLA247210N1801 | Frame It/Am basic 2M | 8.65 | UN | 20 | 8427238197548
2CLA247210N6201 | Marco monocaja básico 2M DN | 8.78 | UN | 20 | 8427238301037
2CLA247310N1101 | N2473.1 BL Basic frame It/Am std 3M BL | 3.28 | UN | 20 | 8427238085784
2CLA247310N1301 | Frame It/Am basic 3M | 8.81 | UN | 20 | 8427238197555
2CLA247310N1501 | Marco monocaja básico 3M NT | 8.98 | UN | 20 | 8427238317458
2CLA247310N1801 | Frame It/Am basic 3M | 8.81 | UN | 20 | 8427238197562
2CLA247310N6201 | Marco monocaja básico 3M DN | 8.98 | UN | 20 | 8427238301051
2CLA247390N1001 | N2473.9 Bastidor 3 módulos monocaixa | 1.44 | UN | 20 | 8427238066684
2CLA247400Z1101 | Marco 1 ventana / 4M - BL | 3.68 | UN | 10 | 8427238258850
2CLA247400Z1301 | Marco 1 ventana / 4M - PL | 12.15 | UN | 10 | 8427238258867
2CLA247400Z1501 | Placa Zen 4M - NT | 12.15 | UN | 10 | 8427238284743
2CLA247400Z1801 | Marco 1 ventana / 4M - AN | 12.15 | UN | 10 | 8427238258874
2CLA247400Z3001 | Marco Niessen - 1 ventana - 4M - TB | 31.52 | UN | 1 | 8427238279077
1SCA022772R6780 | OT315E03CP Comut 315A 3p com frontal esq | 648.77 | UN | 1 | 6417019251981
1SCA022772R7830 | OTVY400EK Punho direto verm/amar 95mm OT | 38.77 | UN | 1 | 6417019253886
1SCA022772R7910 | OTVY250EK Punho direto verm/amar 95mm OT | 32.52 | UN | 1 | 6417019253862
1SCA022775R4640 | OT250E04CP Comut 250A 4p com frontal esq | 635.29 | UN | 1 | 6417019252384
1SCA022775R7150 | OT315E04CP Comut 315A 4p com frontal esq | 783.49 | UN | 1 | 6417019252469
1SCA022775R9440 | OT160E04CP Comut 160A 4p com frontal esq | 399.62 | UN | 1 | 6417019252551
1SCA022776R6650 | OSS400G1L/3 Tapa bor altos 3p p/ OS400 ( | 26.61 | UN | 1 | 6417019252759
1SCA022776R6730 | OSS400G1L/4 Tapa bor altos 4p p/ OS400 ( | 29.29 | UN | 1 | 6417019252766
1SCA022776R6900 | OSS400G1S/3 Tapa bor baixos 3p p/ OS400 | 25.47 | UN | 1 | 6417019252780
1SCA022776R7030 | OSS400G1S/4 Tapa bor baixos 4p p/ OS400 | 33.6 | UN | 1 | 6417019252797
1SCA022776R7200 | OSS800G1L/3 Tapa bor altos 3p p/ OS630-8 | 59.03 | UN | 1 | 6417019252810
1SCA022776R7380 | OSS800G1L/4 Tapa bor altos 4p p/ OS630-8 | 73.4 | UN | 1 | 6417019252827
1SCA022776R7460 | OSS800G1S/4 Tapa bor baixos 3p p/ OS630- | 47.29 | UN | 1 | 6417019252834
1SCA022776R7540 | OSS800G1S/3 Tapa bor baixos 4p p/ OS630- | 37.84 | UN | 1 | 6417019252841
1SCA022776R7710 | OTS800G1L Tapa borne alto p/ polo de Neu | 12.42 | UN | 1 | 6417019252865
1SCA022776R7890 | OTS800G1L/3 Tapa bornes altos 3p OT630-8 | 30.4 | UN | 1 | 6417019252872
1SCA022776R7970 | OTS800G1L/4 Tapa bornes altos 4p OT630-8 | 40.3 | UN | 1 | 6417019252889
1SCA022776R8010 | OTS800G1S Tapa borne baixo p/ polo de Ne | 11.96 | UN | 1 | 6417019252896
1SCA022776R8190 | OTS800G1S/3 Tapa bornes baixos 3p OT630- | 29.51 | UN | 1 | 6417019252902
1SCA022776R8270 | OTS800G1S/4 Tapa bornes baixos 4p OT630- | 38.96 | UN | 1 | 6417019252919
1SCA022776R8510 | OT200E12CP Comut 200A 3p com front centr | 399.62 | UN | 1 | 6417019252926
1SCA022776R9080 | OT160E12CP Comut 160A 3p com front centr | 332.32 | UN | 1 | 6417019252971
1SCA022776R9320 | OT250E12CP Comut 250A 3p com front centr | 523.09 | UN | 1 | 6417019270173
1SCA022776R9590 | OT400E12CP Comut 400A 3p com front centr | 677.99 | UN | 1 | 6417019253022
1SCA022776R9910 | OT315E12CP Comut 315A 3p com front centr | 648.77 | UN | 1 | 6417019253060
1SCA022777R0170 | OT160E13CP Comut 160A 4p com front centr | 399.62 | UN | 1 | 6417019253084
1SCA022777R0250 | OT200E13CP Comut 200A 4p com front centr | 480.42 | UN | 1 | 6417019253091
1SCA022777R0330 | OT250E13CP Comut 250A 4p com front centr | 635.29 | UN | 1 | 6417019270180
1SCA022777R0410 | OT315E13CP Comut 315A 4p com front centr | 783.49 | UN | 1 | 6417019253114
1SCA022777R0500 | OT400E13CP Comut 400A 4p com front centr | 819.41 | UN | 1 | 6417019253121
1SCA022778R6500 | OSVY250DK Punho mont directa verm/amar | 32.07 | UN | 1 | 6417019256627
1SCA022778R6920 | OTZW25 Mecanismo p/ criar um comutador I | 353.38 | UN | 1 | 6417019253459
1SCA022778R7060 | OTZW26 Mecanismo criar um bypass OT200-2 | 375.57 | UN | 1 | 6417019253466
1SCA022779R1840 | OHY65J6E011 Punho vermelho/amarelo 65mm | 27.14 | UN | 1 | 6417019253756
1SCA022779R2140 | OHB95J12E311 Punho preto 95mm p/ OT315.. | 29.38 | UN | 1 | 6417019253640
1SCA022779R4780 | OT800E03N3P Interrup 800A 3p+N front esq | 848.41 | UN | 1 | 6417019253718
1SCA022779R4860 | OT630E03N3P Interrup 630A 3p+N front esq | 470.38 | UN | 1 | 6417019253725
1SCA022779R4940 | OT630E03K Int 630A 3p frontal direto esq | 507.26 | UN | 1 | 6417019253732
1SCA022779R5080 | OT630E04K Int 630A 4p frontal direto esq | 592.67 | UN | 1 | 6417019253749
2CLA247400Z3101 | Marco Niessen - 1 ventana - 4M - TN | 31.52 | UN | 1 | 8427238279084
2CLA247400Z4001 | Marco Niessen - 4M - OX | 34.91 | UN | 1 | 8427238259031
2CLA247400Z4901 | Marco Niessen - 1 ventana - 4M - NI | 36.65 | UN | 1 | 8427238318172
2CLA247400Z6201 | Marco Niessen - 4M - DN | 12.15 | UN | 10 | 8427238301075
2CLA247490N1001 | N2474.9 Bastidor 4 módulos monocaixa | 1.78 | UN | 20 | 8427238066691
2CLA247491Z1001 | Bastidor PC 1 ventana / 4M | 1.62 | UN | 20 | 8427238230870
2CLA249400N1101 | Caja superficie - 4M - BL | 11.04 | UN | 5 | 8427238314099
2CLA249400N1301 | Caja superficie - 4M - PL | 14.34 | UN | 5 | 8427238314105
2CLA249400N1501 | Caja superficie - 4M - NT | 14.34 | UN | 5 | 8427238315560
2CLA249400N1801 | Caja superficie - 4M - AN | 14.34 | UN | 5 | 8427238314112
2CLA249400N6201 | Caja superficie - 4M - DN | 14.34 | UN | 5 | 8427238301099
2CLA267100N1101 | N2671 BL Placa carpintaria 1 janela | 5.84 | UN | 10 | 8427238072685
2CLA267100N1301 | Placa carpintería - 1M - PL | 9.02 | UN | 10 | 8427238230061
2CLA267100N1501 | Placa carpinteria 1 Vent. NT | 9.02 | UN | 10 | 8427238317489
2CLA267100N1801 | N2671 AN Furniture frame/box 1M 1G AN | 8.84 | UN | 10 | 8427238104973
2CLA267100N6201 | Placa carpinteria 1 Vent. DN | 9.02 | UN | 10 | 8427238301112
2CLA267120N1101 | N2671.2 BL Placa carpintaria 2 janelas v | 6.75 | UN | 5 | 8427238072692
2CLA267120N1301 | Placa carpintería - 1+1M - PL | 10.47 | UN | 5 | 8427238230085
2CLA267120N1501 | Placa carpint. 2 Vent. Vertical NT | 10.47 | UN | 5 | 8427238317496
2CLA267120N1801 | N2671.2 AN Furniture frame/box 1M 2G AN | 10.27 | UN | 5 | 8427238104980
2CLA267120N6201 | Placa carpint. 2 Vent. Vertical DN | 10.47 | UN | 5 | 8427238301129
2CLA267200N1101 | N2672 BL Placa carpintaria 2 módulos | 6.39 | UN | 6 | 8427238072708
2CLA267200N1301 | Placa carpintería - 2M - PL | 9.9 | UN | 6 | 8427238230108
2CLA267200N1501 | Placa carpinteria 2M NT | 9.9 | UN | 6 | 8427238317502
2CLA267200N1801 | N2672 AN Furniture frame/box 2M 1G AN | 9.76 | UN | 6 | 8427238104997
2CLA267200N6201 | Placa carpinteria 2M DN | 9.9 | UN | 6 | 8427238301136
2CLA269200N1101 | N2692 BL Suporte din 2 módulos | 2.84 | UN | 10 | 8427238072715
2CLA269600N1101 | Caja superficie - 6M - BL | 15.71 | UN | 5 | 8427238314129
2CLA269600N1301 | Caja superficie - 6M - PL | 20.96 | UN | 5 | 8427238314136
2CLA269600N1501 | Caja superficie - 6M - NT | 20.96 | UN | 5 | 8427238317526
2CLA269600N1801 | Caja superficie - 6M - AN | 20.96 | UN | 5 | 8427238314143
2CLA269600N6201 | Caja superficie - 6M - DN | 20.96 | UN | 5 | 8427238301150
2CLA277700Z1101 | Marco 1 ventana / 7M - BL | 9.38 | UN | 5 | 8427238258898
2CLA277700Z1301 | Marco 1 ventana / 7M - PL | 21.13 | UN | 5 | 8427238259000
2CLA277700Z1501 | Placa Zen 7M - NT | 21.13 | UN | 5 | 8427238284750
2CLA277700Z1801 | Marco 1 ventana / 7M - AN | 21.13 | UN | 5 | 8427238259017
2CLA277700Z3001 | Marco Niessen - 1 ventana - 7M - TB | 50.07 | UN | 1 | 8427238279114
2CLA277700Z3101 | Marco Niessen - 1 ventana - 7M - TN | 50.07 | UN | 1 | 8427238279121
2CLA277700Z4001 | Marco Niessen - 7M - OX | 43.07 | UN | 1 | 8427238259109
2CLA277700Z4901 | Marco Niessen - 1 ventana - 7M - NI | 45.25 | UN | 1 | 8427238318202
2CLA277700Z6201 | Marco Zenit S - 7M - DN | 21.13 | UN | 5 | 8427238301167
2CCS562001R1024 | S402M-UCC2 Miniature Circuit Breaker | 181.69 | UN | 1 | 7612270109944
2CCS562001R1028 | S402M-UCZ2 Miniature Circuit Breaker | 181.69 | UN | 1 | 7612270110285
2CCS562001R1974 | S402M-UCC1.6 Miniature Circuit Breaker | 181.69 | UN | 1 | 7612270109937
2CCS562001R1978 | S402M-UCZ1.6 Miniature Circuit Breaker | 181.69 | UN | 1 | 7612270110278
2CCS562001R1984 | S402M-UCC0.5 Miniature Circuit Breaker | 181.69 | UN | 1 | 7612270109913
2CCS562001R1988 | S402M-UCZ0.5 Miniature Circuit Breaker | 181.69 | UN | 1 | 7612270110254
2CCS571001R0014 | S401M-C1 SLine Disj 1A C 50 kA 1P | 44.91 | UN | 1 | 7612270101337
2CCS571001R0024 | S401M-C2 SLine Disj 2 A C 50 kA 1P | 44.91 | UN | 1 | 7612270101351
2CCS571001R0034 | S401M-C3 SLine Disj 3 A C 25 kA 1P | 44.91 | UN | 1 | 7612270101368
2CCS571001R0044 | S401M-C4 SLine Disj 4 A C 25 kA 1P | 44.91 | UN | 1 | 7612270101375
2CCS571001R0045 | S401M-B4 SLine - Disj 4A B 10kA 1P | 38.48 | UN | 1 | 7612270101214
2CCS571001R0061 | S401M-D6 SLine Disj 6 A D 10 kA 1P | 51.04 | UN | 1 | 7612270101498
2CCS571001R0064 | S401M-C6 SLine Disj 6 A C 25 kA 1P | 41.22 | UN | 1 | 7612270101382
2CCS571001R0065 | S401M-B6 SLine - Disj 6A B 10 kA 1P | 35.1 | UN | 1 | 7612270101221
2CCS571001R0081 | S401M-D8 SLine Disj 8 A D 10 kA 1P | 51.04 | UN | 1 | 7612270101504
2CCS571001R0084 | S401M-C8 SLine Disj 8 A C 25 kA 1P | 41.22 | UN | 1 | 7612270101399
2CCS571001R0085 | S401M-B8 SLine - Disj 8A B 10 kA 1P | 35.1 | UN | 1 | 7612270108411
2CCS571001R0101 | S401M-D10 SLine Disj 10 A D 10 kA 1P | 41.64 | UN | 1 | 7612270101511
2CCS571001R0104 | S401M-C10 SLine Disj 10 A C 25 kA 1P | 34.65 | UN | 1 | 7612270101405
2CCS571001R0105 | S401M-B10 SLine Disj 10A B 10 kA 1P | 30.4 | UN | 1 | 7612270101238
2CCS571001R0131 | S401M-D13 SLine Disj 13 A D 10 kA 1P | 34.92 | UN | 1 | 7612270101528
2CCS571001R0134 | S401M-C13 SLine Disj 13 A C 25 kA 1P | 29.36 | UN | 1 | 7612270101412
2CCS571001R0135 | S401M-B13 SLine Disj 13A B 10 kA 1P | 25.88 | UN | 1 | 7612270101245
2CCS571001R0157 | S401M-K0.5 SLine Disj 05 A K 50 kA 1P | 54.02 | UN | 1 | 7612270101603
2CCS571001R0161 | S401M-D16 SLine Disj 16 A D 10 kA 1P | 34.92 | UN | 1 | 7612270101535
2CCS571001R0164 | S401M-C16 SLine Disj 16 A C 25 kA 1P | 29.36 | UN | 1 | 7612270101429
2CCS571001R0165 | S401M-B16 SLine Disj 16A B 10 kA 1P | 25.88 | UN | 1 | 7612270101252
2CCS571001R0201 | S401M-D20 SLine Disj 20 A D 10 kA 1P | 39.79 | UN | 1 | 7612270101542
2CCS571001R0204 | S401M-C20 SLine Disj 20 A C 25 kA 1P | 33.34 | UN | 1 | 7612270101436
2CCS571001R0205 | S401M-B20 SLine Disj 20A B 10 kA 1P | 29.23 | UN | 1 | 7612270101269
2CCS571001R0217 | S401M-K1 SLine Disj 1 A K 50 kA 1P | 54.02 | UN | 1 | 7612270101610
2CCS571001R0251 | S401M-D25 SLine Disj 25 A D 10 kA 1P | 39.79 | UN | 1 | 7612270101559
2CCS571001R0254 | S401M-C25 SLine Disj 25 A C 10 kA 1P | 33.34 | UN | 1 | 7612270101443
2CCS571001R0255 | S401M-B25 SLine Disj 25A B 10 kA 1P | 29.23 | UN | 1 | 7612270101276
2CCS571001R0257 | S401M-K1.6 SLine Disj 16 A K 50 kA 1P | 54.02 | UN | 1 | 7612270101627
2CCS571001R0277 | S401M-K2 SLine Disj 2 A K 50 kA 1P | 54.02 | UN | 1 | 7612270101634
2CCS571001R0317 | S401M-K3 SLine Disj 3 A K 25 kA 1P | 54.02 | UN | 1 | 7612270101641
2CCS571001R0321 | S401M-D32 SLine Disj 32 A D 10 kA 1P | 42.3 | UN | 1 | 7612270101566
2CCS571001R0324 | S401M-C32 SLine Disj 32 A C 10 kA 1P | 35.91 | UN | 1 | 7612270101450
2CCS571001R0325 | S401M-B32 SLine Disj 32A B 10 kA 1P | 31.75 | UN | 1 | 7612270101283
2CLA277790N1001 | N2777.9 Placa de montagem 7M | 4.05 | UN | 10 | 8427238138541
2CLA277791Z1001 | Bastidor PC 1 ventana / 7M | 3.72 | UN | 10 | 8427238230948
2CLA299900N1101 | N2999 BL Adaptador para tubo | 1.13 | UN | 1 | 8427238072760
2CLA300000A1001 | 3000 Rótulo | 3.03 | UN | 10 | 8427238052779
2CLA300120A1001 | 3001.2 Interruptor bipolar | 25.1 | UN | 10 | 8427238052861
2CLA300200A1001 | 3002 Interruptor - comutador | 13.59 | UN | 10 | 8427238052786
2CLA300200N1101 | N3002 BL Int/Com. IP55 encastrar Zenit B | 25.72 | UN | 10 | 8427238106595
2CLA300400A1001 | 3004 Botão de pressão com visor transpar | 15.68 | UN | 10 | 8427238052793
2CLA300400N1101 | N3004 BL int. impulso IP55 encastrar Zen | 26.65 | UN | 10 | 8427238106601
2CLA300410A1401 | 3004.14 Símbolo luz | 2.76 | UN | 20 | 8427238052885
2CLA300410A1501 | 3004.15 Símbolo campainha | 2.76 | UN | 20 | 8427238052878
2CLA301000A1001 | 3010 Inversor | 33.46 | UN | 10 | 8427238052809
2CLA301100A1001 | 3011 Comutador de lustre | 29.89 | UN | 10 | 8427238052816
2CLA304400A1001 | 3044 Botão de estores com símbolo | 35.87 | UN | 10 | 8427238052823
2CLA308200A1001 | 3082 Interruptor-Comutador + schuko vert | 40.37 | UN | 5 | 8427238052830
2CLA308800A1001 | 3088 Tomada schuko com tampa | 17.55 | UN | 10 | 8427238052847
2CLA308800N1101 | N3088 BL tomada schuko IP55 encastrar Ze | 26.49 | UN | 10 | 8427238106618
2CLA308820A1001 | 3088.2 Tomada schuko dupla horizontal | 38.42 | UN | 5 | 8427238053059
2CLA308830A1001 | 3088.3 Tomada schuko tripla horizontal | 56.15 | UN | 1 | 8427238052908
2CLA308840A1001 | 3088.4 Tomada schuko dupla vertical | 38.73 | UN | 5 | 8427238052915
2CLA309000A1001 | 3090 Lâmpada de néon | 8.37 | UN | 50 | 8427238052854
2CLA309010A1001 | 3090.1 Led para iluminação dos rótulos | 14.24 | UN | 1 | 8427238052939
2CLA309920A1001 | 3099.2 Adaptador com rosca M20 | 4.95 | UN | 10 | 8427238052977
2CLA309950A1001 | 3099.5 Acoplador para dois mecanismos | 3.81 | UN | 10 | 8427238052953
2CLA309970A1001 | 3099.7 Entrada de três cabos | 3.9 | UN | 10 | 8427238052960
2CLA320200N1101 | N3202 Caixa estanque IP55, completa, par | 18.56 | UN | 10 | 8427238099569
2CLA320400N1101 | N3204 Caixa estanque IP55, completa, par | 23.8 | UN | 10 | 8427238099576
2CLA327100N1101 | N3271 BL Espelho IP55 Zenit 2m BL | 18.25 | UN | 10 | 8427238106625
2CLA327100N1701 | N3271 GR Espelho IP55 Zenit 2m GR | 15.69 | UN | 10 | 8427238106656
2CLA327100N1801 | N3271 AN Espelho IP55 Zenit 2m AN | 27.78 | UN | 10 | 8427238106687
2CLA327200N1101 | N3272 BL Espelho IP55 Zenit 2janelas/2m | 30.06 | UN | 5 | 8427238106632
2CLA327200N1701 | N3272 GR Espelho IP55 Zenit 2janelas/2m | 26.05 | UN | 5 | 8427238106663
2CLA327200N1801 | N3272 AN Espelho IP55 Zenit 2janelas/2m | 46.19 | UN | 5 | 8427238106694
2CLA328800A1001 | 3288 GR Tomada schuko estanque IP44 para | 28.04 | UN | 10 | 8427238023892
2CLA328800A1101 | 3288 BL Tomada 2p Schuko IP54 com tampa, | 28.04 | UN | 10 | 8427238094007
2CLA328800A1501 | 3288 NG Tomada 2p Schuko IP54 com tampa, | 28.04 | UN | 10 | 8427238095431
2CLA328800A1701 | 3288 AZ Tomada 2p Schuko IP54 com tampa, | 28.04 | UN | 10 | 8427238095448
2CLA328800N1101 | N3288 Caixa estanque IP55, completa, par | 23.26 | UN | 10 | 8427238099552
2CLA329100N1101 | N3291 Caixa estanque IP55, 2 módulos, Ze | 12.51 | UN | 10 | 8427238099514
2CLA329200N1101 | N3292 Caixa estanque IP55, 4 módulos, Ze | 24.24 | UN | 10 | 8427238099521
1SDA072196R1 | E1.2N 1250 Ekip Touch LSIG 3P W MP | 6989.29 | UN | 1 | 8015644760465
1SDA072197R1 | E1.2 Di e 1250 Ekip G Touch LSIG 3p W MP | 10961.11 | UN | 1 | 8015644760472
1SDA072198R1 | E1.2 Di e 1250 Ekip HiTouch LSI 3p W MP | 8952.95 | UN | 1 | 8015644760489
1SDA072199R1 | E1.2N 1250 Ekip HiTouch LSIG 3P W MP | 10231.62 | UN | 1 | 8015644760496
1SDA072200R1 | E1.2N 1250 Ekip G HiTouch LSIG 3P W MP | 12193.13 | UN | 1 | 8015644760502
1SDA072211R1 | E1.2 Di e 1600 Ekip Dip LI 3p W MP | 4854.07 | UN | 1 | 8015644760618
1SDA072212R1 | E1.2 Di e 1600 Ekip Dip LSI 3p W MP | 4910.86 | UN | 1 | 8015644760625
1SDA072213R1 | E1.2B 1600 Ekip Dip LSIG 3P W MP | 5351.82 | UN | 1 | 8015644760632
1SDA072214R1 | E1.2 Di e 1600 Ekip Touch LI 3p W MP | 5370.12 | UN | 1 | 8015644760649
1SDA072215R1 | E1.2 Di e 1600 Ekip Touch LSI 3p W MP | 5671.23 | UN | 1 | 8015644760656
1SDA072216R1 | E1.2B 1600 Ekip Touch LSIG 3P W MP | 6700.31 | UN | 1 | 8015644760663
1SDA072217R1 | E1.2 Di e 1600 Ekip G Touch LSIG 3p W MP | 10931.61 | UN | 1 | 8015644760670
1SDA072218R1 | E1.2 Di e 1600 Ekip HiTouch LSI 3p W MP | 9498.16 | UN | 1 | 8015644760687
1SDA072219R1 | E1.2B 1600 Ekip HiTouch LSIG 3P W MP | 10552.08 | UN | 1 | 8015644760694
1SDA072220R1 | E1.2B 1600 Ekip G HiTouch LSIG 3P W MP | 12163.65 | UN | 1 | 8015644760700
1SDA072221R1 | E1.2 Di e 1600 Ekip Dip LI 3p W MP | 5463.07 | UN | 1 | 8015644760717
1SDA072222R1 | E1.2 Di e 1600 Ekip Dip LSI 3p W MP | 5720.5 | UN | 1 | 8015644760724
1SDA072223R1 | E1.2 Di e 1600 Ekip Dip LSIG 3p W MP | 6332.34 | UN | 1 | 8015644760731
1SDA072224R1 | E1.2 Di e 1600 Ekip Touch LI 3p W MP | 5949.33 | UN | 1 | 8015644760748
1SDA072225R1 | E1.2 Di e 1600 Ekip Touch LSI 3p W MP | 6292.61 | UN | 1 | 8015644760755
1SDA072226R1 | E1.2C 1600 Ekip Touch LSIG 3P W MP | 7054.73 | UN | 1 | 8015644760762
1SDA072227R1 | E1.2 Di e 1600 Ekip G Touch LSIG 3p W MP | 11552.93 | UN | 1 | 8015644760779
1SDA072228R1 | E1.2 Di e 1600 Ekip HiTouch LSI 3p W MP | 9544.73 | UN | 1 | 8015644760786
1SDA072229R1 | E1.2C 1600 Ekip HiTouch LSIG 3P W MP | 10877.18 | UN | 1 | 8015644760793
1SDA072230R1 | E1.2C 1600 Ekip G HiTouch LSIG 3P W MP | 12784.94 | UN | 1 | 8015644760809
1SDA072231R1 | E1.2 Di e 1600 Ekip Dip LI 3p W MP | 5859.52 | UN | 1 | 8015644760816
1SDA072232R1 | E1.2 Di e 1600 Ekip Dip LSI 3p W MP | 6278.32 | UN | 1 | 8015644760823
1SDA072233R1 | E1.2N 1600 Ekip Dip LSIG 3P W MP | 6686.71 | UN | 1 | 8015644760830
1SDA072234R1 | E1.2 Di e 1600 Ekip Touch LI 3p W MP | 6610.3 | UN | 1 | 8015644760847
1SDA072235R1 | E1.2 Di e 1600 Ekip Touch LSI 3p W MP | 6768.73 | UN | 1 | 8015644760854
1SDA072236R1 | E1.2N 1600 Ekip Touch LSIG 3P W MP | 7581.06 | UN | 1 | 8015644760861
1SDA072237R1 | E1.2 Di e 1600 Ekip G Touch LSIG 3p W MP | 12029.05 | UN | 1 | 8015644760878
1SDA072238R1 | E1.2 Di e 1600 Ekip HiTouch LSI 3p W MP | 10271.38 | UN | 1 | 8015644760885
1SDA072239R1 | E1.2N 1600 Ekip HiTouch LSIG 3P W MP | 11581.55 | UN | 1 | 8015644760892
1SDA072240R1 | E1.2N 1600 Ekip G HiTouch LSIG 3P W MP | 13261.09 | UN | 1 | 8015644760908
1SDA072241R1 | E2.2 Di e 0800 Ekip Dip LI 3p W MP | 5224.73 | UN | 1 | 8015644760915
1SDA072242R1 | E2.2 Di e 0800 Ekip Dip LSI 3p W MP | 5505.03 | UN | 1 | 8015644760922
1SDA072243R1 | E2.2N 800 Ekip Dip LSIG 3P W MP | 6557.12 | UN | 1 | 8015644760939
1SDA072244R1 | E2.2 Di e 0800 Ekip Touch LI 3p W MP | 5754.17 | UN | 1 | 8015644760946
1SDA072245R1 | E2.2 Di e 0800 Ekip Touch LSI 3p W MP | 6128.02 | UN | 1 | 8015644760953
1SCA022779R5160 | OT800E03K Int 800A 3p frontal direto esq | 672.95 | UN | 1 | 6417019253763
1SCA022779R5240 | OT800E04K Int 800A 4p frontal direto esq | 1112.86 | UN | 1 | 6417019253770
1SCA022779R5410 | OS400D03K Int-fus 400A 3p com front dire | 550.89 | UN | 1 | 6417019253787
1SCA022779R5590 | OSVY400DK Punho mont directa verm/amar | 40.14 | UN | 1 | 6417019253794
1SCA022779R5830 | Punho DIRECTO OSVY400BK | 39.17 | UN | 1 | 6417019256634
1SCA022779R7530 | OSV200BK Punho montagem directa Preto p/ | 35.19 | UN | 1 | 6417019253893
1SCA022779R7700 | Punho DIRECTO OSVY200BK | 34.35 | UN | 1 | 6417019256610
1SCA022782R3210 | OS400D04N1P SWITCH FUSE | 636.26 | UN | 1 | 6417019254302
1SCA022782R3710 | OS400D04N1 SWITCH FUSE | 604.48 | UN | 1 | 6417019254357
1SCA022782R6900 | Tapaborne ALT 3P OSS400T1L/3 | 25.95 | UN | 1 | 6417019254562
1SCA022782R7030 | Tapaborne ALT 4P OSS400T1L/4 | 28.6 | UN | 1 | 6417019254579
1SCA022782R7110 | Tapaborne BAJ 3P OSS400T1S/3 | 24.9 | UN | 1 | 6417019254586
1SCA022782R7200 | Tapaborne BAJ 4P OSS400T1S/4 | 32.74 | UN | 1 | 6417019254593
1SCA022782R7380 | Tapaborne ALT 3P OTS800T1L/3 | 29.67 | UN | 1 | 6417019254609
1SCA022782R7460 | Tapaborne ALT 4P OTS800T1L/4 | 39.36 | UN | 1 | 6417019254616
1SCA022782R7620 | Tapaborne BAJ 3P OTS800T1S/3 | 28.82 | UN | 1 | 6417019254630
1SCA022782R7710 | Tapaborne BAJ 4P OTS800T1S/4 | 38.08 | UN | 1 | 6417019254647
1SCA022783R0090 | OTV250ECK Punho montagem directa Preto p | 32.52 | UN | 1 | 6417019261966
1SCA022783R0170 | OTV400ECK Punho montagem directa Preto p | 38.77 | UN | 1 | 6417019261973
1SCA022783R1220 | Interruptor fusivel OS200D04FK | 445.66 | UN | 1 | 6417019254678
1SCA022783R1490 | Interruptor fusivel OS400D04FK | 864.39 | UN | 1 | 6417019254692
1SCA022785R2140 | OZXA38 Ponte ligação paralelo p/ OT63-OT | 24.14 | UN | 1 | 6417019255651
1SCA022785R6050 | OT630E03CP Comut 630A 3p com frontal esq | 823.9 | UN | 1 | 6417019255965
1SCA022785R6130 | OT630E04CP Comut 630A 4p com frontal esq | 996.77 | UN | 1 | 6417019255972
1SCA022785R6210 | OT800E04CP Comut 800A 4p com frontal esq | 1746.49 | UN | 1 | 6417019255989
1SCA022785R6300 | OT800E03CP Comut 800A 3p com frontal esq | 1495.08 | UN | 1 | 6417019255996
1SCA022785R7020 | OTZC33 Ponte ligação barra 3p OT630-800C | 76.55 | UN | 1 | 6417019256009
1SCA022785R7110 | OTZC34 Ponte ligação barra 4p OT630-800C | 99.04 | UN | 1 | 6417019256016
1SCA022785R8690 | OT630E12CP Comut 630A 3p com front centr | 823.9 | UN | 1 | 6417019256139
1SCA022785R8850 | OT800E12CP Comut 800A 3p com front centr | 1495.08 | UN | 1 | 6417019256153
1SCA022785R9070 | OT630E13CP Comut 630A 4p com front centr | 996.77 | UN | 1 | 6417019256177
1SCA022785R9230 | OT800E13CP Comut 800A 4p com front centr | 1746.49 | UN | 1 | 6417019256191
1SCA022787R5190 | OMZD1 Peças p/ fixação em painel p/ OMD3 | 5.45 | UN | 1 | 6417019516516
1SCA022790R3820 | OZXA39 Ponte de ligação em paralelo p/ O | 29.29 | UN | 1 | 6417019274713
1SCA022790R3910 | OZXA40 Ponte de ligação em paralelo p/ O | 40.1 | UN | 1 | 6417019274720
1SCA022790R4040 | OZXA41 Ponte de ligação em paralelo p/ O | 59.03 | UN | 1 | 6417019274737
1SCA022797R2470 | OTV800ECK Punho montagem directa Preto p | 36.11 | UN | 1 | 6417019301648
1SCA022804R0570 | OTV250ECMK Handle kit | 56.52 | UN | 1 | 6417019301631
1SCA022804R3410 | Punho DIRECTO OTV800ECMK | 70.49 | UN | 1 | 6417019301655
1SCA022804R6340 | OTV800EK Punho direto Preto 125mm OT630- | 41 | UN | 1 | 6417019286754
1SCA022807R5100 | OTZ800E Quarto polo OT630-800_ (2 e 3 pó | 99.04 | UN | 1 | 6417019270722
1SCA022807R9430 | OHB65D6CM Punho | 13.07 | UN | 1 | 6417019271033
1SCA022810R2780 | OTVY800EK Punho direto verm/amar 95mm OT | 45.28 | UN | 1 | 6417019286761
1SCA022812R2890 | Int. Seccionador em caixa OTP75T3M | 300.37 | UN | 1 | 6417019274447
1SCA022812R2970 | Int. Seccionador em caixa OTP90T3M | 318.04 | UN | 1 | 6417019274454
1SCA022812R3010 | OTP75T4M Safety switch | 342.05 | UN | 1 | 6417019274461
1SCA022812R3190 | OTP90T4M Safety switch | 357.37 | UN | 1 | 6417019274478
1SCA022812R3270 | Int. Seccionador em caixa OTP75T6M | 357.8 | UN | 1 | 6417019274485
1SCA022812R3350 | Sez cass OTP90T6M | 375.71 | UN | 1 | 6417019274492
1SCA022812R3430 | OTP75A3M Safety switch | 300.1 | UN | 1 | 6417019274508
1SCA022812R3510 | OTP90A3M Safety switch | 300.1 | UN | 1 | 6417019274515
1SCA022812R3780 | OTP75A4M Safety switch | 244.91 | UN | 1 | 6417019274522
1SCA022812R3860 | OTP90A4M Safety switch | 328.78 | UN | 1 | 6417019274539
1SCA022812R3940 | OTP75A6M Safety switch | 447.9 | UN | 1 | 6417019274546
1SCA022812R4080 | OTP90A6M Safety switch | 443.5 | UN | 1 | 6417019274553
1SCA022812R4160 | Int. Seccionador en caixa EMC OTE75T3M | 294.04 | UN | 1 | 6417019274560
1SCA022812R4240 | Int. Seccionador en caixa EMC OTE90T3M | 402.6 | UN | 1 | 6417019274577
1SCA022812R4670 | OTE75T4M EMC safety switch | 381.67 | UN | 1 | 6417019274614
1SCA022812R5050 | OTE90T4M EMC safety switch | 383.93 | UN | 1 | 6417019274638
1SCA022812R5720 | OTE75T6M EMC safety switch | 492.07 | UN | 1 | 6417019274706
1SCA022812R5810 | OTE90T6M EMC safety switch | 496.43 | UN | 1 | 6417019274744
1SCA022812R5990 | Int. em caixa OTE75A3M | 348.94 | UN | 1 | 6417019274751
1SCA022812R6020 | OTE90A3M EMC safety switch | 353.01 | UN | 1 | 6417019274768
1SCA022812R6370 | OTE75A4M EMC safety switch | 379.58 | UN | 1 | 6417019274799
1SCA022812R6450 | OTE90A4M EMC safety switch | 381.67 | UN | 1 | 6417019274805
1SCA022812R6700 | OTE75A6M EMC safety switch | 496.43 | UN | 1 | 6417019274836
1SCA022812R6880 | OTE90A6M EMC safety switch | 500.93 | UN | 1 | 6417019274843
1SCA022812R7180 | OTP125B3M | 223.01 | UN | 1 | 6417019274874
1SCA022812R7260 | Int. Seccionador en caixa OTP125B4M | 258.72 | UN | 1 | 6417019274881
1SCA022812R7340 | OTP125B6M Enclosed Switch Disconnector | 319.92 | UN | 1 | 6417019274898
1SCA022812R7420 | Int. Seccionador en caixa OTP125BA3M | 223.01 | UN | 1 | 6417019274904
1SCA022812R7510 | Int. Seccionador en caixa OTP125BA4M | 258.72 | UN | 1 | 6417019274911
1SCA022812R7690 | OTP125BA6M | 346.76 | UN | 1 | 6417019274928
1SCA022817R2130 | OHB45J6E311 Punho preto 45mm p/ OT16...1 | 20.64 | UN | 1 | 6417019430997
1SCA022817R2300 | OHY45J6E311 Punho vermelho/amarelo 45mm | 32.98 | UN | 1 | 6417019434100
1SCA022819R5260 | Contacto aux. OA3G01AU | 14.68 | UN | 1 | 6417019279688
1SCA022821R7760 | OTB800/6 Separadores de fase OT630-800 ( | 53.16 | UN | 1 | 6417019281148
1SCA022825R2670 | OS630D03 SWITCH FUSE | 1013.56 | UN | 1 | 6417019283456
1SCA022825R2830 | OS630D03P Int-fus 630A 3p com front à es | 1070.38 | UN | 1 | 6417019283432
1SCA022825R4110 | OS630D04N2 SWITCH FUSE | 1315.03 | UN | 1 | 6417019283579
1SCA022825R4290 | OS630D04N2P Int-fus 630A 4p com front à | 1374.9 | UN | 1 | 6417019283586
1SCA022825R4530 | OS630D04F SWITCH FUSE | 1397.98 | UN | 1 | 6417019283616
1SCA022825R4610 | OS630D04FP Int-fus 630A 4p com front à e | 1325.64 | UN | 1 | 6417019283623
1SCA022825R4700 | OS800D03 SWITCH FUSE | 1167.87 | UN | 1 | 6417019283630
1SCA022825R4880 | OS800D03P Int-fus 800A 3p com front à es | 1218.19 | UN | 1 | 6417019283647
1SCA022825R5000 | OS800D04FP Int-fus 800A 4p com front à e | 1580.92 | UN | 1 | 6417019283661
1SCA022825R5180 | OS800D04N2P Int-fus 800A 4p com front à | 1424.16 | UN | 1 | 6417019283678
1SCA022825R5690 | OS800D04N2 SWITCH FUSE | 1363.1 | UN | 1 | 6417019283722
1SCA022825R8520 | OS800D04F SWITCH FUSE | 1511.68 | UN | 1 | 6417019284019
1SCA022827R8210 | OT800EAUR3TZ Safety switch | 3666.85 | UN | 1 | 6417019285252
1SCA022827R9790 | OT800EAUC3TZ Safety switch | 3715.37 | UN | 1 | 6417019285320
1SCA022827R9950 | OT800EAUC3AZ Safety switch | 3724.16 | UN | 1 | 6417019285344
1SCA022828R0020 | OT800EAUR3AZ Safety switch | 3675.78 | UN | 1 | 6417019285351
1SCA022828R0110 | OT800EUUR3TZ EMC safety switch | 4996.88 | UN | 1 | 6417019285368
1SCA022829R0840 | OXN800T Ponte de neutro desmontável OT63 | 99.04 | UN | 1 | 6417019288376
1SCA022831R4880 | OXN800S Ponte de neutro desmontável p/ O | 175.11 | UN | 1 | 6417019288383
1SCA022832R4840 | OHM275L12 Punho inox 275mm OT315-2500 OS | 445.66 | UN | 1 | 6417019308630
1SCA022833R9950 | Int. Seccionador en caixa OT200KFCC3BA | 834.46 | UN | 1 | 6417019289366
1SCA022834R0020 | Int. Seccionador en caixa OT250KFCC3BA | 908.59 | UN | 1 | 6417019289373
1SCA022834R0110 | Int. Seccionador en caixa OT315KFCC3BA | 998.29 | UN | 1 | 6417019289380
1SCA022834R0290 | Int. Seccionador en caixa OT400DFCC3BA | 1130.85 | UN | 1 | 6417019289397
1SCA022834R0370 | Int. Seccionador en caixa OT630KFCC3BA | 1520.75 | UN | 1 | 6417019289403
1SCA022834R0450 | Int. Seccionador en caixa OT800KFCC3BA | 1949.67 | UN | 1 | 6417019289410
1SCA022834R0530 | Int. Seccionador en caixa OT200KFCC4BA | 967.97 | UN | 1 | 6417019289427
1SCA022834R0610 | INT. EN caixa OT250KFCC4BA | 1053.95 | UN | 1 | 6417019289434
1SCA022834R0700 | Int. Seccionador en caixa OT315KFCC4BA | 1157.98 | UN | 1 | 6417019289441
1SCA022834R0880 | Int. Seccionador en caixa OT400DFCC4BA | 1311.76 | UN | 1 | 6417019289458
1SCA022834R1000 | Int. Seccionador en caixa OT630KFCC4BA | 1764.08 | UN | 1 | 6417019289465
1SCA022834R1180 | Int. Seccionador en caixa OT800KFCC4BA | 2261.62 | UN | 1 | 6417019289472
1SCA022843R2900 | Punho OTV400ECMK | 61.32 | UN | 1 | 6417019299280
1SCA022845R8110 | OTM160E3CM24D MOTORIZED C/O SWITCH | 1079.89 | UN | 1 | 6417019296494
1SCA022845R8290 | OTM200E3CM24D MOTORIZED C/O SWITCH | 1247.44 | UN | 1 | 6417019296555
1SCA022845R8370 | OTM250E3CM24D Int.-Com. Motorizado | 1360.28 | UN | 1 | 6417019296623
1SCA022845R8450 | OTM160E3CM48D MOTORIZED C/O SWITCH | 1079.89 | UN | 1 | 6417019296500
1SCA022845R8530 | OTM160E3CM110V Int.-Com. Motorizado | 1230.58 | UN | 1 | 6417019296517
1SCA022845R8610 | OTM160E3CM230C Comutador motorizado 160A | 1302.04 | UN | 1 | 6417019296524
1SCA022845R8700 | OTM200E3CM48D MOTORIZED C/O SWITCH | 1247.44 | UN | 1 | 6417019296562
1SCA022845R8880 | OTM200E3CM110V MOTORIZED C/O SWITCH | 1247.44 | UN | 1 | 6417019296531
1SCA022845R8960 | OTM200E3CM230C Comutador motorizado 200A | 1504.08 | UN | 1 | 6417019296548
1SCA022845R9000 | OTM250E3CM48D MOTORIZED C/O SWITCH | 1403.85 | UN | 1 | 6417019296630
1SCA022845R9180 | OTM250E3CM110V MOTORIZED C/O SWITCH | 1403.85 | UN | 1 | 6417019296609
1SCA022845R9260 | OTM250E3CM230C Comutador motorizado 250A | 1692.61 | UN | 1 | 6417019296616
2CCS571001R0337 | S401M-K4 SLine Disj 4 A K 25 kA 1P | 54.02 | UN | 1 | 7612270101658
2CCS571001R0377 | S401M-K6 SLine Disj 6 A K 25 kA 1P | 49.84 | UN | 1 | 7612270101665
2CCS571001R0401 | S401M-D40 SLine Disj 40 A D 10 kA 1P | 55.59 | UN | 1 | 7612270101573
2CCS571001R0404 | S401M-C40 SLine Disj 40 A C 10 kA 1P | 47.91 | UN | 1 | 7612270101467
2CCS571001R0405 | S401M-B40 SLine Disj 40A B 10 kA 1P | 42.15 | UN | 1 | 7612270101290
2CCS571001R0407 | S401M-K8 SLine Disj 8 A K 25 kA 1P | 49.84 | UN | 1 | 7612270101672
2CCS571001R0427 | S401M-K10 SLine Disj 10 A K 25 kA 1P | 47.34 | UN | 1 | 7612270101689
2CCS571001R0447 | S401M-K13 SLine Disj 13 A K 25 kA 1P | 39.79 | UN | 1 | 7612270101696
2CCS571001R0467 | S401M-K16 SLine Disj 16 A K 25 kA 1P | 39.79 | UN | 1 | 7612270101702
2CCS571001R0487 | S401M-K20 SLine Disj 20 A K 25 kA 1P | 45.67 | UN | 1 | 7612270101719
2CCS571001R0501 | S401M-D50 SLine Disj 50 A D 10 kA 1P | 65.63 | UN | 1 | 7612270101580
2CCS571001R0504 | S401M-C50 SLine Disj 50 A C 10 kA 1P | 58.87 | UN | 1 | 7612270101474
2CCS571001R0505 | S401M-B50 SLine Disj 50A B 10 kA 1P | 51.88 | UN | 1 | 7612270101306
2CCS571001R0517 | S401M-K25 SLine Disj 25 A K 10 kA 1P | 45.67 | UN | 1 | 7612270101726
2CCS571001R0537 | S401M-K32 SLine Disj 32 A K 10 kA 1P | 48.54 | UN | 1 | 7612270101733
2CCS571001R0557 | S401M-K40 SLine Disj 40 A K 10 kA 1P | 63.14 | UN | 1 | 7612270101740
2CCS571001R0577 | S401M-K50 SLine Disj 50 A K 10 kA 1P | 75 | UN | 1 | 7612270101757
2CCS571001R0597 | S401M-K63 SLine Disj 63 A K 10 kA 1P | 82.4 | UN | 1 | 7612270101764
2CCS571001R0631 | S401M-D63 SLine Disj 63 A D 10 kA 1P | 71.99 | UN | 1 | 7612270101597
2CCS571001R0634 | S401M-C63 SLine Disj 63 A C 10 kA 1P | 67.61 | UN | 1 | 7612270101481
2CCS571001R0635 | S401M-B63 SLine Disj 63A B 10 kA 1P | 59.25 | UN | 1 | 7612270101313
2CCS571001R0974 | S401M-C1.6 SLine Disj 16A curv C 50kA 1P | 44.91 | UN | 1 | 7612270101344
2CCS571001R0984 | S401M-C0.5 SLine Disj 05A curv C 50kA 1P | 44.91 | UN | 1 | 7612270101320
2CCS571001R1034 | S401M-UCC3 SLine Disj UC 3 A C 10 kA 1P | 76.19 | UN | 1 | 7612270109784
2CCS571001R1038 | S401M-UCZ3 SLine Disj UC 3 A Z 10 kA 1P | 76.19 | UN | 1 | 7612270110124
2CCS571001R1044 | S401M-UCC4 SLine Disj UC 4 A C 10 kA 1P | 76.19 | UN | 1 | 7612270109791
2CCS571001R1048 | S401M-UCZ4 SLine Disj UC 4 A Z 10 kA 1P | 76.19 | UN | 1 | 7612270110131
2CCS571001R1064 | S401M-UCC6 SLine Disj UC 6 A C 10 kA 1P | 69.99 | UN | 1 | 7612270109807
2CCS571001R1068 | S401M-UCZ6 SLine Disj UC 6 A Z 10 kA 1P | 69.99 | UN | 1 | 7612270110148
2CCS571001R1084 | S401M-UCC8 SLine Disj UC 8 A C 10 kA 1P | 69.99 | UN | 1 | 7612270109814
2CCS571001R1088 | S401M-UCZ8 SLine Disj UC 8 A Z 10 kA 1P | 69.99 | UN | 1 | 7612270110155
2CCS571001R1104 | S401M-UCC10 SLine Disj UC 10 A C 10kA 1P | 66.81 | UN | 1 | 7612270109821
2CCS571001R1108 | S401M-UCZ10 SLine Disj UC 10 A Z 10kA 1P | 79.74 | UN | 1 | 7612270110162
2CCS571001R1134 | S401M-UCC13 SLine Disj UC 13 A C 10kA 1P | 55.75 | UN | 1 | 7612270109838
2CCS571001R1138 | S401M-UCZ13 SLine Disj UC 13 A Z 10kA 1P | 66.45 | UN | 1 | 7612270110179
2CCS571001R1164 | S401M-UCC16 SLine Disj UC 16 A C 10kA 1P | 55.75 | UN | 1 | 7612270109845
2CCS571001R1168 | S401M-UCZ16 SLine Disj UC 16 A Z 10kA 1P | 66.45 | UN | 1 | 7612270110186
2CCS571001R1204 | S401M-UCC20 SLine Disj UC 20 A C 10kA 1P | 63.94 | UN | 1 | 7612270109852
2CCS571001R1208 | S401M-UCZ20 SLine Disj UC 20 A Z 10kA 1P | 76.19 | UN | 1 | 7612270110193
1SCA022846R0860 | OTM160E4CM24D MOTORIZED C/O SWITCH | 1150.66 | UN | 1 | 6417019296760
1SCA022846R1080 | OTM160E4CM110V Int.-Com. Motorizado | 1387.33 | UN | 1 | 6417019296784
1SCA022846R1240 | OTM200E4CM24D MOTORIZED C/O SWITCH | 1303.36 | UN | 1 | 6417019296807
1SCA022846R1320 | OTM200E4CM48D MOTORIZED C/O SWITCH | 1303.36 | UN | 1 | 6417019296814
1SCA022846R1410 | OTM200E4CM110V MOTORIZED C/O SWITCH | 1303.36 | UN | 1 | 6417019296821
1SCA022846R1590 | OTM200E4CM230C Comutador motorizado 200A | 1571.43 | UN | 1 | 6417019296838
1SCA022846R1670 | OTM250E4CM24D Int.-Com. Motorizado | 1414.29 | UN | 1 | 6417019296845
1SCA022846R1750 | OTM250E4CM48D MOTORIZED C/O SWITCH | 1459.64 | UN | 1 | 6417019296852
1SCA022846R1830 | OTM250E4CM110V MOTORIZED C/O SWITCH | 1459.64 | UN | 1 | 6417019296869
1SCA022846R1910 | OTM250E4CM230C Comutador motorizado 250A | 1759.97 | UN | 1 | 6417019296876
1SCA022847R0910 | OTM315E3CM24D MOTORIZED C/O SWITCH | 1657.04 | UN | 1 | 6417019297774
1SCA022847R1120 | OTM315E3CM110V MOTORIZED C/O SWITCH | 1657.04 | UN | 1 | 6417019297798
1SCA022847R1210 | OTM315E3CM230C Comutador motorizado 315A | 1997.9 | UN | 1 | 6417019297804
1SCA022847R1390 | OTM400E3CM24D MOTORIZED C/O SWITCH | 1932.67 | UN | 1 | 6417019297811
1SCA022847R1550 | OTM400E3CM110V MOTORIZED C/O SWITCH | 1932.67 | UN | 1 | 6417019297835
1SCA022847R1630 | OTM400E3CM230C Comutador motorizado 400A | 2330.14 | UN | 1 | 6417019297842
1SCA022847R2520 | OTM315E4CM24D MOTORIZED C/O SWITCH | 1735.23 | UN | 1 | 6417019297934
1SCA022847R2790 | OTM315E4CM110V MOTORIZED C/O SWITCH | 1735.23 | UN | 1 | 6417019297958
1SCA022847R2870 | OTM315E4CM230C Comutador motorizado 315A | 2092.25 | UN | 1 | 6417019297965
1SCA022847R2950 | OTM400E4CM24D MOTORIZED C/O SWITCH | 1995.84 | UN | 1 | 6417019297972
1SCA022847R3170 | OTM400E4CM110V MOTORIZED C/O SWITCH | 1995.84 | UN | 1 | 6417019297996
1SCA022847R3250 | OTM400E4CM230C Comutador motorizado 400A | 2406.46 | UN | 1 | 6417019298009
1SCA022848R1510 | OTM160E4CM230C Comutador motorizado 160A | 1387.33 | UN | 1 | 6417019298696
1SCA022851R6590 | Anel extensor para Punhos OHB | 13.14 | UN | 1 | 6417019310688
1SCA022859R3230 | OZXB17 TERMINAL SET 3PCS | 99.79 | UN | 1 | 6417019378473
1SCA022860R0200 | OT200ES03 SWITCH-DISCONNECTOR | 276.63 | UN | 1 | 6417019308722
1SCA022860R0540 | OT200ES04 SWITCH-DISCONNECTOR | 316.1 | UN | 1 | 6417019308753
1SCA022860R0620 | Int. Seccion. Comando lateral OT200ES03K | 188.65 | UN | 1 | 6417019308760
1SCA022860R0710 | Int. Seccion. Comando lateral OT200ES04K | 220.12 | UN | 1 | 6417019308777
1SCA022860R0890 | OT250ES03 | 283.59 | UN | 1 | 6417019308791
1SCA022860R0970 | Int. Seccion. Comando lateral OT250ES03K | 274.58 | UN | 1 | 6417019308807
1SCA022860R1010 | OT250ES04 SWITCH-DISCONNECTOR | 316.1 | UN | 1 | 6417019308814
1SCA022860R1190 | Int. Seccion. Comando lateral OT250ES04K | 308.34 | UN | 1 | 6417019308821
1SCA022860R1270 | OT315ES03 SWITCH-DISCONNECTOR | 433.86 | UN | 1 | 6417019308838
1SCA022860R1350 | int. Seccion. Comando lateral OT315ES03K | 330.87 | UN | 1 | 6417019308845
1SCA022860R1510 | OT315ES04 SWITCH-DISCONNECTOR | 496.24 | UN | 1 | 6417019308852
1SCA022860R1600 | Int. Seccion. Comando lateral OT315ES04K | 389.36 | UN | 1 | 6417019308869
1SCA022860R1780 | Int. Seccion. Comando lateral OT400ES03 | 438.89 | UN | 1 | 6417019308883
1SCA022860R1860 | Int. Seccion. Comando lateral OT400ES03K | 357.88 | UN | 1 | 6417019308890
1SCA022860R1940 | Int. Seccion. Comando lateral OT400ES04 | 508.65 | UN | 1 | 6417019308906
2CLA329300N1101 | N3293 Caixa estanque IP55, 6 módulos, Ze | 35.77 | UN | 5 | 8427238099538
2CLA337300N1101 | N3373 BL Espelho IP55 Zenit 3m BL | 26.43 | UN | 5 | 8427238106649
2CLA337300N1701 | N3373 GR Espelho IP55 Zenit 3m GR | 22.86 | UN | 5 | 8427238106670
2CLA337300N1801 | N3373 AN Espelho IP55 Zenit 3m AN | 40.26 | UN | 5 | 8427238106700
2CLA339100N1101 | N3391 Caixa estanque IP55, 3 módulos, Ze | 23.73 | UN | 10 | 8427238099545
2CLA619224A1001 | LAMPARA LED 24V | 5.5 | UN | 10 | 8427238224855
2CLA810100A1001 | 8101 Interruptor unipolar | 9.05 | UN | 10 | 8427238016405
2CLA810110A1001 | 8101.1 Interruptor bipolar 16A | 19.28 | UN | 10 | 8427238025179
2CLA810120A1001 | 8101.2 Interruptor bipolar | 17.72 | UN | 10 | 8427238016412
2CLA810150A1001 | 8101.5 Interruptor luminoso (com lâmpada | 18.53 | UN | 10 | 8427238021706
2CLA810180A1001 | INTERRUPTOR MONOPOLAR CON GARRAS | 7.41 | UN | 10 | 8427238228327
2CLA810200A1001 | 8102 Comutador de escada | 10.27 | UN | 10 | 8427238016429
2CLA810210A1001 | 8102.1 Interruptor-Comutador 16A | 11.72 | UN | 10 | 8427238025186
2CLA810250A1001 | 8102.5 Comutador luminoso (com lâmpada i | 19.31 | UN | 10 | 8427238021713
2CLA810280A1001 | CONMUTADOR C/GARRAS | 8.43 | UN | 10 | 8427238232188
2CLA810400A1001 | 8104 Botão de pressão | 9.16 | UN | 10 | 8427238016443
2CLA810450A1001 | 8104.5 Botão de pressão luminoso (com lâ | 17.6 | UN | 10 | 8427238021720
2CLA810480A1001 | PULSADOR C/GARRAS | 7.5 | UN | 10 | 8427238232195
2CLA810490A1001 | 8104.9 Botão de pressão normalmente fech | 9.53 | UN | 5 | 8427238028637
2CLA810700A1001 | 8107 Saída de cabo | 10.72 | UN | 10 | 8427238016467
2CLA810800A1001 | 8108 Porta fusível | 10.91 | UN | 10 | 8427238016474
2CLA811000A1001 | 8110 Inversor | 21.55 | UN | 10 | 8427238016481
2CLA811100A1001 | 8111 Comutador de lustre | 19.65 | UN | 10 | 8427238016498
2CLA811400A1001 | 8114 Interruptor de cartão | 24.63 | UN | 10 | 8427238016504
2CLA811410A1001 | 8114.1 Interruptor de cartão 16 A | 25.34 | UN | 10 | 8427238025193
2CLA811420A1001 | 8114.2 Comutador de cartão | 25.41 | UN | 10 | 8427238027135
2CLA811450A1001 | 8114.5 Interruptor de cartão 16 A tempor | 86.23 | UN | 1 | 8427238064703
2CLA811700A1001 | Telephone outlet RJ11 | 16.4 | UN | 10 | 8427238137872
2CLA811800A1001 | Data outlet RJ45 cat.5 | 24.26 | UN | 10 | 8427238137889
2CLA811900A1001 | 8119 Besouro | 26.51 | UN | 10 | 8427238016535
2CLA812200A1001 | 8122 Comutador de escada duplo | 26.15 | UN | 10 | 8427238016542
2CLA812420A1001 | 8124.2 Campainha eletrónica | 86.42 | UN | 1 | 8427238140001
2CLA813220A1001 | Interruptor electrónico pastilla 220V | 57.1 | UN | 1 | 8427238194066
2CLA813410A1001 | 8134.1 Protecção magneto térmica e difer | 170.18 | UN | 1 | 8427238044132
2CLA813420A1001 | 8134.2 Protecção magneto térmica e difer | 172.4 | UN | 1 | 8427238044149
2CLA813430A1001 | 8134.3 Protecção magneto térmica e difer | 174.66 | UN | 1 | 8427238044156
2CLA813900A1001 | 8139 Base de tomada universal | 14.43 | UN | 10 | 8427238167466
2CLA814030A1001 | Cronotermostato con sonda de suelo | 180.54 | UN | 1 | 8427238260907
2CLA814070A1001 | Termostato electrónico giratorio | 72.11 | UN | 1 | 8427238271460
2CLA814071A1001 | Termostato giratorio calor/frío | 95.32 | UN | 1 | 8427238365510
2CLA814080A1001 | Termostato con sonda de suelo | 185.33 | UN | 1 | 8427238358338
1SDA072246R1 | E2.2N 800 Ekip Touch LSIG 3P W MP | 7530.97 | UN | 1 | 8015644760960
1SDA072247R1 | E2.2 Di e 0800 Ekip G Touch LSIG 3p W MP | 11388.34 | UN | 1 | 8015644760977
1SDA072248R1 | E2.2 Di e 0800 Ekip HiTouch LSI 3p W MP | 9669.13 | UN | 1 | 8015644760984
1SDA072249R1 | E2.2N 800 Ekip HiTouch LSIG 3P W MP | 10765.99 | UN | 1 | 8015644760991
1SDA072250R1 | E2.2N 800 Ekip G HiTouch LSIG 3P W MP | 12620.39 | UN | 1 | 8015644761004
1SDA072251R1 | E2.2 Di e 0800 Ekip Dip LI 3p W MP | 5302.95 | UN | 1 | 8015644761011
1SDA072252R1 | E2.2 Di e 0800 Ekip Dip LSI 3p W MP | 5589.18 | UN | 1 | 8015644761028
1SDA072253R1 | E2.2S 800 Ekip Dip LSIG 3P W MP | 6662.76 | UN | 1 | 8015644761035
1SDA072254R1 | E2.2 Di e 0800 Ekip Touch LI 3p W MP | 5843.36 | UN | 1 | 8015644761042
1SDA072255R1 | E2.2 Di e 0800 Ekip Touch LSI 3p W MP | 6224.69 | UN | 1 | 8015644761059
1SDA072256R1 | E2.2S 800 Ekip Touch LSIG 3P W MP | 7656.35 | UN | 1 | 8015644761066
1SDA072257R1 | E2.2 Di e 0800 Ekip G Touch LSIG 3p W MP | 11485.07 | UN | 1 | 8015644761073
1SDA072258R1 | E2.2 Di e 0800 Ekip HiTouch LSI 3p W MP | 9838.14 | UN | 1 | 8015644761080
1SDA072259R1 | E2.2S 800 Ekip HiTouch LSIG 3P W MP | 10957.59 | UN | 1 | 8015644761097
1SDA072260R1 | E2.2S 800 Ekip G HiTouch LSIG 3P W MP | 12717.17 | UN | 1 | 8015644761103
1SDA072261R1 | E2.2 Di e 0800 Ekip Dip LI 3p W MP | 5533.54 | UN | 1 | 8015644761110
1SDA072262R1 | E2.2 Di e 0800 Ekip Dip LSI 3p W MP | 5819.7 | UN | 1 | 8015644761127
1SDA072263R1 | E2.2H 800 Ekip Dip LSIG 3P W MP | 6893.1 | UN | 1 | 8015644761134
1SDA072264R1 | E2.2 Di e 0800 Ekip Touch LI 3p W MP | 6073.78 | UN | 1 | 8015644761141
1SDA072265R1 | E2.2 Di e 0800 Ekip Touch LSI 3p W MP | 6455.21 | UN | 1 | 8015644761158
1SDA072266R1 | E2.2H 800 Ekip Touch LSIG 3P W MP | 7886.87 | UN | 1 | 8015644761165
1SDA072267R1 | E2.2 Di e 0800 Ekip G Touch LSIG 3p W MP | 11715.5 | UN | 1 | 8015644761172
1SDA072268R1 | E2.2 Di e 0800 Ekip HiTouch LSI 3p W MP | 10068.64 | UN | 1 | 8015644761189
1SDA072269R1 | E2.2H 800 Ekip HiTouch LSIG 3P W MP | 11188.01 | UN | 1 | 8015644761196
1SDA072270R1 | E2.2H 800 Ekip G HiTouch LSIG 3P W MP | 12947.55 | UN | 1 | 8015644761202
1SDA072271R1 | E2.2 Di e 1000 Ekip Dip LI 3p W MP | 5331.43 | UN | 1 | 8015644761219
1SDA072272R1 | E2.2 Di e 1000 Ekip Dip LSI 3p W MP | 5617.36 | UN | 1 | 8015644761226
1SDA072273R1 | E2.2N 1000 Ekip Dip LSIG 3P W MP | 6691 | UN | 1 | 8015644761233
1SDA072274R1 | E2.2 Di e 1000 Ekip Touch LI 3p W MP | 5871.58 | UN | 1 | 8015644761240
1SDA072275R1 | E2.2 Di e 1000 Ekip Touch LSI 3p W MP | 6253 | UN | 1 | 8015644761257
1SDA072276R1 | E2.2N 1000 Ekip Touch LSIG 3P W MP | 7684.62 | UN | 1 | 8015644761264
1SDA072277R1 | E2.2 Di e 1000 Ekip G Touch LSIG 3p W MP | 11513.38 | UN | 1 | 8015644761271
1SDA072278R1 | E2.2 Di e 1000 Ekip HiTouch LSI 3p W MP | 9866.56 | UN | 1 | 8015644761288
1SDA072279R1 | E2.2N 1000 Ekip HiTouch LSIG 3P W MP | 10985.81 | UN | 1 | 8015644761295
1SDA072280R1 | E2.2N 1000 Ekip G HiTouch LSIG 3P W MP | 12745.46 | UN | 1 | 8015644761301
1SDA072281R1 | E2.2 Di e 1000 Ekip Dip LI 3p W MP | 5411.35 | UN | 1 | 8015644761318
1SDA072282R1 | E2.2 Di e 1000 Ekip Dip LSI 3p W MP | 5697.27 | UN | 1 | 8015644761325
1SDA072283R1 | E2.2S 1000 Ekip Dip LSIG 3P W MP | 6770.87 | UN | 1 | 8015644761332
1SDA072284R1 | E2.2 Di e 1000 Ekip Touch LI 3p W MP | 5951.52 | UN | 1 | 8015644761349
1SDA072285R1 | E2.2 Di e 1000 Ekip Touch LSI 3p W MP | 6332.95 | UN | 1 | 8015644761356
2CCS571001R1254 | S401M-UCC25 SLine Disj UC 25 A C 10kA 1P | 63.94 | UN | 1 | 7612270109869
2CCS571001R1258 | S401M-UCZ25 SLine Disj UC 25 A Z 10kA 1P | 76.19 | UN | 1 | 7612270110209
2CCS571001R1324 | S401M-UCC32 SLine Disj UC 32 A C 10kA 1P | 68.32 | UN | 1 | 7612270109876
2CCS571001R1328 | S401M-UCZ32 SLine Disj UC 32 A Z 10kA 1P | 81.39 | UN | 1 | 7612270110216
2CCS571001R1404 | S401M-UCC40 SLine Disj UC 40 A C 10kA 1P | 77.39 | UN | 1 | 7612270109883
2CCS571001R1408 | S401M-UCZ40 SLine Disj UC 40 A Z 10kA 1P | 91.78 | UN | 1 | 7612270110223
2CCS571001R1504 | S401M-UCC50 SLine Disj UC 50 A C 10kA 1P | 91.92 | UN | 1 | 7612270109890
2CCS571001R1508 | S401M-UCZ50 SLine Disj UC 50 A Z 10kA 1P | 109.26 | UN | 1 | 7612270110230
2CCS571001R1634 | S401M-UCC63 SLine Disj UC 63 A C 10kA 1P | 100.7 | UN | 1 | 7612270109906
2CCS571001R1638 | S401M-UCZ63 SLine Disj UC 63 A Z 10kA 1P | 119.65 | UN | 1 | 7612270110247
2CCS571103R8024 | S401M-C2NP SLine Disj NP 2 A C 10 kA 2P | 83.61 | UN | 1 | 7612270108480
2CCS571103R8034 | S401M-C3NP SLine Disj NP 3 A C 10 kA 2P | 83.61 | UN | 1 | 7612270108497
2CCS571103R8044 | S401M-C4NP SLine Disj NP 4 A C 10 kA 2P | 83.61 | UN | 1 | 7612270108503
2CCS571103R8064 | S401M-C6NP SLine Disj NP 6 A C 10 kA 2P | 83.91 | UN | 1 | 7612270103416
2CCS571103R8065 | S401M-B6NP SLine Disj NP 6 A B 10 kA 2P | 88.47 | UN | 1 | 7612270103317
2CCS571103R8084 | S401M-C8NP SLine Disj NP 8 A C 10 kA 2P | 83.91 | UN | 1 | 7612270103423
2CCS571103R8085 | S401M-B8NP SLine Disj NP 8 A B 10 kA 2P | 88.47 | UN | 1 | 7612270108473
2CCS571103R8101 | S401M-D10NP SLine Disj NP 10 A D 10kA 2P | 96.18 | UN | 1 | 7612270103522
2CCS571103R8104 | S401M-C10NP SLine Disj NP 10 A C 10kA 2P | 60.14 | UN | 1 | 7612270103430
2CCS571103R8105 | S401M-B10NP SLine Disj NP 10 A B 10kA 2P | 68.2 | UN | 1 | 7612270103324
2CCS571103R8131 | S401M-D13NP SLine Disj NP 13 A D 10kA 2P | 80.91 | UN | 1 | 7612270103539
2CCS571103R8134 | S401M-C13NP SLine Disj NP 13 A C 10kA 2P | 58.05 | UN | 1 | 7612270103447
2CCS571103R8135 | S401M-B13NP SLine Disj NP 13 A B 10kA 2P | 55.69 | UN | 1 | 7612270103331
2CCS571103R8157 | S401M-K0.5NP SLine Disj NP 05A K 50kA 2P | 104.84 | UN | 1 | 7612270103614
2CCS571103R8161 | S401M-D16NP SLine Disj NP 16 A D 10kA 2P | 80.91 | UN | 1 | 7612270103546
2CCS571103R8164 | S401M-C16NP SLine Disj NP 16 A C 10kA 2P | 58.05 | UN | 1 | 7612270103454
2CCS571103R8165 | S401M-B16NP SLine Disj NP 16 A B 10kA 2P | 55.69 | UN | 1 | 7612270103348
2CCS571103R8201 | S401M-D20NP SLine Disj NP 20 A D 10kA 2P | 92.28 | UN | 1 | 7612270103553
2CCS571103R8204 | S401M-C20NP SLine Disj NP 20 A C 10kA 2P | 66.97 | UN | 1 | 7612270103461
2CCS571103R8205 | S401M-B20NP SLine Disj NP 20 A B 10kA 2P | 65.15 | UN | 1 | 7612270103355
2CCS571103R8217 | S401M-K1NP SLine Disj NP 1 A K 50 kA 2P | 110.22 | UN | 1 | 7612270103621
2CCS571103R8251 | S401M-D25NP SLine Disj NP 25 A D 10kA 2P | 92.28 | UN | 1 | 7612270103560
2CCS571103R8254 | S401M-C25NP SLine Disj NP 25 A C 10kA 2P | 66.97 | UN | 1 | 7612270103478
2CCS571103R8255 | S401M-B25NP SLine Disj NP 25 A B 10kA 2P | 65.15 | UN | 1 | 7612270103362
2CCS571103R8257 | S401M-K1.6NP Disj NP 16 A K 50kA 2P | 104.84 | UN | 1 | 7612270103638
2CCS571103R8277 | S401M-K2NP SLine Disj NP 2 A K 50kA 2P | 110.22 | UN | 1 | 7612270103645
2CCS571103R8317 | S401M-K3NP SLine Disj NP 3 A K 25kA 2P | 110.22 | UN | 1 | 7612270103652
2CCS571103R8321 | S401M-D32NP SLine Disj NP 32 A D 10kA 2P | 105.89 | UN | 1 | 7612270103577
2CCS571103R8324 | S401M-C32NP SLine Disj NP 32 A C 10kA 2P | 68.59 | UN | 1 | 7612270103485
2CCS571103R8325 | S401M-B32NP SLine Disj NP 32 A B 10kA 2P | 76.11 | UN | 1 | 7612270103379
2CCS571103R8337 | S401M-K4NP SLine Disj NP 4 A K 25kA 2P | 110.22 | UN | 1 | 7612270103669
2CCS571103R8377 | S401M-K6NP SLine Disj NP 6 A K 25kA 2P | 103.5 | UN | 1 | 7612270103676
2CCS571103R8401 | S401M-D40NP SLine Disj NP 40 A D 10kA 2P | 124.99 | UN | 1 | 7612270103584
2CCS571103R8404 | S401M-C40NP SLine Disj NP 40 A C 10kA 2P | 83.21 | UN | 1 | 7612270103492
2CCS571103R8405 | S401M-B40NP SLine Disj NP 40 A B 10kA 2P | 91.82 | UN | 1 | 7612270103386
2CCS571103R8407 | S401M-K8NP SLine Disj NP 8 A K 25kA 2P | 103.5 | UN | 1 | 7612270103683
2CCS571103R8427 | S401M-K10NP SLine Disj NP 10 A K 25kA 2P | 108.51 | UN | 1 | 7612270103690
2CCS571103R8447 | S401M-K13NP SLine Disj NP 13 A K 25kA 2P | 90.62 | UN | 1 | 7612270103706
2CCS571103R8467 | S401M-K16NP SLine Disj NP 16 A K 25kA 2P | 90.62 | UN | 1 | 7612270103713
2CCS571103R8487 | S401M-K20NP SLine Disj NP 20 A K 25kA 2P | 103.68 | UN | 1 | 7612270103720
2CCS571103R8501 | S401M-D50NP SLine Disj NP 50 A D 10kA 2P | 164.98 | UN | 1 | 7612270103591
2CCS571103R8504 | S401M-C50NP SLine Disj NP 50 A C 10kA 2P | 118.21 | UN | 1 | 7612270103508
2CCS571103R8505 | S401M-B50NP SLine Disj NP 50 A B 10kA 2P | 131.15 | UN | 1 | 7612270103393
2CCS571103R8517 | S401M-K25NP SLine Disj NP 25 A K 10kA 2P | 103.68 | UN | 1 | 7612270103737
2CCS571103R8537 | S401M-K32NP SLine Disj NP 32 A K 10kA 2P | 110.58 | UN | 1 | 7612270103744
2CCS571103R8557 | S401M-K40NP SLine Disj NP 40 A K 10kA 2P | 142.95 | UN | 1 | 7612270103751
2CCS571103R8577 | S401M-K50NP SLine Disj NP 50 A K 10kA 2P | 168.11 | UN | 1 | 7612270103768
2CCS571103R8597 | S401M-K63NP SLine Disj NP 63 A K 10kA 2P | 184.85 | UN | 1 | 7612270103775
2CCS571103R8631 | S401M-D63NP SLine Disj NP 63 A D 10kA 2P | 179.65 | UN | 1 | 7612270103607
2CCS571103R8634 | S401M-C63NP SLine Disj NP 63 A C 10kA 2P | 126.25 | UN | 1 | 7612270103515
2CCS571103R8635 | S401M-B63NP SLine Disj NP 63 A B 10kA 2P | 146.86 | UN | 1 | 7612270103409
2CCS572001R0014 | S402M-C1 Miniature Circuit Breaker | 107.66 | UN | 1 | 7612270102105
2CCS572001R0024 | S402M-C2 | 104.85 | UN | 1 | 7612270102129
2CCS572001R0034 | S402M-C3 | 104.85 | UN | 1 | 7612270102136
2CCS572001R0044 | S402M-C4 Miniature Circuit Breaker | 104.85 | UN | 1 | 7612270102143
2CCS572001R0045 | S402M-B4 Miniature Circuit Breaker | 102.65 | UN | 1 | 7612270101986
2CCS572001R0061 | S402M-D6 Miniature Circuit Breaker | 120.24 | UN | 1 | 7612270102266
2CCS572001R0064 | S402M-C6 | 95.75 | UN | 1 | 7612270102150
2CCS572001R0065 | S402M-B6 Miniature Circuit Breaker | 90.05 | UN | 1 | 7612270101993
2CCS572001R0081 | S402M-D8 Miniature Circuit Breaker | 120.24 | UN | 1 | 7612270102273
2CCS572001R0084 | S402M-C8 | 95.75 | UN | 1 | 7612270102167
2CCS572001R0085 | S402M-B8 Miniature Circuit Breaker | 92.5 | UN | 1 | 7612270108428
2CCS572001R0101 | S402M-D10 Miniature Circuit Breaker | 109.97 | UN | 1 | 7612270102280
2CCS572001R0104 | S402M-C10 | 74.38 | UN | 1 | 7612270102174
2CCS572001R0105 | S402M-B10 Miniature Circuit Breaker | 80.58 | UN | 1 | 7612270102006
2CCS572001R0131 | S402M-D13 Miniature Circuit Breaker | 92.5 | UN | 1 | 7612270102297
2CCS572001R0134 | S402M-C13 Miniature Circuit Breaker | 72.36 | UN | 1 | 7612270102181
2CCS572001R0135 | S402M-B13 Miniature Circuit Breaker | 68.28 | UN | 1 | 7612270102013
2CCS572001R0157 | S402M-K0.5 Miniature Circuit Breaker | 122.59 | UN | 1 | 7612270102372
2CCS572001R0161 | S402M-D16 Miniature Circuit Breaker | 92.5 | UN | 1 | 7612270102303
2CCS572001R0164 | S402M-C16 | 71.34 | UN | 1 | 7612270102198
2CCS572001R0165 | S402M-B16 Miniature Circuit Breaker | 66.45 | UN | 1 | 7612270102020
2CCS572001R0201 | S402M-D20 Miniature Circuit Breaker | 105.84 | UN | 1 | 7612270102310
2CCS572001R0204 | S402M-C20 Miniature Circuit Breaker | 83.78 | UN | 1 | 7612270102204
2CCS572001R0205 | S402M-B20 Miniature Circuit Breaker | 75.37 | UN | 1 | 7612270102037
2CCS572001R0217 | S402M-K1 Miniature Circuit Breaker | 128.57 | UN | 1 | 7612270102389
2CCS572001R0251 | S402M-D25 Miniature Circuit Breaker | 105.84 | UN | 1 | 7612270102327
2CCS572001R0254 | S402M-C25 Miniature Circuit Breaker | 81.56 | UN | 1 | 7612270102211
2CCS572001R0255 | S402M-B25 Miniature Circuit Breaker | 77.46 | UN | 1 | 7612270102044
2CCS572001R0257 | S402M-K1.6 Miniature Circuit Breaker | 122.59 | UN | 1 | 7612270102396
2CCS572001R0277 | S402M-K2 Miniature Circuit Breaker | 128.57 | UN | 1 | 7612270102402
2CCS572001R0317 | S402M-K3 Miniature Circuit Breaker | 128.57 | UN | 1 | 7612270102419
2CCS572001R0321 | S402M-D32 Miniature Circuit Breaker | 112.25 | UN | 1 | 7612270102334
2CCS572001R0324 | S402M-C32 Miniature Circuit Breaker | 85.41 | UN | 1 | 7612270102228
2CCS572001R0325 | S402M-B32 Miniature Circuit Breaker | 82.08 | UN | 1 | 7612270102051
2CCS572001R0337 | S402M-K4 Miniature Circuit Breaker | 128.57 | UN | 1 | 7612270102426
2CCS572001R0377 | S402M-K6 Miniature Circuit Breaker | 120.89 | UN | 1 | 7612270102433
2CCS572001R0401 | S402M-D40 Miniature Circuit Breaker | 146.16 | UN | 1 | 7612270102341
2CCS572001R0404 | S402M-C40 Miniature Circuit Breaker | 103.43 | UN | 1 | 7612270102235
2CCS572001R0405 | S402M-B40 Miniature Circuit Breaker | 108.24 | UN | 1 | 7612270102068
2CCS572001R0407 | S402M-K8 Miniature Circuit Breaker | 120.89 | UN | 1 | 7612270102440
2CCS572001R0427 | S402M-K10 Miniature Circuit Breaker | 126.75 | UN | 1 | 7612270102457
2CCS572001R0447 | S402M-K13 Miniature Circuit Breaker | 105.58 | UN | 1 | 7612270102464
2CCS572001R0467 | S402M-K16 Miniature Circuit Breaker | 105.58 | UN | 1 | 7612270102471
2CCS572001R0487 | S402M-K20 Miniature Circuit Breaker | 121.17 | UN | 1 | 7612270102488
2CCS572001R0501 | S402M-D50 Miniature Circuit Breaker | 171.39 | UN | 1 | 7612270102358
2CCS572001R0504 | S402M-C50 Miniature Circuit Breaker | 143.11 | UN | 1 | 7612270102242
2CCS572001R0505 | S402M-B50 Miniature Circuit Breaker | 133.85 | UN | 1 | 7612270102075
2CCS572001R0517 | S402M-K25 Miniature Circuit Breaker | 121.17 | UN | 1 | 7612270102495
2CCS572001R0537 | S402M-K32 Miniature Circuit Breaker | 129.03 | UN | 1 | 7612270102501
2CCS572001R0557 | S402M-K40 Miniature Circuit Breaker | 166.52 | UN | 1 | 7612270102518
2CCS572001R0577 | S402M-K50 Miniature Circuit Breaker | 196.11 | UN | 1 | 7612270102525
2CCS572001R0597 | S402M-K63 Miniature Circuit Breaker | 215.78 | UN | 1 | 7612270102532
2CCS572001R0631 | S402M-D63 Miniature Circuit Breaker | 188.86 | UN | 1 | 7612270102365
2CCS572001R0634 | S402M-C63 Miniature Circuit Breaker | 164.14 | UN | 1 | 7612270102259
2CCS572001R0635 | S402M-B63 Miniature Circuit Breaker | 152.37 | UN | 1 | 7612270102082
2CCS572001R0974 | S402M-C1.6 Miniature Circuit Breaker | 107.66 | UN | 1 | 7612270102112
2CCS572001R0984 | S402M-C0.5 Miniature Circuit Breaker | 107.66 | UN | 1 | 7612270102099
2CCS572001R1034 | S402M-UCC3 Miniature Circuit Breaker | 181.69 | UN | 1 | 7612270109951
1SDA105183R1 | EKIP COM STA MODBUS TCP XT2-XT4 INT F/P | 358.04 | UN | 1 | 8015644072759
1SDA105184R1 | EKIP COM STA MODBUS TCP XT2-XT4 INT W | 365.11 | UN | 1 | 8015644072766
1SDA105185R1 | EKIP COM ETHERNET/IP XT5 INT | 1553.58 | UN | 1 | 8015644072773
1SDA105186R1 | EKIP COM IEC61850 XT5 INT | 2480.8 | UN | 1 | 8015644072780
1SDA105187R1 | EKIP COM MODBUS RS-485 XT5 INT F/P | 506.3 | UN | 1 | 8015644072797
1SDA105188R1 | EKIP COM MODBUS RS-485 XT5 INT W | 513.37 | UN | 1 | 8015644072803
1SDA105189R1 | EKIP COM MODBUS TCP XT5 INT | 506.3 | UN | 1 | 8015644072810
1SDA105192R1 | EKIP COM PROFINET XT5 INT | 2227.67 | UN | 1 | 8015644072841
1SDA105193R1 | EKIP COM STA MODBUS RS-485 XT5 INT F/P | 455.69 | UN | 1 | 8015644072858
1SDA105194R1 | EKIP COM STA MODBUS RS-485 XT5 INT W | 462.75 | UN | 1 | 8015644072865
1SDA105195R1 | EKIP COM STA MODBUS TCP XT5 INT F/P | 592.39 | UN | 1 | 8015644072872
1SDA105196R1 | EKIP COM STA MODBUS TCP XT5 INT W | 599.47 | UN | 1 | 8015644072889
1SDA105197R1 | EKIP LINK XT2-XT4 INT | 306.03 | UN | 1 | 8015644072896
1SDA105198R1 | EKIP LINK XT5 INT | 506.3 | UN | 1 | 8015644072902
1SDA105199R1 | EKIP Maintenance Module XT5 INT F/P | 220.98 | UN | 1 | 8015644072919
1SDA105200R1 | EKIP Maintenance Module XT5 INT W | 228.04 | UN | 1 | 8015644072926
1SDA105201R1 | EKIP Signalling 1K-1 XT5 INT F/P | 220.98 | UN | 1 | 8015644072933
1SDA105202R1 | EKIP Signalling 1K-1 XT5 INT W | 228.04 | UN | 1 | 8015644072940
1SDA105203R1 | Ekip Cartridge 2 slots XT2-XT4-XT5 | 94.18 | UN | 1 | 8015644072957
1SDA105204R1 | Ekip Cartridge 4 slots XT2-XT4-XT5 | 141.27 | UN | 1 | 8015644072964
1SDA105205R1 | EKIP CI XT2...XT5-XT7/XT7M | 664.38 | UN | 1 | 8015644072971
1SDA105206R1 | Con.Kit 24V/IntBus/ExtNeut/Sel XT2-XT4 W | 137.47 | UN | 1 | 8056221027755
1SDA105207R1 | Connection Kit 24Vdc/Internal Bus XT5 W | 142.32 | UN | 1 | 8056221027762
1SDA105208R1 | Measuring for XT2-XT4 | 169.95 | UN | 1 | 8056221027779
1SDA105209R1 | Measuring for XT5-XT7 | 583.13 | UN | 1 | 8015644073015
1SDA105210R1 | Ekip Measuring for XT7 | 354.53 | UN | 1 | 8015644073022
1SDA105211R1 | Voltages Protection for XT2-XT4 | 706.19 | UN | 1 | 8056221027786
1SDA105212R1 | Voltages Protection for XT5-XT7 | 941.59 | UN | 1 | 8015644073046
1SDA105213R1 | Voltages Protection Advanced for XT2-XT4 | 706.19 | UN | 1 | 8015644073053
1SDA105214R1 | Voltages Protection Advanced for XT5-XT7 | 941.59 | UN | 1 | 8015644073060
1SDA105215R1 | Frequency Protection for XT2-XT4 | 470.8 | UN | 1 | 8015644073077
1SDA105216R1 | Frequency Protection for XT5-XT7 | 588.49 | UN | 1 | 8015644073084
1SDA105217R1 | Power Protection for XT2-XT4 | 941.59 | UN | 1 | 8015644073091
1SDA105218R1 | Power Protection for XT5-XT7 | 1412.37 | UN | 1 | 8015644073107
1SDA105219R1 | ROCOF Protection for XT2-XT4 | 941.59 | UN | 1 | 8015644073114
1SDA105220R1 | ROCOF Protection for XT5-XT7 | 1412.37 | UN | 1 | 8015644073121
1SDA105221R1 | Adaptive Protection for XT2-XT4 | 470.8 | UN | 1 | 8015644073138
1SDA105222R1 | Adaptive Protection for XT5-XT7 | 470.8 | UN | 1 | 8015644073145
1SDA105223R1 | SW Datalogger for XT2-XT4 | 335.06 | UN | 1 | 8015644073152
1SDA105224R1 | Datalogger for XT5-XT7 | 706.19 | UN | 1 | 8015644073169
1SDA105226R1 | Network Analyzer for XT5-XT7 | 1176.95 | UN | 1 | 8015644073183
1SDA105227R1 | Voltage Protection for Emax 2 | 929.08 | UN | 1 | 8015644073190
1SCA022860R2080 | Int. Seccion. Comando lateral OT400ES04K | 409.64 | UN | 1 | 6417019308913
1SCA022860R2240 | OT630ES03 SWITCH-DISCONNECTOR | 741.99 | UN | 1 | 6417019308937
1SCA022860R2320 | Int. Seccion. Comando lateral OT630ES03K | 486.13 | UN | 1 | 6417019308944
1SCA022860R2410 | Int. Seccion. Comando lateral OT630ES04K | 904.75 | UN | 1 | 6417019308951
1SCA022860R2590 | Int. Seccion. Comando lateral OT630ES04K | 555.89 | UN | 1 | 6417019308968
1SCA022860R2670 | OT800ES03 SWITCH-DISCONNECTOR | 741.99 | UN | 1 | 6417019308975
1SCA022860R2750 | Int. Seccion. Comando lateral OT800ES03K | 879.96 | UN | 1 | 6417019308982
1SCA022860R2830 | OT800ES04 SWITCH-DISCONNECTOR | 882.53 | UN | 1 | 6417019308999
1SCA022860R2910 | Int. Seccion. Comando lateral OT800ES04K | 1026.23 | UN | 1 | 6417019309002
1SCA022860R5930 | OT1000E03P Interrup 1000A 3p front esq | 1147.78 | UN | 1 | 6417019309309
1SCA022860R6150 | OT1000E04P Interrup 1000A 4p front esq | 1422.31 | UN | 1 | 6417019309323
1SCA022860R6230 | OT1250E03P Interrup 1250A 3p front esq | 1233.28 | UN | 1 | 6417019309330
1SCA022860R6310 | OT1250E04P Interrup 1250A 4p front esq | 1408.82 | UN | 1 | 6417019309347
1SCA022860R6580 | OT1600E03P Interrup 1600A 3p front esq | 1440.31 | UN | 1 | 6417019309361
1SCA022860R6740 | OT1600E04P Interrup 1600A 4p front esq | 1773.34 | UN | 1 | 6417019309385
1SCA022865R4550 | OWC6D40 Change-over switch mechanism | 31.19 | UN | 1 | 6417019334974
1SCA022865R4630 | Mecanismo para conmutação OWC6D80 | 36.72 | UN | 1 | 6417019334998
1SCA022865R4800 | KIT Conversão OWP6D40 | 35.19 | UN | 1 | 6417019335018
1SCA022865R5010 | OWP6D80 6 and 8-pole switch mechanism | 28.74 | UN | 1 | 6417019335025
1SCA022865R5100 | OWP6D125 6 and 8-pole switch mechanism | 47.35 | UN | 1 | 6417019335032
1SCA022865R6920 | OT1600E03N3P Int 1600A 3p+N front esq | 1728.35 | UN | 1 | 6417019335131
1SCA022865R7060 | OT1250E03N3P Int 1250A 3p+N front esq | 1476.3 | UN | 1 | 6417019335148
1SCA022865R9430 | Punho OHB150J12P | 68.68 | UN | 1 | 6417019335223
1SCA022865R9510 | OHB200J12P Punho preto 200mm OT1000-250 | 74.83 | UN | 1 | 6417019362113
1SCA022868R0710 | OTZC43 Ponte ligação barra 3p OT1000-125 | 229.59 | UN | 1 | 6417019336756
1SCA022868R0800 | OTZC44 Ponte ligação barra 4p OT1000-125 | 306.09 | UN | 1 | 6417019336763
1SCA022868R0980 | OTZC53 Ponte ligação barra 3p OT1600E_C | 315.1 | UN | 1 | 6417019336770
1SCA022868R1010 | OTZC54 Ponte ligação barra 4p OT1600E_C | 416.37 | UN | 1 | 6417019336787
1SCA022868R1100 | OTZC63 Ponte ligação barra 3p OT2000-250 | 607.67 | UN | 1 | 6417019336794
1SCA022868R1360 | OTZC64 Ponte ligação barra 4p OT2000-250 | 810.2 | UN | 1 | 6417019336817
1SCA022871R1370 | OS200DS30 SWITCH FUSE | 432.58 | UN | 1 | 6417019337999
1SCA022871R1450 | Interruptor fusível LATERAL OS200DS30K | 384.83 | UN | 1 | 6417019338002
1SCA022871R1530 | OS200DS40F SWITCH FUSE | 513.36 | UN | 1 | 6417019338019
1SCA022871R1610 | Interruptor fusível LATERAL OS200DS40FK | 481.06 | UN | 1 | 6417019338026
1SCA022871R2180 | Interruptor fusivel OS250DS30 | 385.2 | UN | 1 | 6417019338071
1SCA022871R2260 | Interruptor fusível LATERAL OS250DS30K | 505.11 | UN | 1 | 6417019338088
1SCA022871R2340 | OS250DS40F SWITCH FUSE | 543.97 | UN | 1 | 6417019338095
1SCA022871R2420 | Interruptor fusível LATERAL OS250DS40FK | 601.32 | UN | 1 | 6417019338101
1SCA022871R2850 | Interruptor-Fusível 400A 3P | 683.67 | UN | 1 | 6417019381909
1SCA022871R2930 | Interruptor fusível LATERAL OS400DS30K | 607.87 | UN | 1 | 6417019338149
2CLA814081A1001 | Termostato calefacción y refrigeración | 185.33 | UN | 1 | 8427238358321
2CLA814200A1001 | 8142 Botão de pressão + comutador | 25.44 | UN | 10 | 8427238016573
2CLA814210A1001 | Pulsador + conmutador | 20.88 | UN | 10 | 8427238234731
2CLA814400A1001 | 8144 Botão de pressão para estores | 30.19 | UN | 10 | 8427238016580
2CLA814410A1001 | 8144.1 Interruptor para estores | 29.89 | UN | 10 | 8427238016597
2CLA814420A1001 | 8144.2 Botão de pressão duplo | 19.68 | UN | 10 | 8427238025209
2CLA814440A1001 | Interruptor Pase-Espere con piloto | 40.15 | UN | 5 | 8427238224008
2CLA814800A1001 | 8148 Botão de cordão | 19.41 | UN | 5 | 8427238016603
2CLA815000A1001 | 8150 Tomadada TV-R sem filtro | 17.85 | UN | 10 | 8427238045962
2CLA815030A1001 | 8150.3 Tomadada TV com filtro | 20.84 | UN | 10 | 8427238045092
2CLA815070A1001 | 8150.7 Tomadada TV intermédia | 17.85 | UN | 10 | 8427238045108
2CLA815130A1001 | 8151.3 Tomada TV-R / SAT única | 23.39 | UN | 10 | 8427238045146
2CLA815170A1001 | 8151.7 Tomada TV-R / SAT final | 23.39 | UN | 10 | 8427238045122
2CLA815180A1001 | 8151.8 Tomada TV-R / SAT intermédia | 23.39 | UN | 10 | 8427238045139
2CLA815300A1001 | 8153 Interruptor chave 2 posições | 94.42 | UN | 1 | 8427238016726
2CLA815310A1001 | 8153.1 Comutador chave 3 posições | 94.85 | UN | 1 | 8427238016733
2CLA815320A1001 | 8153.2 Botão de chave de 2 posições | 96.02 | UN | 1 | 8427238031682
2CLA815400A1001 | 8154 Comutador rotativo 4 posições | 24.63 | UN | 10 | 8427238016740
2CLA815520A1001 | 2RCA connection unit | 26.71 | UN | 1 | 8427238193458
2CLA815530A1001 | 3RCA connection unit | 28.24 | UN | 1 | 8427238193465
2CLA815540A1001 | Mini-Jack connection unit | 26.71 | UN | 1 | 8427238193472
2CLA815550A1001 | VGA connection unit | 34.21 | UN | 1 | 8427238193489
2CLA815560A1001 | HDMI connector screwless | 35.64 | UN | 1 | 8427238193519
2CLA815568A1001 | HDMI + USB con. unit | 53.57 | UN | 1 | 8427238193526
2CLA815570A1001 | HDMI connector female | 35.64 | UN | 1 | 8427238193533
2CLA815571A1001 | Tomada HDMI fêmea-fêmea com cabo | 50.28 | UN | 1 | 8427238204079
2CLA815578A1001 | 8155.78 Conector VDI conjunto 8155.7 + 8 | 53.15 | UN | 1 | 8427238172439
2CLA815579A1001 | Tomada HDMI c/cabo + USB com borne | 64.06 | UN | 1 | 8427238204086
2CLA815580A1001 | USB connector w/ screw | 26.71 | UN | 1 | 8427238193540
2CLA815588A1001 | Double USB con. unit | 43.13 | UN | 1 | 8427238193557
2CLA815590A1001 | USB connector female | 26.71 | UN | 1 | 8427238193564
2CLA815591A1001 | Tomada USB fêmea-fêmea com cabo | 34.44 | UN | 1 | 8427238204093
2CLA815710A1001 | Speaker connection unit | 34.21 | UN | 1 | 8427238193571
2CLA815930A1001 | 8159.3 Potenciómetro para altifalante 3W | 28.63 | UN | 1 | 8427238016771
2CLA815950A1001 | 8159.5 Potenciómetro para altifalante 5W | 31.91 | UN | 1 | 8427238016788
2CLA816090A1001 | 8160.9 Regulador rot.(incand., fluor. co | 83.7 | UN | 1 | 8427238042893
2CLA816100A1001 | 8161 Interruptor relé IV | 132.24 | UN | 1 | 8427238016818
2CLA816120A1001 | 8161.2 Interruptor relé para estores IV | 158.9 | UN | 1 | 8427238016825
2CLA816210A1001 | 8162.1 Interruptor temporizado triac | 72.28 | UN | 1 | 8427238045740
2CLA816531A1001 | Timer control | 260.91 | UN | 1 | 8427238193588
2CLA818010A1001 | Led signaling light | 80.08 | UN | 1 | 8427238063188
1SDA072286R1 | E2.2S 1000 Ekip Touch LSIG 3P W MP | 7764.61 | UN | 1 | 8015644761363
1SDA072287R1 | E2.2 Di e 1000 Ekip G Touch LSIG 3p W MP | 11593.34 | UN | 1 | 8015644761370
1SDA072288R1 | E2.2 Di e 1000 Ekip HiTouch LSI 3p W MP | 9946.5 | UN | 1 | 8015644761387
1SDA072289R1 | E2.2S 1000 Ekip HiTouch LSIG 3P W MP | 11065.81 | UN | 1 | 8015644761394
1SDA072290R1 | E2.2S 1000 Ekip G HiTouch LSIG 3P W MP | 12825.39 | UN | 1 | 8015644761400
1SDA072291R1 | E2.2 Di e 1000 Ekip Dip LI 3p W MP | 7218.47 | UN | 1 | 8015644761417
1SDA072292R1 | E2.2 Di e 1000 Ekip Dip LSI 3p W MP | 7504.51 | UN | 1 | 8015644761424
1SDA072293R1 | E2.2H 1000 Ekip Dip LSIG 3P W MP | 8578 | UN | 1 | 8015644761431
1SDA072294R1 | E2.2 Di e 1000 Ekip Touch LI 3p W MP | 7758.69 | UN | 1 | 8015644761448
1SDA072295R1 | E2.2 Di e 1000 Ekip Touch LSI 3p W MP | 8140.19 | UN | 1 | 8015644761455
1SDA072296R1 | E2.2H 1000 Ekip Touch LSIG 3P W MP | 9571.69 | UN | 1 | 8015644761462
1SDA072297R1 | E2.2 Di e 1000 Ekip G Touch LSIG 3p W MP | 13400.47 | UN | 1 | 8015644761479
1SDA072298R1 | E2.2 Di e 1000 Ekip HiTouch LSI 3p W MP | 11753.52 | UN | 1 | 8015644761486
1SDA072299R1 | E2.2H 1000 Ekip HiTouch LSIG 3P W MP | 12872.92 | UN | 1 | 8015644761493
1SDA072300R1 | E2.2H 1000 Ekip G HiTouch LSIG 3P W MP | 14632.54 | UN | 1 | 8015644761509
1SDA072301R1 | E2.2 Di e 1250 Ekip Dip LI 3p W MP | 5412.46 | UN | 1 | 8015644761516
1SDA072302R1 | E2.2 Di e 1250 Ekip Dip LSI 3p W MP | 5698.74 | UN | 1 | 8015644761523
1SDA072303R1 | E2.2N 1250 Ekip Dip LSIG 3P W MP | 6772.15 | UN | 1 | 8015644761530
1SDA072304R1 | E2.2 Di e 1250 Ekip Touch LI 3p W MP | 5952.86 | UN | 1 | 8015644761547
1SDA072305R1 | E2.2 Di e 1250 Ekip Touch LSI 3p W MP | 6334.23 | UN | 1 | 8015644761554
1SDA072306R1 | E2.2N 1250 Ekip Touch LSIG 3P W MP | 7765.87 | UN | 1 | 8015644761561
1SDA072307R1 | E2.2 Di e 1250 Ekip G Touch LSIG 3p W MP | 11594.63 | UN | 1 | 8015644761578
1SDA072308R1 | E2.2 Di e 1250 Ekip HiTouch LSI 3p W MP | 9947.74 | UN | 1 | 8015644761585
1SDA072309R1 | E2.2N 1250 Ekip HiTouch LSIG 3P W MP | 11067.14 | UN | 1 | 8015644761592
1SDA072310R1 | E2.2N 1250 Ekip G HiTouch LSIG 3P W MP | 12826.61 | UN | 1 | 8015644761608
1SDA072311R1 | E2.2 Di e 1250 Ekip Dip LI 3p W MP | 5493.69 | UN | 1 | 8015644761615
1SDA072312R1 | E2.2 Di e 1250 Ekip Dip LSI 3p W MP | 5779.73 | UN | 1 | 8015644761622
1SDA072313R1 | E2.2S 1250 Ekip Dip LSIG 3P W MP | 6853.38 | UN | 1 | 8015644761639
1SDA072314R1 | E2.2 Di e 1250 Ekip Touch LI 3p W MP | 6033.97 | UN | 1 | 8015644761646
1SDA072315R1 | E2.2 Di e 1250 Ekip Touch LSI 3p W MP | 6415.34 | UN | 1 | 8015644761653
1SDA072316R1 | E2.2S 1250 Ekip Touch LSIG 3P W MP | 7847.02 | UN | 1 | 8015644761660
1SDA072317R1 | E2.2 Di e 1250 Ekip G Touch LSIG 3p W MP | 11675.67 | UN | 1 | 8015644761677
1SDA072318R1 | E2.2 Di e 1250 Ekip HiTouch LSI 3p W MP | 10028.81 | UN | 1 | 8015644761684
1SDA072319R1 | E2.2S 1250 Ekip HiTouch LSIG 3P W MP | 11148.25 | UN | 1 | 8015644761691
1SDA072320R1 | E2.2S 1250 Ekip G HiTouch LSIG 3P W MP | 12907.78 | UN | 1 | 8015644761707
1SDA072321R1 | E2.2 Di e 1250 Ekip Dip LI 3p W MP | 7328.36 | UN | 1 | 8015644761714
1SDA072322R1 | E2.2 Di e 1250 Ekip Dip LSI 3p W MP | 7614.51 | UN | 1 | 8015644761721
1SDA072323R1 | E2.2H 1250 Ekip Dip LSIG 3P W MP | 8687.99 | UN | 1 | 8015644761738
1SDA072324R1 | E2.2 Di e 1250 Ekip Touch LI 3p W MP | 7868.64 | UN | 1 | 8015644761745
1SDA072325R1 | E2.2 Di e 1250 Ekip Touch LSI 3p W MP | 8250 | UN | 1 | 8015644761752
2CCS572001R1038 | S402M-UCZ3 Miniature Circuit Breaker | 181.69 | UN | 1 | 7612270110292
2CCS572001R1044 | S402M-UCC4 Miniature Circuit Breaker | 181.69 | UN | 1 | 7612270109968
2CCS572001R1048 | S402M-UC Z4 Miniature Circuit Breaker | 181.69 | UN | 1 | 7612270110308
2CCS572001R1064 | S402M-UCC6 Miniature Circuit Breaker | 170.15 | UN | 1 | 7612270109975
2CCS572001R1068 | S402M-UCZ6 Miniature Circuit Breaker | 170.15 | UN | 1 | 7612270110315
2CCS572001R1084 | S402M-UCC8 Miniature Circuit Breaker | 170.15 | UN | 1 | 7612270109982
2CCS572001R1088 | S402M-UCZ8 Miniature Circuit Breaker | 170.15 | UN | 1 | 7612270110322
2CCS572001R1104 | S402M-UCC10 Miniature Circuit Breaker | 178.37 | UN | 1 | 7612270109999
2CCS572001R1108 | S402M-UCZ10 Miniature Circuit Breaker | 212.9 | UN | 1 | 7612270110339
2CCS572001R1134 | S402M-UCC13 Miniature Circuit Breaker | 148.98 | UN | 1 | 7612270110001
2CCS572001R1138 | S402M-UCZ13 Miniature Circuit Breaker | 177.41 | UN | 1 | 7612270110346
2CCS572001R1164 | S402M-UCC16 Miniature Circuit Breaker | 148.98 | UN | 1 | 7612270110018
2CCS572001R1168 | S402M-UCZ16 Miniature Circuit Breaker | 177.41 | UN | 1 | 7612270110353
2CCS572001R1204 | S402M-UCC20 Miniature Circuit Breaker | 170.73 | UN | 1 | 7612270110025
2CCS572001R1208 | S402M-UCZ20 Miniature Circuit Breaker | 203.56 | UN | 1 | 7612270110360
2CCS572001R1254 | S402M-UCC25 Miniature Circuit Breaker | 170.73 | UN | 1 | 7612270110032
2CCS572001R1258 | S402M-UCZ25 Miniature Circuit Breaker | 203.56 | UN | 1 | 7612270110377
2CCS572001R1324 | S402M-UCC32 Miniature Circuit Breaker | 182.65 | UN | 1 | 7612270110049
2CCS572001R1328 | S402M-UCZ32 Miniature Circuit Breaker | 217.98 | UN | 1 | 7612270110384
2CCS572001R1404 | S402M-UCC40 Miniature Circuit Breaker | 203.32 | UN | 1 | 7612270110056
2CCS572001R1408 | S402M-UCZ40 Miniature Circuit Breaker | 241.67 | UN | 1 | 7612270110391
2CCS572001R1504 | S402M-UCC50 Miniature Circuit Breaker | 240.16 | UN | 1 | 7612270110063
2CCS572001R1508 | S402M-UCZ50 Miniature Circuit Breaker | 282.28 | UN | 1 | 7612270110407
2CCS572001R1634 | S402M-UCC63 Miniature Circuit Breaker | 264.12 | UN | 1 | 7612270110070
2CCS572001R1638 | S402M-UCZ63 Miniature Circuit Breaker | 314.38 | UN | 1 | 7612270110414
2CCS573001R0014 | S403M-C1 SLine Disj 1 A C 50kA 3p | 153.77 | UN | 1 | 7612270102877
2CCS573001R0024 | S403M-C2 SLine Disj 2 A C 50kA 3p | 153.77 | UN | 1 | 7612270102891
2CCS573001R0034 | S403M-C3 SLine Disj 3 A C 25kA 3p | 153.77 | UN | 1 | 7612270102907
2CCS573001R0044 | S403M-C4 SLine Disj 4 A C 25kA 3p | 153.77 | UN | 1 | 7612270102914
2CCS573001R0045 | S403M-B4 SLine Disj 4 A B 10kA 3p | 142.25 | UN | 1 | 7612270102754
2CCS573001R0061 | S403M-D6 SLine Disj 6 A D 10kA 3p | 172.76 | UN | 1 | 7612270103034
2CCS573001R0064 | S403M-C6 SLine Disj 6 A C 25kA 3p | 139.44 | UN | 1 | 7612270102921
2CCS573001R0065 | S403M-B6 SLine Disj 6 A B 10kA 3p | 128.06 | UN | 1 | 7612270102761
2CCS573001R0081 | S403M-D8 SLine Disj 8 A D 10kA 3p | 172.76 | UN | 1 | 7612270103041
2CCS573001R0084 | S403M-C8 SLine Disj 8 A C 25kA 3p | 139.44 | UN | 1 | 7612270102938
2CCS573001R0085 | S403M-B8 SLine Disj 8 A B 10kA 3p | 128.06 | UN | 1 | 7612270108435
2CCS573001R0101 | S403M-D10 SLine Disj 10 A D 10kA 3p | 156.02 | UN | 1 | 7612270103058
2CCS573001R0104 | S403M-C10 SLine Disj 10 A C 25kA 3p | 123.29 | UN | 1 | 7612270102945
2CCS573001R0105 | S403M-B10 SLine Disj 10 A B 10kA 3p | 109.77 | UN | 1 | 7612270102778
2CCS573001R0131 | S403M-D13 SLine Disj 13 A D 10kA 3p | 131.05 | UN | 1 | 7612270103065
2CCS573001R0134 | S403M-C13 SLine Disj 13 A C 25kA 3p | 103.54 | UN | 1 | 7612270102952
2CCS573001R0135 | S403M-B13 SLine Disj 13 A B 10kA 3p | 92.81 | UN | 1 | 7612270102785
2CCS573001R0157 | S403M-K0.5 SLine Disj 05 A K 50kA 3p | 180.53 | UN | 1 | 7612270103140
2CCS573001R0161 | S403M-D16 SLine Disj 16 A D 10kA 3p | 131.05 | UN | 1 | 7612270103072
2CCS573001R0164 | S403M-C16 SLine Disj 16 A C 25kA 3p | 103.54 | UN | 1 | 7612270102969
2CCS573001R0165 | S403M-B16 SLine Disj 16 A B 10kA 3p | 92.81 | UN | 1 | 7612270102792
2CCS573001R0201 | S403M-D20 SLine Disj 20 A D 10kA 3p | 149.62 | UN | 1 | 7612270103089
2CCS573001R0204 | S403M-C20 SLine Disj 20 A C 25kA 3p | 118.21 | UN | 1 | 7612270102976
2CCS573001R0205 | S403M-B20 SLine Disj 20 A B 10kA 3p | 105.38 | UN | 1 | 7612270102808
2CCS573001R0217 | S403M-K1 SLine Disj 1 A K 50kA 3p | 176.66 | UN | 1 | 7612270103157
2CCS573001R0251 | S403M-D25 SLine Disj 25 A D 10kA 3p | 149.62 | UN | 1 | 7612270103096
2CCS573001R0254 | S403M-C25 SLine Disj 25 A C 10kA 3p | 118.21 | UN | 1 | 7612270102983
2CCS573001R0255 | S403M-B25 SLine Disj 25 A B 10kA 3p | 105.38 | UN | 1 | 7612270102815
2CCS573001R0257 | S403M-K1.6 SLine Disj 16 A K 50kA 3p | 168.44 | UN | 1 | 7612270103164
2CCS573001R0277 | S403M-K2 SLine Disj 2 A K 50kA 3p | 176.66 | UN | 1 | 7612270103171
2CCS573001R0317 | S403M-K3 SLine Disj 3 A K 25kA 3p | 176.66 | UN | 1 | 7612270103188
2CCS573001R0321 | S403M-D32 SLine Disj 32 A D 10kA 3p | 159.53 | UN | 1 | 7612270103102
2CCS573001R0324 | S403M-C32 SLine Disj 32 A C 10kA 3p | 125.69 | UN | 1 | 7612270102990
2CCS573001R0325 | S403M-B32 SLine Disj 32 A B 10kA 3p | 112.2 | UN | 1 | 7612270102822
2CCS573001R0337 | S403M-K4 SLine Disj 4 A K 25kA 3p | 176.66 | UN | 1 | 7612270103195
2CCS573001R0377 | S403M-K6 SLine Disj 6 A K 25kA 3p | 167.09 | UN | 1 | 7612270103201
2CCS573001R0401 | S403M-D40 SLine Disj 40 A D 10kA 3p | 206.85 | UN | 1 | 7612270103119
2CCS573001R0404 | S403M-C40 SLine Disj 40 A C 10kA 3p | 164.1 | UN | 1 | 7612270103003
2CCS573001R0405 | S403M-B40 SLine Disj 40 A B 10kA 3p | 147.42 | UN | 1 | 7612270102839
2CCS573001R0407 | S403M-K8 SLine Disj 8 A K 25kA 3p | 167.09 | UN | 1 | 7612270103218
2CCS573001R0427 | S403M-K10 SLine Disj 10 A K 25kA 3p | 178.81 | UN | 1 | 7612270103225
2CCS573001R0447 | S403M-K13 SLine Disj 13 A K 25kA 3p | 149.82 | UN | 1 | 7612270103232
2CCS573001R0467 | S403M-K16 SLine Disj 16 A K 25kA 3p | 149.82 | UN | 1 | 7612270103249
2CCS573001R0487 | S403M-K20 SLine Disj 20 A K 25kA 3p | 171.79 | UN | 1 | 7612270103256
2CCS573001R0501 | S403M-D50 SLine Disj 50 A D 10kA 3p | 244.4 | UN | 1 | 7612270103126
2CCS573001R0504 | S403M-C50 SLine Disj 50 A C 10kA 3p | 203.13 | UN | 1 | 7612270103010
2CCS573001R0505 | S403M-B50 SLine Disj 50 A B 10kA 3p | 182.04 | UN | 1 | 7612270102846
2CCS573001R0517 | S403M-K25 SLine Disj 25 A K 10kA 3p | 171.79 | UN | 1 | 7612270103263
2CCS573001R0537 | S403M-K32 SLine Disj 32 A K 10kA 3p | 182.66 | UN | 1 | 7612270103270
2CCS573001R0557 | S403M-K40 SLine Disj 40 A K 10kA 3p | 236.35 | UN | 1 | 7612270103287
2CCS573001R0577 | S403M-K50 SLine Disj 50 A K 10kA 3p | 279.62 | UN | 1 | 7612270103294
2CCS573001R0597 | S403M-K63 SLine Disj 63 A K 10kA 3p | 307.62 | UN | 1 | 7612270103300
2CCS573001R0631 | S403M-D63 SLine Disj 63 A D 10kA 3p | 268.52 | UN | 1 | 7612270103133
2CCS573001R0634 | S403M-C63 SLine Disj 63 A C 10kA 3p | 232.89 | UN | 1 | 7612270103027
2CCS573001R0635 | S403M-B63 SLine Disj 63 A B 10kA 3p | 208.68 | UN | 1 | 7612270102853
1SDA072326R1 | E2.2H 1250 Ekip Touch LSIG 3P W MP | 9681.64 | UN | 1 | 8015644761769
1SDA072327R1 | E2.2 Di e 1250 Ekip G Touch LSIG 3p W MP | 13510.34 | UN | 1 | 8015644761776
1SDA072328R1 | E2.2 Di e 1250 Ekip HiTouch LSI 3p W MP | 11863.63 | UN | 1 | 8015644761783
1SDA072329R1 | E2.2H 1250 Ekip HiTouch LSIG 3P W MP | 12982.8 | UN | 1 | 8015644761790
1SDA072330R1 | E2.2H 1250 Ekip G HiTouch LSIG 3P W MP | 14742.33 | UN | 1 | 8015644761806
1SDA072331R1 | E2.2B 1600 Ekip Dip LI 3P W MP | 5735.5 | UN | 1 | 8015644761813
1SDA072332R1 | E2.2B 1600 Ekip Dip LSI 3P W MP | 6021.54 | UN | 1 | 8015644761820
1SDA072333R1 | E2.2B 1600 Ekip Dip LSIG 3P W MP | 7095.13 | UN | 1 | 8015644761837
1SDA072334R1 | E2.2B 1600 Ekip Touch LI 3P W MP | 6275.74 | UN | 1 | 8015644761844
1SDA072335R1 | E2.2B 1600 Ekip Touch LSI 3P W MP | 6657.11 | UN | 1 | 8015644761851
1SDA072336R1 | E2.2B 1600 Ekip Touch LSIG 3P W MP | 8088.74 | UN | 1 | 8015644761868
1SDA072337R1 | E2.2B 1600 Ekip G Touch LSIG 3P W MP | 11917.43 | UN | 1 | 8015644761875
1SDA072338R1 | E2.2B 1600 Ekip HiTouch LSI 3P W MP | 10270.87 | UN | 1 | 8015644761882
1SDA072339R1 | E2.2B 1600 Ekip HiTouch LSIG 3P W MP | 11390.1 | UN | 1 | 8015644761899
1SDA072340R1 | E2.2B 1600 Ekip G HiTouch LSIG 3P W MP | 13149.48 | UN | 1 | 8015644761905
1SDA072341R1 | E2.2 Di e 1600 Ekip Dip LI 3p W MP | 6070.12 | UN | 1 | 8015644761912
1SDA072342R1 | E2.2 Di e 1600 Ekip Dip LSI 3p W MP | 6356.15 | UN | 1 | 8015644761929
1SDA072343R1 | E2.2N 1600 Ekip Dip LSIG 3P W MP | 7429.65 | UN | 1 | 8015644761936
1SDA072344R1 | E2.2 Di e 1600 Ekip Touch LI 3p W MP | 6751.34 | UN | 1 | 8015644761943
1SDA072345R1 | E2.2 Di e 1600 Ekip Touch LSI 3p W MP | 6991.68 | UN | 1 | 8015644761950
1SDA072346R1 | E2.2N 1600 Ekip Touch LSIG 3P W MP | 8423.39 | UN | 1 | 8015644761967
1SDA072347R1 | E2.2 Di e 1600 Ekip G Touch LSIG 3p W MP | 12252.06 | UN | 1 | 8015644761974
1SDA072348R1 | E2.2 Di e 1600 Ekip HiTouch LSI 3p W MP | 10605.24 | UN | 1 | 8015644761981
1SDA072349R1 | E2.2N 1600 Ekip HiTouch LSIG 3P W MP | 11724.58 | UN | 1 | 8015644761998
1SDA072350R1 | E2.2N 1600 Ekip G HiTouch LSIG 3P W MP | 13484.06 | UN | 1 | 8015644762001
1SDA072351R1 | E2.2 Di e 1600 Ekip Dip LI 3p W MP | 6161.02 | UN | 1 | 8015644762018
1SDA072352R1 | E2.2 Di e 1600 Ekip Dip LSI 3p W MP | 6447.22 | UN | 1 | 8015644762025
1SDA072353R1 | E2.2S 1600 Ekip Dip LSIG 3P W MP | 7520.76 | UN | 1 | 8015644762032
1SDA072354R1 | E2.2 Di e 1600 Ekip Touch LI 3p W MP | 6791.71 | UN | 1 | 8015644762049
1SDA072355R1 | E2.2 Di e 1600 Ekip Touch LSI 3p W MP | 7082.75 | UN | 1 | 8015644762056
1SDA072356R1 | E2.2S 1600 Ekip Touch LSIG 3P W MP | 8514.31 | UN | 1 | 8015644762063
1SDA072357R1 | E2.2 Di e 1600 Ekip G Touch LSIG 3p W MP | 12343.1 | UN | 1 | 8015644762070
1SDA072358R1 | E2.2 Di e 1600 Ekip HiTouch LSI 3p W MP | 10696.31 | UN | 1 | 8015644762087
1SDA072359R1 | E2.2S 1600 Ekip HiTouch LSIG 3P W MP | 11815.62 | UN | 1 | 8015644762094
1SDA072360R1 | E2.2S 1600 Ekip G HiTouch LSIG 3P W MP | 13575.14 | UN | 1 | 8015644762100
1SDA072361R1 | E2.2 Di e 1600 Ekip Dip LI 3p W MP | 8872.46 | UN | 1 | 8015644762117
1SDA072362R1 | E2.2 Di e 1600 Ekip Dip LSI 3p W MP | 9158.61 | UN | 1 | 8015644762124
1SDA072363R1 | E2.2H 1600 Ekip Dip LSIG 3P W MP | 10232.02 | UN | 1 | 8015644762131
1SDA072364R1 | E2.2 Di e 1600 Ekip Touch LI 3p W MP | 9412.81 | UN | 1 | 8015644762148
1SDA072365R1 | E2.2 Di e 1600 Ekip Touch LSI 3p W MP | 9794.16 | UN | 1 | 8015644762155
1SDA072366R1 | E2.2H 1600 Ekip Touch LSIG 3P W MP | 11225.66 | UN | 1 | 8015644762162
1SDA072367R1 | E2.2 Di e 1600 Ekip G Touch LSIG 3p W MP | 15054.52 | UN | 1 | 8015644762179
1SDA072368R1 | E2.2 Di e 1600 Ekip HiTouch LSI 3p W MP | 13407.8 | UN | 1 | 8015644762186
1SDA072369R1 | E2.2H 1600 Ekip HiTouch LSIG 3P W MP | 14527.09 | UN | 1 | 8015644762193
1SDA072370R1 | E2.2H 1600 Ekip G HiTouch LSIG 3P W MP | 16286.58 | UN | 1 | 8015644762209
1SDA072371R1 | E2.2 Di e 2000 Ekip Dip LI 3p W MP | 7479.84 | UN | 1 | 8015644762216
1SDA072372R1 | E2.2 Di e 2000 Ekip Dip LSI 3p W MP | 7739.79 | UN | 1 | 8015644762223
1SDA072373R1 | E2.2B 2000 Ekip Dip LSIG 3P W MP | 8715.69 | UN | 1 | 8015644762230
1SDA072374R1 | E2.2 Di e 2000 Ekip Touch LI 3p W MP | 7970.88 | UN | 1 | 8015644762247
1SDA072375R1 | E2.2 Di e 2000 Ekip Touch LSI 3p W MP | 8317.65 | UN | 1 | 8015644762254
1SDA072376R1 | E2.2B 2000 Ekip Touch LSIG 3P W MP | 9619.01 | UN | 1 | 8015644762261
1SDA072377R1 | E2.2 Di e 2000 Ekip G Touch LSIG 3p W MP | 13292.95 | UN | 1 | 8015644762278
1SDA072378R1 | E2.2 Di e 2000 Ekip HiTouch LSI 3p W MP | 11646.11 | UN | 1 | 8015644762285
1SDA072379R1 | E2.2B 2000 Ekip HiTouch LSIG 3P W MP | 12765.39 | UN | 1 | 8015644762292
1SDA072380R1 | E2.2B 2000 Ekip G HiTouch LSIG 3P W MP | 14525.02 | UN | 1 | 8015644762308
1SDA072381R1 | E2.2 Di e 2000 Ekip Dip LI 3p W MP | 7357.69 | UN | 1 | 8015644762315
1SDA072382R1 | E2.2 Di e 2000 Ekip Dip LSI 3p W MP | 7643.82 | UN | 1 | 8015644762322
1SDA072383R1 | E2.2N 2000 Ekip Dip LSIG 3P W MP | 8717.3 | UN | 1 | 8015644762339
1SDA072384R1 | E2.2 Di e 2000 Ekip Touch LI 3p W MP | 7897.89 | UN | 1 | 8015644762346
1SDA072385R1 | E2.2 Di e 2000 Ekip Touch LSI 3p W MP | 8279.4 | UN | 1 | 8015644762353
1SDA072386R1 | E2.2N 2000 Ekip Touch LSIG 3P W MP | 9710.96 | UN | 1 | 8015644762360
1SDA072387R1 | E2.2 Di e 2000 Ekip G Touch LSIG 3p W MP | 13539.73 | UN | 1 | 8015644762377
1SDA072388R1 | E2.2 Di e 2000 Ekip HiTouch LSI 3p W MP | 11892.87 | UN | 1 | 8015644762384
1SDA072389R1 | E2.2N 2000 Ekip HiTouch LSIG 3P W MP | 13012.24 | UN | 1 | 8015644762391
1SDA072390R1 | E2.2N 2000 Ekip G HiTouch LSIG 3P W MP | 14771.73 | UN | 1 | 8015644762407
1SDA072391R1 | E2.2 Di e 2000 Ekip Dip LI 3p W MP | 7886.59 | UN | 1 | 8015644762414
1SDA072392R1 | E2.2 Di e 2000 Ekip Dip LSI 3p W MP | 8146.57 | UN | 1 | 8015644762421
1SDA072393R1 | E2.2 Di e 2000 Ekip Dip LSIG 3p W MP | 9122.42 | UN | 1 | 8015644762438
1SDA072394R1 | E2.2 Di e 2000 Ekip Touch LI 3p W MP | 8377.7 | UN | 1 | 8015644762445
1SDA072395R1 | E2.2 Di e 2000 Ekip Touch LSI 3p W MP | 8724.38 | UN | 1 | 8015644762452
1SDA072396R1 | E2.2S 2000 Ekip Touch LSIG 3P W MP | 10025.72 | UN | 1 | 8015644762469
1SDA072397R1 | E2.2 Di e 2000 Ekip G Touch LSIG 3p W MP | 13649.98 | UN | 1 | 8015644762476
1SDA072398R1 | E2.2 Di e 2000 Ekip HiTouch LSI 3p W MP | 12009.28 | UN | 1 | 8015644762483
1SDA072399R1 | E2.2S 2000 Ekip HiTouch LSIG 3P W MP | 13122.55 | UN | 1 | 8015644762490
1SDA072400R1 | E2.2S 2000 Ekip G HiTouch LSIG 3P W MP | 14882 | UN | 1 | 8015644762506
1SDA072401R1 | E2.2 Di e 2000 Ekip Dip LI 3p W MP | 9778.39 | UN | 1 | 8015644762513
1SDA072402R1 | E2.2 Di e 2000 Ekip Dip LSI 3p W MP | 10064.5 | UN | 1 | 8015644762520
1SDA072403R1 | E2.2 Di e 2000 Ekip Dip LSIG 3p W MP | 11137.99 | UN | 1 | 8015644762537
1SDA072404R1 | E2.2 Di e 2000 Ekip Touch LI 3p W MP | 10318.67 | UN | 1 | 8015644762544
1SDA072405R1 | E2.2 Di e 2000 Ekip Touch LSI 3p W MP | 10700.11 | UN | 1 | 8015644762551
1SDA105228R1 | Advanced Voltage Protection for Emax 2 | 1161.34 | UN | 1 | 8015644073206
1SDA105229R1 | Frequency Protection for Emax 2 | 580.73 | UN | 1 | 8015644073213
1SDA105230R1 | Power Protection for Emax 2 | 1161.34 | UN | 1 | 8015644073220
1SDA105231R1 | ROCOF Protection for Emax 2 | 1393.62 | UN | 1 | 8015644073237
1SDA105232R1 | Adaptive Protection for Emax 2 | 232.3 | UN | 1 | 8015644073244
1SDA105233R1 | Datalogger for Emax 2 | 464.56 | UN | 1 | 8015644073251
1SDA105234R1 | Network Analyzer | 929.08 | UN | 1 | 8015644073268
1SDA107391R1 | Kit external neutral volt. conn XT5 F/P | 118.62 | UN | 1 | 8056221027830
1SDA107393R1 | Kit Ext NE C+V sensor XT5 Ekip Touch P/W | 46.16 | UN | 1 | 8015644099961
1SDA107394R1 | Kit Ext NE C sensor XT5 Ekip Touch P/W | 33.85 | UN | 1 | 8056221027847
1SDA107395R1 | Kit Ext NE V sensor XT5 Ekip Touch P/W | 33.85 | UN | 1 | 8056221027854
1SDA107396R1 | Kit Ext NE sensor XT5 Ekip Dip P/W | 30.75 | UN | 1 | 8056221027861
1SDA107397R1 | Kit zone selectivity XT5 Ekip Touch P/W | 61.49 | UN | 1 | 8056221027878
1SDA107398R1 | EXT CS + V N XT2 EKIP TOUCH In = 63A IEC | 769.53 | UN | 1 | 8015644100018
1SDA107399R1 | EXT CS + V N XT2 EKIP TOUCH In=100A IEC | 769.53 | UN | 1 | 8015644100025
1SDA107400R1 | EXT CS + V N XT4 EKIP TOUCH IEC | 854.96 | UN | 1 | 8056221027885
1SDA107401R1 | EXT CS + V N XT5 EKIP TOUCH IEC | 162.17 | UN | 1 | 8056221027892
1SDA107402R1 | EKIP COM R MODBUS TCP R Tmax XT | 420.92 | UN | 1 | 8056221027908
1SDA107403R1 | EKIP COM R PROFINET Tmax XT | 1870.91 | UN | 1 | 8056221027915
1SDA107404R1 | EKIP COM R ETHERNET/IP Tmax XT | 1870.91 | UN | 1 | 8015644100070
1SDA107405R1 | Ekip Com R IEC61850 Tmax XT | 2058.05 | UN | 1 | 8015644100087
1SDA107425R1 | T4N/PV-E 200 UL TMF 40 4p F F 1500V DC | 872.68 | UN | 1 | 8056221027977
1SDA107426R1 | T4N/PV-E 200 UL TMF 50 4p F F 1500V DC | 910.43 | UN | 1 | 8056221027984
1SDA107427R1 | T4N/PV-E 200 UL TMF 80 4p F F 1500V DC | 884.09 | UN | 1 | 8015644100438
1SDA107428R1 | T4N/PV-E 200 UL TMF 100 4p F F 1500V DC | 884.17 | UN | 1 | 8015644100445
1SDA107429R1 | T4N/PV-E 200 UL TMF 125 4pFF1500VDCN100% | 884.17 | UN | 1 | 8056221027991
1SDA107430R1 | T4N/PV-E 200 UL TMF 150 4pFF1500VDCN100% | 1014.48 | UN | 1 | 8015644100469
1SDA107431R1 | T4N/PV-E 200 UL TMF 200 4pFF1500VDCN100% | 1382.78 | UN | 1 | 8015644100476
1SDA107436R1 | T4N-D/PV-E 200 MCS UL 4p F F 1500V DC | 975.32 | UN | 1 | 8015644100520
1SDA107438R1 | KIT 1 JUMP T4N/PV-E T4N-D/PV-E 100A UL4p | 165.89 | UN | 1 | 8015644100544
1SDA107439R1 | KIT 1 JUMP T4N/PV-E T4N-D/PV-E 200A UL4p | 166.35 | UN | 1 | 8015644100551
1SDA107440R1 | KIT 2 JUMP T4N/PV-E T4N-D/PV-E 100A UL4p | 661.9 | UN | 1 | 8015644100568
1SDA107441R1 | KIT 2 JUMP T4N/PV-E T4N-D/PV-E 200A UL4p | 669.95 | UN | 1 | 8015644100575
1SDA107442R1 | KIT 3 JUMP T4N/PV-E T4N-D/PV-E 100A UL4p | 992.7 | UN | 1 | 8015644100582
1SDA107443R1 | KIT 3 JUMP T4N/PV-E T4N-D/PV-E 200A UL4p | 1004.96 | UN | 1 | 8015644100599
1SDA107473R1 | KIT EF XT6 3pcs 1000A | 73.54 | UN | 1 | 8015644101206
1SDA107474R1 | KIT EF XT6 4pcs 1000A | 97.81 | UN | 1 | 8015644101213
1SDA107475R1 | LTC low terminal covers XT7/XT7 M F 3p 2pcs | 35.26 | UN | 1 | 8015644101220
1SDA107476R1 | LTC low terminal covers XT7/XT7 M F 4p 2pcs | 46.87 | UN | 1 | 8015644101237
1SDA107492R1 | Class 1 Power & Energy Metering XT2-XT4 | 282.48 | UN | 1 | 8015644101435
1SDA107493R1 | Class 1 Power & Energy Metering XT5-XT7 | 376.64 | UN | 1 | 8015644101442
1SDA107494R1 | KLC-D Key lock open XT7M | 89.29 | UN | 1 | 8056221028073
1SDA107495R1 | KLC-S Key lock open N.20005 XT7M | 89.29 | UN | 1 | 8015644101398
1SDA107496R1 | KLC-S Key lock open N.20006 XT7M | 89.29 | UN | 1 | 8015644101404
1SDA107497R1 | KLC-S Key lock open N.20007 XT7M | 89.29 | UN | 1 | 8015644101510
1SDA107498R1 | KLC-S Key lock open N.20008 XT7M | 89.29 | UN | 1 | 8015644101527
1SDA107499R1 | KLC-S Key lock open N.20009 XT7M | 89.29 | UN | 1 | 8015644101534
1SDA107500R1 | KLC-A Castell key lock open XT7M | 71.47 | UN | 1 | 8015644101541
1SDA107525R1 | SW Measuring package for Emax 2 | 409.63 | UN | 1 | 8015644101831
1SDA107526R1 | Ekip Dip LI E1.2..E6.2 (Black) | 1244.75 | UN | 1 | 8015644101848
1SDA107527R1 | Ekip Dip LSI E1.2..E6.2 (Black) | 1464.33 | UN | 1 | 8015644101855
1SDA107528R1 | Ekip Dip LSIG E1.2..E6.2 (Black) | 2288.57 | UN | 1 | 8015644101862
1SDA107529R1 | Ekip Touch LI E1.2..E6.2 (Black) | 1659.51 | UN | 1 | 8015644101879
1SDA107530R1 | Ekip Touch LSI E1.2..E6.2 (Black) | 1952.46 | UN | 1 | 8015644101886
1SDA107531R1 | Ekip Touch LSIG E1.2..E6.2 (Black) | 3051.69 | UN | 1 | 8015644101893
1SDA107532R1 | Ekip Hi-Touch LSI E1.2..E6.2 (Black) | 5360.98 | UN | 1 | 8015644101909
1SDA107533R1 | Ekip Hi-Touch LSIG E1.2..E6.2 (Black) | 6307.02 | UN | 1 | 8015644101916
1SDA107534R1 | Ekip G Touch LSIG E1.2..E6.2 (Black) | 5991.65 | UN | 1 | 8015644101923
1SDA107535R1 | Ekip G Hi-Touch LSIG E1.2..E6.2 (Black) | 6937.69 | UN | 1 | 8015644101930
1SDA107536R1 | Ekip LCD LI E1.2..E6.2 (Black) | 1659.51 | UN | 1 | 8015644101947
1SDA107537R1 | Ekip LCD LSI E1.2..E6.2 (Black) | 1952.46 | UN | 1 | 8015644101954
1SDA107538R1 | Ekip LCD LSIG E1.2..E6.2 (Black) | 3051.69 | UN | 1 | 8056221028127
1SDA107539R1 | Ekip Hi-LCD LSI E1.2..E6.2 (Black) | 5360.98 | UN | 1 | 8056221028134
1SDA107540R1 | Ekip Hi-LCD LSIG E1.2..E6.2 (Black) | 6307.02 | UN | 1 | 8056221028141
1SDA107541R1 | Ekip G LCD LSIG E1.2..E6.2 (Black) | 5991.65 | UN | 1 | 8015644101992
1SDA107542R1 | Ekip G Hi-LCD LSIG E1.2..E6.2 (Black) | 6937.69 | UN | 1 | 8015644102005
1SDA107543R1 | Measurement Enabler E1.2 | 404.95 | UN | 1 | 8056221028158
1SDA107544R1 | Measur Enabler with voltage sockets E1.2 | 1792.08 | UN | 1 | 8056221028165
1SDA107545R1 | Measurement Enabler E2.2 | 404.95 | UN | 1 | 8056221028172
1SDA107546R1 | Measur Enabler with voltage sockets E2.2 | 1792.08 | UN | 1 | 8056221028189
1SDA107547R1 | Measurement Enabler E4.2 | 404.95 | UN | 1 | 8015644102050
1SDA107548R1 | Measur Enabler with voltage sockets E4.2 | 1792.08 | UN | 1 | 8015644102067
1SDA107549R1 | Measurement Enabler E6.2 | 421.72 | UN | 1 | 8056221028196
1SDA107550R1 | Measur Enabler with voltage sockets E6.2 | 1866.67 | UN | 1 | 8056221028202
1SDA107551R1 | Class 1 Power&Energy Metering E1.2 | 483.9 | UN | 1 | 8056221028219
1SDA107553R1 | Ext CS N 1.2 - E2.2 2000A for 1% CB* | 489.43 | UN | 1 | 8015644102111
1SDA107554R1 | Ext CS N E2.2 2500A for 1% CB* | 911.38 | UN | 1 | 8015644102128
1SDA107555R1 | Ext CS N E4.2 3200A for 1% CB* | 911.38 | UN | 1 | 8056221028233
1SDA107556R1 | Ext CS N E4.2 4000A - E6.2 N 50% for 1% CB* | 1257.71 | UN | 1 | 8056221028240
1SDA107557R1 | Ext CS N E6.2 for 1% CB* | 2515.18 | UN | 1 | 8056221028257
1SDA107561R1 | XT6N 800 TMA 630-6300 3p F F | 2331.44 | UN | 1 | 8015644101749
1SDA107562R1 | XT6N 800 Ekip Dip LS/I In=630 3p F F | 2342.29 | UN | 1 | 8015644101756
1SCA022871R3070 | OS400DS40F SWITCH FUSE | 948.03 | UN | 1 | 6417019338156
1SCA022871R3150 | Interruptor fusível LATERAL OS400DS40FK | 754.35 | UN | 1 | 6417019338163
1SCA022871R5520 | OT1000E12P Int 1000A 3p frontal centrado | 1147.78 | UN | 1 | 6417019338408
1SCA022871R5610 | OT1000E22P Int 1000A 4p frontal centrado | 1422.31 | UN | 1 | 6417019338415
1SCA022871R5790 | OT1250E12P Int 1250A 3p frontal centrado | 1233.28 | UN | 1 | 6417019338422
1SCA022871R5870 | OT1250E22P Int 1250A 4p frontal centrado | 1408.82 | UN | 1 | 6417019338439
1SCA022871R5950 | OT1600E12P Int 1600A 3p frontal centrado | 1440.31 | UN | 1 | 6417019338446
1SCA022871R6090 | OT1600E22P Int 1600A 4p frontal centrado | 1773.34 | UN | 1 | 6417019338453
1SCA022871R9510 | OTS1600G1L/3 Tapa bornes altos 3p OT1000 | 61.28 | UN | 1 | 6417019338781
1SCA022871R9600 | OTS1600G1S/3 Tapa bornes baixos 3p OT100 | 47.29 | UN | 1 | 6417019338798
1SCA022871R9780 | OTS1600G1L/4 Tapa bornes altos 4p OT1000 | 76.55 | UN | 1 | 6417019338804
1SCA022871R9860 | OTS1600G1S/4 Tapa bornes baixos 4p OT100 | 59.03 | UN | 1 | 6417019338828
1SCA022872R0790 | OT1250E03CP Comut 1250A 3p com front esq | 2976.66 | UN | 1 | 6417019338897
1SCA022872R1250 | OT1250E04CP Comut 1250A 4p com front esq | 3353.79 | UN | 1 | 6417019338941
1SCA022872R1500 | OT1000E04CP Comut 1000A 4p com front esq | 3416.6 | UN | 1 | 6417019338972
1SCA022872R1680 | OT1000E03CP Comut 1000A 3p com front esq | 2788.06 | UN | 1 | 6417019338989
1SCA022872R1840 | OT1600E03CP Comut 1600A 3p com front esq | 3439.09 | UN | 1 | 6417019339009
1SCA022872R2310 | OT1600E04CP Comut 1600A 4p com front esq | 4193.36 | UN | 1 | 6417019339054
1SCA022872R5750 | OTM800E3CM110V MOTORIZED C/O SWITCH | 2610.37 | UN | 1 | 6417019339177
1SCA022872R5910 | Seccionador motorizado OTM800E3CM24D | 3147.22 | UN | 1 | 6417019339191
1SCA022872R8260 | OTM800E4CM110V MOTORIZED C/O SWITCH | 2748.06 | UN | 1 | 6417019339337
1SCA022872R8340 | OTM800E4CM230C Comutador motorizado 800A | 3313.41 | UN | 1 | 6417019339344
1SCA022872R8420 | OTM800E4CM24D MOTORIZED C/O SWITCH | 2748.06 | UN | 1 | 6417019339351
1SCA022873R1050 | INT. COMUTADOR MOTOR OTM630E3CM110V | 2886.86 | UN | 1 | 6417019339610
1SCA022873R1210 | Int. COMUTADOR Motor. OTM630E3CM24D | 2886.86 | UN | 1 | 6417019339634
1SCA022873R1810 | OTM630E4CM110V MOTORIZED C/O SWITCH | 2494.91 | UN | 1 | 6417019339696
1SCA022873R1990 | OTM630E4CM230C Comutador motorizado 630A | 3008.1 | UN | 1 | 6417019339702
1SCA022873R2020 | Int. COMUTADOR Motor. OTM630E4CM24D | 3008.1 | UN | 1 | 6417019339719
1SCA022873R4230 | OHB200J12PE011 Punho preto 200mm p/ OT10 | 84.26 | UN | 1 | 6417019395371
1SCA100352R1001 | Barra PONTE inverso OTZR1 | 50.91 | UN | 1 | 6417019395661
1SCA100431R1001 | OTZ1600E Quarto polo OT1600_ (3 pólos) | 479.36 | UN | 1 | 6417019353623
1SCA100432R1001 | OSP800N Quarto polo c/ ponte de neutro p | 517.65 | UN | 1 | 6417019353630
1SCA100433R1001 | OSP800D Quarto polo p/ fusível p/ OS630. | 517.65 | UN | 1 | 6417019353647
1SCA100761R1001 | OT1000E03N3P Int 1000A 3p+N front esq | 1377.28 | UN | 1 | 6417019357584
1SCA100768R1001 | OTB1600/6 Separadores de fase OTB1600/6 | 84.64 | UN | 1 | 6417019357638
1SCA100858R1001 | OS630D03N3P Int-fus 630A 3p+N com front | 1159.96 | UN | 1 | 6417019358000
1SCA100859R1001 | OS800D03N3P Int-fus 800A 3p+N com front | 1289.83 | UN | 1 | 6417019358017
1SCA101001R1001 | Proteccion frontal para OMD OMZC2 | 38.87 | UN | 1 | 6417019598703
1SCA101224R1001 | OSZX3 Indicador de fusão de fusível p/ O | 115.29 | UN | 1 | 6417019361512
1SCA101225R1001 | OSZX4 Indicador de fusão de fusível p/ O | 129.66 | UN | 1 | 6417019361529
1SCA101586R1001 | OHY150J12P HANDLE | 72.99 | UN | 1 | 6417019364797
1SCA101587R1001 | OHY200J12P Punho verm/amar 200mm OT1000 | 84.26 | UN | 1 | 6417019364803
1SCA101606R1001 | Perfil cego AÇO inox para int. caixa | 267.87 | UN | 1 | 6417019465289
1SCA101607R1001 | Perfil AÇO inox para int. en caixa | 201.21 | UN | 1 | 6417019465272
1SCA101647R1001 | OXS6X85 Veio selector diâm 6 C=85 OT OS | 4.57 | UN | 1 | 6417019365718
1SCA101654R1001 | OXS6X120 Veio p/ selector diâm 6mm C=120 | 4.57 | UN | 1 | 6417019365787
1SCA101655R1001 | OXS6X130 Veio p/ selector diâm 6 C=130mm | 4.99 | UN | 1 | 6417019365770
1SCA101656R1001 | OXS6X160 Veio 6x160mm p/ OT16...125 | 5.24 | UN | 1 | 6417019365800
1SCA101659R1001 | OXS6X180 Veio 6x180mm p/ OT16...125 | 5.45 | UN | 1 | 6417019365831
1SCA101660R1001 | OXS6X250 Veio 6x250mm p/ OT16...125 | 6.6 | UN | 1 | 6417019365848
1SCA101661R1001 | OXS6X330 Veio 6x330mm p/ OT16...125 | 7.25 | UN | 1 | 6417019365855
1SCA102680R1001 | OHBS1AH Sel preto espelho 45mm OT16-80F_ | 6.75 | UN | 1 | 6417019409740
1SCA103273R1001 | OT1250EAUR3TZ Safety switch | 7020.41 | UN | 1 | 6417019371245
1SCA103274R1001 | OT1250EAUC3TZ Safety switch | 7174.88 | UN | 1 | 6417019371115
1SCA103275R1001 | OT1250EAUR3AZ Safety switch | 7024.85 | UN | 1 | 6417019377919
1SCA103279R1001 | OT1250EAUC3AZ Safety switch | 7183.66 | UN | 1 | 6417019377926
1SCA103281R1001 | OT1250EUUR3TZ EMC safety switch | 9477.63 | UN | 1 | 6417019377957
1SCA103289R1001 | OT1000E22CP Comut 1000A 4p com front cen | 3416.6 | UN | 1 | 6417019378022
1SCA103303R1001 | OT1600E22CP Comut 1600A 4p com front cen | 4193.36 | UN | 1 | 6417019378084
1SCA103311R1001 | OT1250E22CP Comut 1250A 4p com front cen | 3353.79 | UN | 1 | 6417019378244
1SCA103567R1001 | OTM630E3CM230C Comutador motorizado 630A | 2886.86 | UN | 1 | 6417019525280
1SCA103570R1001 | OTM800E3CM230C Comutador motorizado 800A | 3147.22 | UN | 1 | 6417019379654
1SCA103684R1001 | OXT20X210X STEEL TUBE | 37.57 | UN | 1 | 6417019380612
1SCA103719R1001 | OT200E33P Interruptor-seccionador 200A, 6P | 216.18 | UN | 1 | 6417019380957
1SCA103765R1001 | OTZ1250E Quarto polo OT1000-1250_ (3 pól | 389.36 | UN | 1 | 6417019381305
1SCA103902R1001 | OT2500E22CP Comut 2500A 4p com front cen | 6954.41 | UN | 1 | 6417019382500
1SCA103906R1001 | OT2500E04CP Comut 2500A 4p com front esq | 6954.41 | UN | 1 | 6417019382708
1SCA103908R1001 | OT2000E03CP Comut 2000A 3p com front esq | 4961.05 | UN | 1 | 6417019382814
1SCA103912R1001 | OT2000E04CP Comut 2000A 4p com front esq | 6375.26 | UN | 1 | 6417019382838
1SCA103953R1001 | OT2000E22CP Comut 2000A 4p com front cen | 6375.26 | UN | 1 | 6417019383101
1SCA104162R1001 | OXN1250T Ponte de neutro desmontável OT1 | 382.63 | UN | 1 | 6417019384115
1SCA104163R1001 | OXN1250S Ponte de neutro desmontável p/ | 274.58 | UN | 1 | 6417019384122
1SCA104282R1001 | OSM200D3N3M230C MOTORIZED SWITCH FUSE | 1238.54 | UN | 1 | 6417019384856
1SCA104284R1001 | OSM200D3M230C Int-fus motor 200A 3p 220 | 1245.02 | UN | 1 | 6417019375984
1SCA104295R1001 | OSM250D3M230C Int-fus motor 250A 3p 220 | 1464.47 | UN | 1 | 6417019384955
1SCA104297R1001 | OSM250D3N3M230C MOTORIZED SWITCH FUSE | 1281.07 | UN | 1 | 6417019384979
1SCA104315R1001 | OSM400D3M230C Int-fus motor 400A 3p 220 | 1921.28 | UN | 1 | 6417019385143
1SCA104317R1001 | OSM400D3N3M230C MOTORIZED SWITCH FUSE | 1917.23 | UN | 1 | 6417019385167
1SCA104439R1001 | Comando duplo AÇO inox OHM275L12 | 313.54 | UN | 1 | 6417019483610
1SCA104494R1001 | OWC6D125 Change-over switch mechanism | 41.81 | UN | 1 | 6417019335001
1SCA104518R1001 | OSM630D3M230C Int-fus motor 630A 3p 220 | 3381.23 | UN | 1 | 6417019387611
1SCA104522R1001 | OSM800D3M230C Int-fus motor 800A 3p 220 | 3636.51 | UN | 1 | 6417019387659
1SCA104533R1001 | OSM630D3N3M230C MOTORIZED SWITCH FUSE | 3342.46 | UN | 1 | 6417019387710
1SCA104534R1001 | OSM800D3N3M230C MOTORIZED SWITCH FUSE | 3584.24 | UN | 1 | 6417019387727
1SCA104647R1001 | Barra PONTE inverso OTZR2 | 81.95 | UN | 1 | 6417019395678
1SCA104661R1001 | OTB1600/GC SEPARADOR DE FASE OTB1600/GC | 101.31 | UN | 1 | 6417019388465
1SCA104685R1001 | OHB200J12PE311 Punho preto 200mm p/ OT10 | 84.26 | UN | 1 | 6417019441504
1SCA104738R1001 | OTV800EMK Punho | 74.87 | UN | 1 | 6417019395821
1SCA104811R1001 | OT16F3 Int-Secc 16A 3p, frontal direto | 22.32 | UN | 1 | 6417019389554
1SCA104816R1001 | OT16F3C Comutador 16A 3p com frontal cen | 81.32 | UN | 1 | 6417019389608
1SCA104829R1001 | OT16F4N2 Int-Secc 16A 4p, frontal direto | 28.62 | UN | 1 | 6417019389738
1SCA104831R1001 | OT16F4C Comutador 16A 4p com frontal cen | 95.65 | UN | 1 | 6417019389752
1SCA104832R1001 | Interruptor seccionador OT16F4N1 | 29.73 | UN | 1 | 6417019389769
1SCA104834R1001 | OT16F6 Int-Secc 16A 6p, frontal direto | 63.48 | UN | 1 | 6417019389783
1SCA104836R1001 | OT16F8 Int-Secc 16A 8p, frontal direto | 77.92 | UN | 1 | 6417019389806
1SCA104838R1001 | OT16FT3 Int-Secc 16A 3p, montagem porta | 24.14 | UN | 1 | 6417019389820
1SCA104857R1001 | OT25F3 Int-Secc 25A 3p, frontal direto | 27.74 | UN | 1 | 6417019390000
1SCA104863R1001 | OT25F3C Comutador 25A 3p com frontal cen | 92.51 | UN | 1 | 6417019390062
1SCA104877R1001 | OT25F4C Comutador 25A 4p com frontal cen | 108.7 | UN | 1 | 6417019390208
1SCA104878R1001 | Interruptor seccionador OT25F4N1 | 36.27 | UN | 1 | 6417019390215
1SCA104880R1001 | OT25F6 Int-Secc 25A 6p, frontal direto | 74.74 | UN | 1 | 6417019390239
1SCA104882R1001 | OT25F8 Int-Secc 25A 8p, frontal direto | 91.41 | UN | 1 | 6417019390253
1SCA104884R1001 | OT25FT3 Int-Secc 25A 3p, mont porta | 29.51 | UN | 1 | 6417019390277
1SCA104886R1001 | OT25F4N2 Int-Secc 25A 4p, frontal direto | 34.94 | UN | 1 | 6417019390185
1SCA104900R1001 | OT25FT4N2 Int-Secc 25A 4p, mont porta | 36.72 | UN | 1 | 6417019390437
1SCA104902R1001 | OT40F3 Int-Secc 40A 3p, frontal direto | 32.26 | UN | 1 | 6417019390451
1SCA104913R1001 | OT40F3C Comutador 40A 3p com frontal cen | 101.09 | UN | 1 | 6417019390536
1SCA104932R1001 | OT40F4N2 Int-Secc 40A 4p, frontal direto | 39.87 | UN | 1 | 6417019390727
1SCA104934R1001 | OT40F4C Comutador 40A 4p com frontal cen | 119.93 | UN | 1 | 6417019390741
1SCA104935R1001 | Interruptor seccionador OT40F4N1 | 41.91 | UN | 1 | 6417019390758
1SCA104936R1001 | OT40F6 Int-Secc 40A 6p, frontal direto | 83.75 | UN | 1 | 6417019390765
1SCA104938R1001 | OT40F8 Int-Secc 40A 8p, frontal direto | 102.22 | UN | 1 | 6417019390789
1SCA104940R1001 | OT40FT3 Int-Secc 40A 3p, mont porta | 34.27 | UN | 1 | 6417019390802
1SCA104956R1001 | OT40FT4N2 Int-Secc 40A 4p, mont porta | 42.18 | UN | 1 | 6417019390963
1SCA104972R1001 | OT2500E03P Interrup 2500A 3p front esq | 3159.64 | UN | 1 | 6417019391113
1SCA104978R1001 | OT2500E12P Int 2500A 3p frontal centrado | 3159.64 | UN | 1 | 6417019391175
1SCA104994R1001 | OTPD40FP NEUTRAL TERMINAL | 8.71 | UN | 1 | 6417019391250
1SCA104995R1001 | Terminal OTPE40FP | 8.14 | UN | 1 | 6417019391267
2CLA818020A1001 | Led signaling pass/wait | 97.07 | UN | 1 | 8427238063201
2CLA818040A1001 | Señalizador Pase-Espere / Pusador | 51.67 | UN | 5 | 8427238224015
2CLA818510A1001 | Cargador USB tipo A+C 18W 230V | 65.72 | UN | 1 | 8427238241678
2CLA818550A1001 | Cargador USB C+C 30W PD | 52.91 | UN | 1 | 8427238359977
2CLA818800A1001 | 8188 Tomadada schuko | 7.85 | UN | 10 | 8427238016900
2CLA818840A1001 | Base enchufe Schuko + cargador USB A+C | 84.64 | UN | 1 | 8427238272672
2CLA818850A1001 | 8188.5 Tomada schuko com alvéolos proteg | 8.12 | UN | 10 | 8427238016917
2CLA818860A1001 | 8188.6 Tomada schuko com ligadores autom | 8.12 | UN | 10 | 8427238016924
2CLA818890A1001 | Base de tomada Schuko 9 mm | 8.82 | UN | 10 | 8427238135403
2CLA819202A1001 | 6192 BL Lâmpada LED 230 V luz branca | 6.06 | UN | 10 | 8427238137186
2CLA820000A1101 | 8200 BA Tampa cega branca | 6.94 | UN | 10 | 8427238017389
2CLA820100A1101 | 8201 BA Tecla interruptor / comutador / | 2.66 | UN | 20 | 8427238017617
2CLA820120A1101 | 8201.2 BA Tecla interruptor bipolar bran | 3.9 | UN | 20 | 8427238017679
2CLA820130A1101 | 8201.3 BA Tecla interruptor / comutador | 4.86 | UN | 20 | 8427238017730
2CLA820140A1101 | 8201.4 BA Tecla interruptor bipolar com | 5.3 | UN | 5 | 8427238017792
2CLA820190A1101 | 8201.9 BA Tecla interruptor com porta-et | 7.05 | UN | 5 | 8427238017853
2CLA820400A1101 | 8204 BA Tecla botão de pressão com símbo | 3.41 | UN | 20 | 8427238018454
2CLA820420A1101 | 8204.2 BA Tecla botão de pressão com sím | 3.41 | UN | 20 | 8427238018515
2CLA820430A1101 | 8204.3 BA Tecla botão pressão símbolo ca | 5.3 | UN | 20 | 8427238018577
2CLA820440A1101 | 8204.4 BA Tecla botão pressão símbolo lu | 5.3 | UN | 20 | 8427238018638
2CLA820490A1101 | 8204.9 BA Tecla botão pressão símbolo ca | 7.72 | UN | 5 | 8427238018690
2CLA820700A1101 | 8207 BA Tampa para botão de cordão e saí | 3.45 | UN | 20 | 8427238018812
2CLA820800A1101 | 8208 BA Tampa para porta-fusíveis branca | 5.91 | UN | 20 | 8427238018874
2CLA821100A1101 | 8211 BA Tecla dupla para comutador de lu | 4.12 | UN | 20 | 8427238018935
2CLA821400A1101 | 8214 BA Tecla interruptor / comutador de | 13.99 | UN | 10 | 8427238018997
2CLA821700A1101 | Tampa tomada telefónica / informática BA | 3.35 | UN | 1 | 8427238194264
2CLA821810A1101 | 8218.1 BA Tampa para 1 conector ref. 201 | 4.9 | UN | 10 | 8427238041322
2CLA821820A1101 | 8218.2 BA Tampa para 2 conectores ref. 2 | 5.5 | UN | 10 | 8427238041513
2CLA821900A1101 | 8219 BA Tampa para besouro branca | 6.13 | UN | 20 | 8427238019116
2CLA822900A1101 | 8229 BA Tampa altifalante / campainha el | 3.86 | UN | 5 | 8427238019178
2CLA823400A1101 | 8234 BA Tampa para protecção magneto-tér | 12.94 | UN | 5 | 8427238044255
2CLA824400A1101 | 8244 BA Tecla interruptor / botão de est | 5.22 | UN | 20 | 8427238019598
2CLA825000A1101 | 8250 BA Tampa para tomada TV-R branca | 3.86 | UN | 20 | 8427238019895
2CLA825010A1101 | 8250.1 BA Tampa para tomada TV-R / SAT b | 3.71 | UN | 20 | 8427238028675
2CLA825300A1101 | 8253 BA Tampa comutador chave 2 posições | 9.64 | UN | 1 | 8427238019956
2CLA825310A1101 | 8253.1 BA Tampa comutador chave 3 posiçõ | 9.61 | UN | 1 | 8427238020013
2CLA825400A1101 | 8254 BA Tampa + botão comutador rotativo | 10.05 | UN | 1 | 8427238020075
2CLA825900A1101 | 8259 BA Tampa + botão potenciómetro bran | 7.89 | UN | 1 | 8427238020433
2CLA826020A1101 | 8260.2 BA Tampa + botão para reguladores | 7.01 | UN | 5 | 8427238042701
2CLA826200A1101 | 8262 BA Tecla interruptor temporizado br | 10.36 | UN | 5 | 8427238022260
2CLA826800A1101 | 8268 BA Tampa radio/ampl enc arco BA | 7.44 | UN | 1 | 8427238104454
2CLA826830A1101 | 8268.3 BA Tampa entrada/saida arco BA | 7.44 | UN | 1 | 8427238104713
2CLA827000A1001 | 8270 BM Aro intermédio marfim | 1.85 | UN | 20 | 8427238020662
2CLA827000A1101 | 8270 BA Aro intermédio branco | 1.85 | UN | 20 | 8427238020679
2CLA827000A1201 | 8270 CH Aro intermédio champanhe | 2.89 | UN | 20 | 8427238020686
2CLA827000A1301 | 8270 PM Aro intermédio prata mate | 2.89 | UN | 20 | 8427238033891
2CLA827000A1401 | 8270 GF Aro intermédio grafite | 2.89 | UN | 20 | 8427238020693
2CLA827000A1501 | 8270 BR Aro intermédio bronze | 2.89 | UN | 20 | 8427238020709
2CLA827000A1601 | 8270 OR Aro intermédio ouro | 7.85 | UN | 20 | 8427238020716
2CLA827000A1801 | 8270 VD Aro intermédio verde | 2.09 | UN | 20 | 8427238020730
2CLA827000A2201 | 8270 AM Aro intermédio amarelo | 2.09 | UN | 20 | 8427238020747
2CLA827000A2401 | 8270 PL Aro intermédio prata | 2.89 | UN | 20 | 8427238020754
2CLA827000A2501 | 8270 NG Aro intermédio preto | 2.09 | UN | 20 | 8427238023687
2CLA827000A2701 | 8270 RJ Aro intermédio vermelho | 2.09 | UN | 20 | 8427238020761
2CLA827000A2801 | 8270 AZ Aro intermédio azul | 2.09 | UN | 20 | 8427238020778
2CLA827100A1101 | 8271 BA Espelho simples Arco cor branco | 3.1 | UN | 20 | 8427238020792
2CLA827110A1101 | 8271.1 BA Espelho simples Arco básico br | 4.24 | UN | 20 | 8427238020853
2CLA827200A1101 | 8272 BA Espelho duplo Arco cor branco | 5.16 | UN | 20 | 8427238020877
2CLA827210A1101 | 8272.1 BA Espelho duplo horizontal Arco | 7.4 | UN | 20 | 8427238020938
2CLA827220A1101 | 8272.2 BA Espelho duplo vertical Arco bá | 7.4 | UN | 20 | 8427238020952
2CLA827300A1101 | 8273 BA Espelho triplo Arco cor branco | 9.26 | UN | 10 | 8427238020976
2CLA827310A1101 | 8273.1 BA Espelho triplo horizontal Arco | 12.64 | UN | 10 | 8427238021034
2CLA827320A1101 | 8273.2 BA Espelho triplo vertical Arco b | 12.64 | UN | 10 | 8427238021058
2CLA827400A1101 | 8274 BA Espelho quádruplo Arco cor branc | 12.32 | UN | 5 | 8427238021072
2CLA828100A1101 | 8281 BA Tampa de semalizador e balizagem | 9.67 | UN | 5 | 8427238063232
2CLA828200A1101 | 8282 BA Unidade de controlo com alarme | 217.24 | UN | 1 | 8427238053486
2CLA828210A1101 | 8282.1 BA Alarme visual | 88.2 | UN | 1 | 8427238053493
2CLA828220A1101 | 8282.2 BA Alarme visual e sonoro | 197.94 | UN | 1 | 8427238053509
2CLA828230A1101 | 8282.3 BA Besouro | 109.78 | UN | 1 | 8427238053516
2CLA828240A1101 | 8282.4 BA Painel de semais | 168.81 | UN | 1 | 8427238053523
2CLA828300A1101 | 8283 BA Unidade de controlo com botão de | 228.01 | UN | 1 | 8427238053530
2CLA828310A1101 | 8283.1 BA Botão de semal | 93.69 | UN | 1 | 8427238053547
2CLA828320A1101 | 8283.2 BA Botão de pressão com cordão e | 117.71 | UN | 1 | 8427238053554
2CLA828330A1101 | 8283.3 BA Protecção contra fugas | 236.16 | UN | 1 | 8427238053561
2CLA828340A1101 | 8283.4 BA Sensor de fugas de água | 33.67 | UN | 1 | 8427238053578
2CLA828350A1101 | 8283.5 BA Transformador | 107.55 | UN | 1 | 8427238053585
2CLA828400A1101 | 8284 BA Kit de sinalização | 465.23 | UN | 1 | 8427238053608
2CLA828500A1101 | 8285 BA Tampa carregador USB BA | 6.91 | UN | 5 | 8427238107189
2CLA828800A1101 | 8288 BA Tampa para tomada schuko branca | 2.89 | UN | 20 | 8427238021393
2CLA828800A7001 | Cover plate socket Schuko | 4.13 | UN | 5 | 8427238162201
2CLA828810A1101 | 8288.1 BA Centro para tomada schuko com | 6.5 | UN | 20 | 8427238021461
2CLA828820A1101 | 8288.2 BA Tomada schuko completa branca | 9.49 | UN | 10 | 8427238021522
2CLA829100A1101 | 8291 BA Caixa de superfície simples bran | 5.3 | UN | 10 | 8427238022710
2CLA829200A1101 | 8292 BA Caixa de superfície dupla branca | 8.77 | UN | 5 | 8427238022734
2CLA840000A1001 | 8400 BL Tampa cega branca | 12.15 | UN | 10 | 8427238026015
2CLA840000A1401 | 8400 TT Tampa cega titânio | 15.72 | UN | 10 | 8427238026039
2CLA840100A1001 | 8401 BL Tecla interruptor / comutador / | 9.26 | UN | 20 | 8427238025308
2CLA840100A1401 | 8401 TT Tecla interruptor / comutador / | 12.37 | UN | 20 | 8427238025322
2CLA840120A1001 | 8401.2 BL Tecla interruptor bipolar bran | 9.83 | UN | 5 | 8427238026053
2CLA840120A1401 | 8401.2 TT Tecla interruptor bipolar titâ | 13.34 | UN | 5 | 8427238026077
2CLA840130A1001 | 8401.3 BL Tecla interruptor / comutador | 10.32 | UN | 20 | 8427238026091
2CLA840130A1401 | 8401.3 TT Tecla interrruptor / comutador | 13.78 | UN | 20 | 8427238026114
2CLA840140A1001 | 8401.4 BL Tecla interruptor bipolar com | 10.72 | UN | 5 | 8427238026138
2CLA840140A1401 | 8401.4 TT Tecla interruptor bipolar com | 14.34 | UN | 5 | 8427238026152
2CLA840400A1001 | 8404 BL Tecla botão pressão com símbolo | 9.76 | UN | 10 | 8427238025346
2CLA840400A1401 | 8404 TT Tecla botão pressão com símbolo | 13.16 | UN | 10 | 8427238025360
2CLA840420A1001 | 8404.2 BL Tecla botão pressão com símbol | 9.76 | UN | 10 | 8427238025384
2CLA840420A1401 | 8404.2 TT Tecla botão pressão com símbol | 13.16 | UN | 10 | 8427238026985
2CLA840430A1001 | 8404.3 BL Tecla botão pressão símbolo ca | 10.44 | UN | 10 | 8427238026213
2CLA840430A1401 | 8404.3 TT Tecla botão pressão símbolo ca | 14.09 | UN | 10 | 8427238026237
2CLA840440A1001 | 8404.4 BL Tecla botão pressão símbolo lu | 10.44 | UN | 10 | 8427238026251
2CLA840440A1401 | 8404.4 TT Tecla botão pressão símbolo lu | 14.09 | UN | 10 | 8427238026275
2CLA840700A1001 | 8407 BL Tecla saída cabo / botão cordão | 9.56 | UN | 20 | 8427238025902
2CLA840700A1401 | 8407 TT Tecla saída cabo / botão cordão | 12.84 | UN | 20 | 8427238025926
2CLA840800A1001 | 8408 BL Tampa para porta fusíveis branca | 11.6 | UN | 5 | 8427238025940
2CLA840800A1401 | 8408 TT Tampa para porta fusíveis titâni | 15.31 | UN | 5 | 8427238025964
2CLA841100A1001 | 8411 BL Tecla dupla para comutador lustr | 14.09 | UN | 20 | 8427238025421
2CLA841100A1401 | 8411 TT Tecla dupla para comutador lustr | 18.65 | UN | 20 | 8427238025445
2CLA841400A1001 | 8414 BL Tecla interruptor / comutador ca | 19.74 | UN | 10 | 8427238026299
2CLA841400A1401 | 8414 TT Tecla interruptor / comutador ca | 25.81 | UN | 10 | 8427238026312
2CLA841700A1001 | Tampa tomada telefónica / informática BL | 9.83 | UN | 1 | 8427238194196
2CLA841700A1401 | Tampa tomada telefónica / informática TT | 13.54 | UN | 1 | 8427238194226
2CLA841810A1001 | 8418.1 BL Tampa para 1 conector ref. 201 | 13.2 | UN | 10 | 8427238041230
2CLA841810A1401 | 8418.1 TT Tampa para 1 conector ref. 201 | 17.6 | UN | 10 | 8427238041254
2CLA841820A1001 | 8418.2 BL Tampa para 2 conectores ref. 2 | 15.41 | UN | 10 | 8427238041421
2CLA841820A1401 | 8418.2 TT Tampa para 2 conectores ref. 2 | 20.53 | UN | 10 | 8427238041445
2CLA841900A1001 | 8419 BL Tampa para besouro branca | 10.72 | UN | 5 | 8427238026176
2CLA841900A1401 | 8419 TT Tampa para besouro titânio | 13.75 | UN | 5 | 8427238026190
2CCS573001R0974 | S403M-C1.6 SLine Disj 16 A C 50kA 3p | 153.77 | UN | 1 | 7612270102884
2CCS573001R0984 | S403M-C0.5 SLine Disj 05 A C 50kA 3p | 153.77 | UN | 1 | 7612270102860
2CCS573103R8024 | S403M-C2NP SLine Disj NP 2 A C 10kA 4p | 149.31 | UN | 1 | 7612270108527
2CCS573103R8034 | S403M-C3NP SLine Disj NP 3 A C 10kA 4p | 149.31 | UN | 1 | 7612270108534
2CCS573103R8044 | S403M-C4NP SLine Disj NP 4 A C 10kA 4p | 149.31 | UN | 1 | 7612270108541
2CCS573103R8064 | S403M-C6NP SLine Disj NP 6 A C 10kA 4p | 137.57 | UN | 1 | 7612270103881
2CCS573103R8065 | S403M-B6NP SLine Disj NP 6 A B 10kA 4p | 170.23 | UN | 1 | 7612270103782
2CCS573103R8084 | S403M-C8NP SLine Disj NP 8 A C 10kA 4p | 133.78 | UN | 1 | 7612270103898
2CCS573103R8085 | S403M-B8NP SLine Disj NP 8 A B 10kA 4p | 166.19 | UN | 1 | 7612270108510
2CCS573103R8101 | S403M-D10NP SLine Disj NP 10 A D 10kA 4p | 211.51 | UN | 1 | 7612270103997
2CCS573103R8104 | S403M-C10NP SLine Disj NP 10 A C 10kA 4p | 126.25 | UN | 1 | 7612270103904
2CCS573103R8105 | S403M-B10NP SLine Disj NP 10 A B 10kA 4p | 152.65 | UN | 1 | 7612270103799
2CCS573103R8131 | S403M-D13NP SLine Disj NP 13 A D 10kA 4p | 196.24 | UN | 1 | 7612270104000
2CCS573103R8134 | S403M-C13NP SLine Disj NP 13 A C 10kA 4p | 122.02 | UN | 1 | 7612270103911
2CCS573103R8135 | S403M-B13NP SLine Disj NP 13 A B 10kA 4p | 154.19 | UN | 1 | 7612270103805
2CCS573103R8157 | S403M-K0.5NP Disj NP 05 A K 50kA 4p | 245.21 | UN | 1 | 7612270104086
2CCS573103R8161 | S403M-D16NP SLine Disj NP 16 A D 10kA 4p | 196.24 | UN | 1 | 7612270104017
2CCS573103R8164 | S403M-C16NP SLine Disj NP 16 A C 10kA 4p | 128.57 | UN | 1 | 7612270103928
2CCS573103R8165 | S403M-B16NP SLine Disj NP 16 A B 10kA 4p | 154.19 | UN | 1 | 7612270103812
2CCS573103R8201 | S403M-D20NP SLine Disj NP 20 A D 10kA 4p | 207.67 | UN | 1 | 7612270104024
2CCS573103R8204 | S403M-C20NP SLine Disj NP 20 A C 10kA 4p | 132.38 | UN | 1 | 7612270103935
2CCS573103R8205 | S403M-B20NP SLine Disj NP 20 A B 10kA 4p | 163.25 | UN | 1 | 7612270103829
2CCS573103R8217 | S403M-K1NP SLine Disj NP 1 A K 50kA 4p | 241.05 | UN | 1 | 7612270104093
2CCS573103R8251 | S403M-D25NP SLine Disj NP 25 A D 10kA 4p | 207.67 | UN | 1 | 7612270104031
2CCS573103R8254 | S403M-C25NP SLine Disj NP 25 A C 10kA 4p | 134.77 | UN | 1 | 7612270103942
2CCS573103R8255 | S403M-B25NP SLine Disj NP 25 A B 10kA 4p | 163.25 | UN | 1 | 7612270103836
2CCS573103R8257 | S403M-K1.6NP Disj NP 16 A K 50kA 4p | 230.31 | UN | 1 | 7612270104109
2CCS573103R8277 | S403M-K2NP SLine Disj NP 2 A K 50kA 4p | 241.05 | UN | 1 | 7612270104116
2CCS573103R8317 | S403M-K3NP SLine Disj NP 3 A K 25kA 4p | 241.05 | UN | 1 | 7612270104123
2CCS573103R8321 | S403M-D32NP SLine Disj NP 32 A D 10kA 4p | 221.27 | UN | 1 | 7612270104048
2CCS573103R8324 | S403M-C32NP SLine Disj NP 32 A C 10kA 4p | 137.57 | UN | 1 | 7612270103959
2CCS573103R8325 | S403M-B32NP SLine Disj NP 32 A B 10kA 4p | 173.81 | UN | 1 | 7612270103843
2CCS573103R8337 | S403M-K4NP SLine Disj NP 4 A K 25kA 4p | 241.05 | UN | 1 | 7612270104130
2CCS573103R8377 | S403M-K6NP SLine Disj NP 6 A K 25kA 4p | 229.45 | UN | 1 | 7612270104147
2CCS573103R8401 | S403M-D40NP SLine Disj NP 40 A D 10kA 4p | 240.38 | UN | 1 | 7612270104055
2CCS573103R8404 | S403M-C40NP SLine Disj NP 40 A C 10kA 4p | 168.79 | UN | 1 | 7612270103966
2CCS573103R8405 | S403M-B40NP SLine Disj NP 40 A B 10kA 4p | 188.89 | UN | 1 | 7612270103850
2CCS573103R8407 | S403M-K8NP SLine Disj NP 8 A K 25kA 4p | 222.92 | UN | 1 | 7612270104154
2CCS573103R8427 | S403M-K10NP SLine Disj NP 10 A K 25kA 4p | 238.72 | UN | 1 | 7612270104161
1SDA107563R1 | XT6N 800 Ekip Dip LSI In=630 3p F F | 2474.73 | UN | 1 | 8015644101763
1SDA107564R1 | XT6N 800 Ekip Dip LSIG In=630 3p F F | 2554.13 | UN | 1 | 8015644101770
1SDA107565R1 | XT6N 800 Ekip M Dip I In=630A 3p F F | 2342.29 | UN | 1 | 8015644101787
1SDA107566R1 | XT6N 800 Ekip M Dip LIU In=630A 3p F F | 2396.55 | UN | 1 | 8015644101794
1SDA107567R1 | XT6N 800 Ekip Dip LIG In=630 3p F F | 2514.45 | UN | 1 | 8015644101800
1SDA107568R1 | XT6N 800 TMA 630-6300 4p F F InN=50%In | 2914.28 | UN | 1 | 8015644102210
1SDA107569R1 | XT6N 800 TMA 630-6300 4p F F InN=100%In | 2914.28 | UN | 1 | 8015644102227
1SDA107570R1 | XT6N 800 Ekip Dip LS/I In=630 4p F F | 2927.87 | UN | 1 | 8015644102234
1SDA107571R1 | XT6N 800 Ekip Dip LSI In=630 4p F F | 3093.41 | UN | 1 | 8015644102241
1SDA107572R1 | XT6N 800 Ekip Dip LSIG In=630 4p F F | 3192.68 | UN | 1 | 8015644102258
1SDA107573R1 | XT6N 800 Ekip Dip LIG In=630 4p F F | 3143.02 | UN | 1 | 8015644102265
1SDA107574R1 | XT6S 800 TMA 630-6300 3p F F | 2548.25 | UN | 1 | 8015644102272
1SDA107575R1 | XT6S 800 Ekip Dip LS/I In=630 3p F F | 2559.13 | UN | 1 | 8015644102289
1SDA107576R1 | XT6S 800 Ekip Dip LSI In=630 3p F F | 2691.57 | UN | 1 | 8015644102296
1SDA107577R1 | XT6S 800 Ekip Dip LSIG In=630 3p F F | 2770.96 | UN | 1 | 8015644102302
1SDA107578R1 | XT6S 800 Ekip M Dip I In=630A 3p F F | 2559.13 | UN | 1 | 8015644102319
1SDA107579R1 | XT6S 800 Ekip M Dip LIU In=630A 3p F F | 2613.41 | UN | 1 | 8015644102326
1SDA107580R1 | XT6S 800 Ekip Dip LIG In=630 3p F F | 2731.31 | UN | 1 | 8015644102333
1SDA107581R1 | XT6S 800 TMA 630-6300 4p F F InN=50%In | 3185.34 | UN | 1 | 8015644102340
1SDA107582R1 | XT6S 800 TMA 630-6300 4p F F InN=100%In | 3185.34 | UN | 1 | 8015644102357
1SDA107583R1 | XT6S 800 Ekip Dip LS/I In=630 4p F F | 3198.92 | UN | 1 | 8015644102364
1SDA107584R1 | XT6S 800 Ekip Dip LSI In=630 4p F F | 3364.5 | UN | 1 | 8015644102371
1SDA107585R1 | XT6S 800 Ekip Dip LSIG In=630 4p F F | 3463.73 | UN | 1 | 8015644102388
1SDA107586R1 | XT6S 800 Ekip Dip LIG In=630 4p F F | 3414.13 | UN | 1 | 8015644102395
1SDA107587R1 | XT6H 800 TMA 630-6300 3p F F | 2730.27 | UN | 1 | 8015644102401
1SDA107588R1 | XT6H 800 Ekip Dip LS/I In=630 3p F F | 2741.14 | UN | 1 | 8015644102418
1SDA107589R1 | XT6H 800 Ekip Dip LSI In=630 3p F F | 2873.58 | UN | 1 | 8015644102425
1SDA107590R1 | XT6H 800 Ekip Dip LSIG In=630 3p F F | 2952.98 | UN | 1 | 8015644102432
1SDA107591R1 | XT6H 800 Ekip M Dip I In=630A 3p F F | 2741.14 | UN | 1 | 8056221028271
1SDA107592R1 | XT6H 800 Ekip M Dip LIU In=630A 3p F F | 2795.43 | UN | 1 | 8056221028288
1SDA107593R1 | XT6H 800 Ekip Dip LIG In=630 3p F F | 2913.3 | UN | 1 | 8056221028295
1SDA107594R1 | XT6H 800 TMA 630-6300 4p F F InN=50%In | 3412.86 | UN | 1 | 8015644102470
1SDA107595R1 | XT6H 800 TMA 630-6300 4p F F InN=100%In | 3412.86 | UN | 1 | 8015644102487
1SDA107596R1 | XT6H 800 Ekip Dip LS/I In=630 4p F F | 3426.4 | UN | 1 | 8056221028301
1SDA107597R1 | XT6H 800 Ekip Dip LSI In=630 4p F F | 3591.99 | UN | 1 | 8015644102500
1SDA107598R1 | XT6H 800 Ekip Dip LSIG In=630 4p F F | 3691.2 | UN | 1 | 8015644102517
1SDA107599R1 | XT6H 800 Ekip Dip LIG In=630 4p F F | 3641.59 | UN | 1 | 8015644102524
1SDA107600R1 | XT6D 630 3p F F | 929.36 | UN | 1 | 8015644102531
1SDA107601R1 | XT6D 630 4p F F | 1161.68 | UN | 1 | 8015644102548
1SDA107602R1 | TMA 630-6300 XT6 3p | 532.11 | UN | 1 | 8015644102555
1SDA107603R1 | Ekip Dip LS/I In=630 XT6 3p | 542.95 | UN | 1 | 8015644102562
1SDA072406R1 | E2.2H 2000 Ekip Touch LSIG 3P W MP | 12131.63 | UN | 1 | 8015644762568
1SDA072407R1 | E2.2 Di e 2000 Ekip G Touch LSIG 3p W MP | 15960.4 | UN | 1 | 8015644762575
1SDA072408R1 | E2.2 Di e 2000 Ekip HiTouch LSI 3p W MP | 14313.54 | UN | 1 | 8015644762582
1SDA072409R1 | E2.2H 2000 Ekip HiTouch LSIG 3P W MP | 15432.89 | UN | 1 | 8015644762599
1SDA072410R1 | E2.2H 2000 Ekip G HiTouch LSIG 3P W MP | 17192.43 | UN | 1 | 8015644762605
1SDA072411R1 | E2.2 Di e 2500 Ekip Dip LI 3p W MP | 9606.17 | UN | 1 | 8015644762612
1SDA072412R1 | E2.2 Di e 2500 Ekip Dip LSI 3p W MP | 9892.32 | UN | 1 | 8015644762629
1SDA072413R1 | E2.2 Di e 2500 Ekip Dip LSIG 3p W MP | 10965.82 | UN | 1 | 8015644762636
1SDA072414R1 | E2.2 Di e 2500 Ekip Touch LI 3p W MP | 10146.49 | UN | 1 | 8015644762643
1SDA072415R1 | E2.2 Di e 2500 Ekip Touch LSI 3p W MP | 10527.87 | UN | 1 | 8015644762650
1SDA072416R1 | E2.2N 2500 Ekip Touch LSIG 3P W MP | 11959.46 | UN | 1 | 8015644762667
1SDA072417R1 | E2.2 Di e 2500 Ekip G Touch LSIG 3p W MP | 15788.24 | UN | 1 | 8015644762674
1SDA072418R1 | E2.2 Di e 2500 Ekip HiTouch LSI 3p W MP | 14141.41 | UN | 1 | 8015644762681
1SDA072419R1 | E2.2N 2500 Ekip HiTouch LSIG 3P W MP | 15260.65 | UN | 1 | 8015644762698
1SDA072420R1 | E2.2N 2500 Ekip G HiTouch LSIG 3P W MP | 17020.28 | UN | 1 | 8015644762704
1SDA072421R1 | E2.2 Di e 2500 Ekip Dip LI 3p W MP | 10115.2 | UN | 1 | 8015644762711
1SDA072422R1 | E2.2 Di e 2500 Ekip Dip LSI 3p W MP | 10401.25 | UN | 1 | 8015644762728
1SDA072423R1 | E2.2 Di e 2500 Ekip Dip LSIG 3p W MP | 11474.79 | UN | 1 | 8015644762735
1SDA072424R1 | E2.2 Di e 2500 Ekip Touch LI 3p W MP | 10655.42 | UN | 1 | 8015644762742
1SDA072425R1 | E2.2 Di e 2500 Ekip Touch LSI 3p W MP | 11036.8 | UN | 1 | 8015644762759
1SDA072426R1 | E2.2S 2500 Ekip Touch LSIG 3P W MP | 12468.43 | UN | 1 | 8015644762766
1SDA072427R1 | E2.2 Di e 2500 Ekip G Touch LSIG 3p W MP | 16297.16 | UN | 1 | 8015644762773
1SDA072428R1 | E2.2 Di e 2500 Ekip HiTouch LSI 3p W MP | 14650.26 | UN | 1 | 8015644762780
1SDA072429R1 | E2.2S 2500 Ekip HiTouch LSIG 3P W MP | 15769.66 | UN | 1 | 8015644762797
1SDA072430R1 | E2.2S 2500 Ekip G HiTouch LSIG 3P W MP | 17529.17 | UN | 1 | 8015644762803
1SDA072431R1 | E2.2 Di e 2500 Ekip Dip LI 3p W MP | 11811.94 | UN | 1 | 8015644762810
1SDA072432R1 | E2.2 Di e 2500 Ekip Dip LSI 3p W MP | 12097.98 | UN | 1 | 8015644762827
1SDA072433R1 | E2.2 Di e 2500 Ekip Dip LSIG 3p W MP | 13171.45 | UN | 1 | 8015644762834
1SDA072434R1 | E2.2 Di e 2500 Ekip Touch LI 3p W MP | 12352.26 | UN | 1 | 8015644762841
1SDA072435R1 | E2.2 Di e 2500 Ekip Touch LSI 3p W MP | 12733.65 | UN | 1 | 8015644762858
1SDA072436R1 | E2.2H 2500 Ekip Touch LSIG 3P W MP | 14165.2 | UN | 1 | 8015644762865
1SDA072437R1 | E2.2 Di e 2500 Ekip G Touch LSIG 3p W MP | 17994.04 | UN | 1 | 8015644762872
1SDA072438R1 | E2.2 Di e 2500 Ekip HiTouch LSI 3p W MP | 16347.13 | UN | 1 | 8015644762889
1SDA072439R1 | E2.2H 2500 Ekip HiTouch LSIG 3P W MP | 17466.45 | UN | 1 | 8015644762896
1SDA072440R1 | E2.2H 2500 Ekip G HiTouch LSIG 3P W MP | 19225.97 | UN | 1 | 8015644762902
1SDA072451R1 | E4.2 Di e 2000 Ekip Dip LI 3p W MP | 10917.53 | UN | 1 | 8015644763015
1SDA072452R1 | E4.2 Di e 2000 Ekip Dip LSI 3p W MP | 11232.28 | UN | 1 | 8015644763022
1SDA072453R1 | E4.2V 2000 Ekip Dip LSIG 3P W MP | 12413.24 | UN | 1 | 8015644763039
1SDA072454R1 | E4.2 Di e 2000 Ekip Touch LI 3p W MP | 11511.96 | UN | 1 | 8015644763046
1SDA072455R1 | E4.2 Di e 2000 Ekip Touch LSI 3p W MP | 11931.43 | UN | 1 | 8015644763053
1SCA104997R1001 | OTPN40FP NEUTRAL TERMINAL | 7.95 | UN | 1 | 6417019391281
1SCA104998R1001 | Quarto POLO OTPS40FDN2 | 9.67 | UN | 1 | 6417019391298
1SCA104999R1001 | OTPS40FDN1 Quarto polo, simultâneo, p/ O | 9.91 | UN | 1 | 6417019391304
1SCA105000R1001 | Quarto POLO OTPS40FPN2 | 8.83 | UN | 1 | 6417019391311
1SCA105001R1001 | OTPS40FPN1 Quarto polo, simultâneo, p/ O | 9.05 | UN | 1 | 6417019391328
1SCA105004R1001 | OT100F3 Int-Secc 115A 3p, frontal direto | 91.41 | UN | 1 | 6417019391359
1SCA105008R1001 | OT100F3C Comutador 100A 3p com frontal c | 226.79 | UN | 1 | 6417019391397
1SCA105018R1001 | OT100F4N2 Int-Secc 115A 4p, front direto | 112.61 | UN | 1 | 6417019391496
1SCA105019R1001 | OT100F4C Comutador 100A 4p com frontal c | 269.42 | UN | 1 | 6417019391502
1SCA105020R1001 | Interruptor seccionador OT100F4N1 | 112.61 | UN | 1 | 6417019391519
1SCA105021R1001 | OT100F6 Int-Secc 115A 6p, frontal direto | 213.39 | UN | 1 | 6417019391526
1SCA105022R1001 | OT100F8 Int-Secc 115A 8p, frontal direto | 273.43 | UN | 1 | 6417019391533
1SCA105023R1001 | OT100FT3 Int-Secc 115A 3p, mont porta | 96.34 | UN | 1 | 6417019391540
1SCA105031R1001 | OT100FT4N2 Int-Secc 115A 4p, mont porta | 118.4 | UN | 1 | 6417019391618
1SCA105033R1001 | OT125F3 Int-Secc 125A 3p, front direto | 102.67 | UN | 1 | 6417019391632
1SCA105037R1001 | OT125F3C Comutador 125A 3p com frontal c | 249.24 | UN | 1 | 6417019391670
1SCA105051R1001 | OT125F4N2 Int-Secc 125A 4p, front direto | 126.96 | UN | 1 | 6417019391816
1SCA105054R1001 | OT125F4C Comutador 125A 4p com frontal c | 296.39 | UN | 1 | 6417019391847
1SCA105055R1001 | Interruptor seccionador OT125F4N1 | 126.96 | UN | 1 | 6417019391854
1SCA105057R1001 | OT125F6 Int-Secc 125A 6p, frontal direto | 236.34 | UN | 1 | 6417019391878
1SCA105059R1001 | OT125F8 Int-Secc 125A 8p, frontal direto | 283.59 | UN | 1 | 6417019391892
1SCA105060R1001 | OT125FT3 Int-Secc 125A 3p, mont porta | 108.49 | UN | 1 | 6417019391908
1SCA105066R1001 | OT125FT4N2 Int-Secc 125A 4p, mont porta | 134.2 | UN | 1 | 6417019391960
1SCA105083R1001 | Neutro separable OT100…125F3 | 40.47 | UN | 1 | 6417019392134
1SCA105088R1001 | OTPL125FD Quarto polo, avançado, p/ OT10 | 28.44 | UN | 1 | 6417019392158
1SCA105090R1001 | OTPL125FP Quarto polo, avançado, p/ OT10 | 23.7 | UN | 1 | 6417019392172
1SCA105092R1001 | OTPN125FD NEUTRAL TERMINAL | 22.16 | UN | 1 | 6417019392196
1SCA105094R1001 | OTPN125FP NEUTRAL TERMINAL | 19.72 | UN | 1 | 6417019392219
1SCA105096R1001 | OTPS125FD Quarto polo, simultâneo, p/ OT | 23.7 | UN | 1 | 6417019392233
1SCA105099R1001 | OTPS125FP Quarto polo, simultâneo, p/ OT | 23.7 | UN | 1 | 6417019392264
1SCA105128R1001 | Quarto polo Tierra OTPE125FP | 18.47 | UN | 1 | 6417019392448
1SCA105140R1001 | OT2500E04P Int 2500A 4p front esq | 3488.18 | UN | 1 | 6417019392493
1SCA105156R1001 | OT2500E22P Int 2500A 4p frontal centrado | 3488.18 | UN | 1 | 6417019392578
1SCA105210R1001 | OHBS1AH1 Selector preto, espelho 45mm, p | 9 | UN | 1 | 6417019409757
1SCA105211R1001 | OHBS1PH Selector preto, espelho 45mm, p/ | 7.66 | UN | 1 | 6417019409764
1SCA105212R1001 | OHBS1RH Selector preto, espelho 45mm, p/ | 7.66 | UN | 1 | 6417019409771
1SCA105213R1001 | OHBS2AJ Selector preto p/ OT16...125F_ | 12.14 | UN | 1 | 6417019409788
1SCA105215R1001 | OHBS2AJ1 Selector preto, espelho 65mm, p | 14.38 | UN | 1 | 6417019411408
1SCA105220R1001 | OHBS2AJE011 Selector preto espelho 65mm | 15.08 | UN | 1 | 6417019411453
1SCA105231R1001 | OHBS2PJ Selector preto, espelho 65mm, p/ | 14.38 | UN | 1 | 6417019411651
2CLA842900A1001 | 8429 BL Tampa altifalante 2" / campaínha | 10.22 | UN | 5 | 8427238032849
2CLA842900A1401 | 8429 TT Tampa altifalante 2" / campaínha | 12.59 | UN | 5 | 8427238032863
2CLA843400A1001 | 8434 BL Tampa para protecção magneto-tér | 16.97 | UN | 1 | 8427238044408
2CLA843400A1401 | 8434 TT Tampa para protecção magneto-tér | 19.65 | UN | 1 | 8427238044422
2CLA844400A1001 | 8444 BL Tecla interruptor / botão de est | 15.94 | UN | 20 | 8427238026923
2CLA844400A1401 | 8444 TT Tecla interruptor/ botão de esto | 21.59 | UN | 20 | 8427238027036
2CLA845000A1001 | 8450 BL Tampa tomada TV-R branca | 10.27 | UN | 20 | 8427238025506
2CLA845000A1401 | 8450 TT Tampa tomada TV-R titânio | 13.59 | UN | 20 | 8427238025520
2CLA845010A1001 | 8450.1 BL Tampa tomada TV-R / SAT branca | 9.76 | UN | 20 | 8427238028736
2CLA845010A1401 | 8450.1 TT Tampa tomada TV-R / SAT titâni | 12.87 | UN | 20 | 8427238028750
2CLA845400A1001 | 8454 BL Tampa + botão comutador rotativo | 17.66 | UN | 1 | 8427238026374
2CLA845400A1401 | 8454 TT Tampa + botão comutador rotativo | 21.2 | UN | 1 | 8427238026398
2CLA845900A1001 | 8459 BL Tampa + botão para potenciómetro | 14.79 | UN | 1 | 8427238026534
2CLA845900A1401 | 8459 TT Tampa + botão para potenciómetro | 18.23 | UN | 1 | 8427238026558
2CLA846020A1001 | 8460.2 BL Tampa + botão para reguladores | 15.5 | UN | 5 | 8427238042770
2CLA846020A1401 | 8460.2 TT Tampa + botão para reguladores | 18.78 | UN | 5 | 8427238042794
2CLA846200A1001 | 8462 BL Tecla interruptor temporizado br | 22.78 | UN | 1 | 8427238034201
2CLA846200A1401 | 8462 TT Tecla interruptor temporizado ti | 27.56 | UN | 1 | 8427238034225
2CLA846800A1001 | 8468 BL Tampa radio/ampl enc. olas BL | 17.12 | UN | 1 | 8427238104362
2CLA846800A1401 | 8468 TT Tampa radio/ampl enc. olas TT | 20.84 | UN | 1 | 8427238104423
2CLA846830A1001 | 8468.3 BL Tampa entrada/saida olas BL | 17.12 | UN | 1 | 8427238104621
2CLA846830A1401 | 8468.3 TT Tampa entrada/saida olas TT | 20.84 | UN | 1 | 8427238104683
2CLA847100A1001 | 8471 BL Espelho simples branco | 12.71 | UN | 10 | 8427238025544
2CLA847100A1401 | 8471 TT Espelho simples titânio | 16.46 | UN | 10 | 8427238025568
2CLA847210A1001 | 8472.1 BL Espelho duplo horizontal branc | 22.91 | UN | 10 | 8427238025629
2CLA847210A1401 | 8472.1 TT Espelho duplo horizontal titân | 29.5 | UN | 10 | 8427238025643
2CLA847310A1001 | 8473.1 BL Espelho triplo horizontal bran | 33.94 | UN | 10 | 8427238025704
2CLA847310A1401 | 8473.1 TT Espelho triplo horizontal titâ | 43.06 | UN | 10 | 8427238025728
2CLA847410A1001 | 8474.1 BL Espelho quádruplo horizontal b | 49.66 | UN | 5 | 8427238025780
2CLA847410A1401 | 8474.1 TT Espelho quádruplo horizontal t | 63.1 | UN | 5 | 8427238025803
2CLA848100A1001 | 8481 AN Tampa de senalizador e balizagem | 15.88 | UN | 5 | 8427238063218
2CLA848500A1001 | 8485 BL Tampa carregador USB BL | 10.68 | UN | 5 | 8427238107110
2CLA848500A1401 | 8485 TT Tampa carregador USB TT | 13.59 | UN | 5 | 8427238107158
2CLA848800A1001 | 8488 BL Tampa para tomada schuko branca | 9.26 | UN | 20 | 8427238025827
2CLA848800A1401 | 8488 TT Tampa para tomada schuko titânio | 11.5 | UN | 20 | 8427238025841
2CLA850000A1101 | 8500 BL Tampa cega BL | 10.84 | UN | 10 | 8427238134567
2CLA850000A1201 | Blank plate | 25.91 | UN | 10 | 8427238166155
2CLA850000A1301 | 8500 PL Tampa cega PL | 13.53 | UN | 10 | 8427238134574
2CLA850000A1401 | 8500 AI Tampa cega AI | 18.92 | UN | 10 | 8427238135526
2CLA850000A1501 | 8500 NS Tampa cega NS | 14.17 | UN | 10 | 8427238135533
1SDA107604R1 | Ekip Dip LSI In=630 XT6 3p | 675.41 | UN | 1 | 8015644102579
1SDA107605R1 | Ekip Dip LSIG In=630 XT6 3p | 754.8 | UN | 1 | 8015644102586
1SDA107606R1 | Ekip M Dip I In=630 XT6 3p | 542.95 | UN | 1 | 8015644102593
1SDA107607R1 | Ekip M Dip LIU In=630 XT6 3p | 597.24 | UN | 1 | 8015644102609
1SDA107608R1 | Ekip G Dip LS/I In=630 3p XT6 | 570.12 | UN | 1 | 8015644102616
1SDA107609R1 | Ekip Dip LIG In=630 XT6 3p | 715.15 | UN | 1 | 8015644102623
1SDA107610R1 | TMA 630-6300 XT6 4p InN=50%In | 665.14 | UN | 1 | 8015644102630
1SDA107611R1 | TMA 630-6300 XT6 4p InN=100%In | 665.14 | UN | 1 | 8015644102647
1SDA107612R1 | Ekip Dip LS/I In=630 XT6 4p | 678.74 | UN | 1 | 8015644102654
1SDA107613R1 | Ekip Dip LSI In=630 XT6 4p | 844.25 | UN | 1 | 8015644102661
1SDA107614R1 | Ekip Dip LSIG In=630 XT6 4p | 943.54 | UN | 1 | 8015644102678
1SDA107615R1 | Ekip G Dip LS/I In=630 4p XT6 | 712.72 | UN | 1 | 8015644102685
1SDA107616R1 | Ekip Dip LIG In=630 XT6 4p | 893.87 | UN | 1 | 8015644102692
1SDA107617R1 | RATING PLUG BASIC In=630 A XT7-XT7M IEC | 35.39 | UN | 1 | 8015644102708
1SDA107619R1 | RATING PLUG In=630 A XT7-XT7M IEC | 35.39 | UN | 1 | 8015644102722
1SDA107620R1 | RATING PLUG In=600 A XT7-XT7M UL | 41.81 | UN | 1 | 8015644102739
1SDA107672R1 | EXT CS N XT6 630 A EKIP DIP IEC | 178.6 | UN | 1 | 8015644103255
1SDA107675R1 | Class 1 Power&Energy Metering E2.2 | 464.56 | UN | 1 | 8015644103286
1SDA107676R1 | Class 1 Power&Energy Metering E4.2 | 464.56 | UN | 1 | 8015644103293
1SDA107677R1 | Class 1 Power&Energy Metering E6.2 | 464.56 | UN | 1 | 8015644103309
1SDA107695R1 | Open CS 4P type C 290 Ekip UP | 2303.46 | UN | 1 | 8015644103521
1SDA107696R1 | Open CS 3P type C 290 Ekip UP | 1727.68 | UN | 1 | 8015644103538
1SDA107704R1 | XT4V 160 MA 20 Im=100...200 3p F F | 908.23 | UN | 1 | 8056221028486
1SDA107705R1 | XT4V 160 MA 32 Im=160...320 3p F F | 908.23 | UN | 1 | 8056221028493
1SDA107706R1 | XT4V 160 MA 52 Im=260...520 3p F F | 908.23 | UN | 1 | 8015644103736
1SDA107707R1 | XT4X 160 MA 20 Im=100...200 3p F F | 1033.2 | UN | 1 | 8015644103743
1SDA107708R1 | XT4X 160 MA 32 Im=160...320 3p F F | 1033.2 | UN | 1 | 8056221028509
1SDA107709R1 | XT4X 160 MA 52 Im=260...520 3p F F | 1033.2 | UN | 1 | 8015644103767
1SDA107715R1 | Kit HR/VR XT7-XT7M W FP 3pcs | 131.52 | UN | 1 | 8015644103910
1SDA107716R1 | Kit HR/VR XT7-XT7M W FP 4pcs | 175.36 | UN | 1 | 8015644103927
1SDA107745R1 | T5X-HA400 PR222DS-LSIG In320 3p FF800VAC | 2495.05 | UN | 1 | 8015644103835
1SDA107746R1 | T5X-HA400 PR222DS-LSIG In400 3p FF800VAC | 2495.05 | UN | 1 | 8015644103842
1SDA107747R1 | T4V-HA250 PR222DS-LSIG In250 3p FF800VAC | 1957.09 | UN | 1 | 8015644103859
1SDA107800R1 | AUP BOX for FP XT6 | 20.08 | UN | 1 | 8056221028660
1SDA112840R1 | Rating Plug 100 E1.2..E2.2 (Black) | 43.07 | UN | 1 | 8056221000000
1SDA112841R1 | Rating Plug 200 E1.2..E2.2 (Black) | 43.07 | UN | 1 | 8056221000017
1SDA112842R1 | Rating Plug 250 E1.2..E2.2 (Black) | 43.07 | UN | 1 | 8056221000024
1SDA112843R1 | Rating Plug 400 E1.2..E6.2 (Black) | 43.07 | UN | 1 | 8056221000031
1SDA112845R1 | Rating Plug 630 E1.2..E6.2 (Black) | 43.07 | UN | 1 | 8056221000055
1SDA112846R1 | Rating Plug 800 E1.2..E6.2 (Black) | 43.07 | UN | 1 | 8056221000062
1SDA112847R1 | Rating Plug 1000 E1.2..E6.2 (Black) | 43.07 | UN | 1 | 8056221000079
2CCS573103R8447 | S403M-K13NP SLine Disj NP 13 A K 25kA 4p | 200.26 | UN | 1 | 7612270104178
2CCS573103R8467 | S403M-K16NP SLine Disj NP 16 A K 25kA 4p | 200.26 | UN | 1 | 7612270104185
2CCS573103R8487 | S403M-K20NP SLine Disj NP 20 A K 25kA 4p | 228.98 | UN | 1 | 7612270104192
2CCS573103R8501 | S403M-D50NP SLine Disj NP 50 A D 10kA 4p | 288.49 | UN | 1 | 7612270104062
2CCS573103R8504 | S403M-C50NP SLine Disj NP 50 A C 10kA 4p | 224.28 | UN | 1 | 7612270103973
2CCS573103R8505 | S403M-B50NP SLine Disj NP 50 A B 10kA 4p | 226.65 | UN | 1 | 7612270103867
2CCS573103R8517 | S403M-K25NP SLine Disj NP 25 A K 10kA 4p | 228.98 | UN | 1 | 7612270104208
2CCS573103R8537 | S403M-K32NP SLine Disj NP 32 A K 10kA 4p | 189.73 | UN | 1 | 7612270104215
2CCS573103R8557 | S403M-K40NP SLine Disj NP 40 A K 10kA 4p | 240.96 | UN | 1 | 7612270104222
2CCS573103R8577 | S403M-K50NP SLine Disj NP 50 A K 10kA 4p | 240.96 | UN | 1 | 7612270104239
2CCS573103R8597 | S403M-K63NP SLine Disj NP 63 A K 10kA 4p | 265.69 | UN | 1 | 7612270104246
2CCS573103R8631 | S403M-D63NP SLine Disj NP 63 A D 10kA 4p | 307.81 | UN | 1 | 7612270104079
2CCS573103R8634 | S403M-C63NP SLine Disj NP 63 A C 10kA 4p | 250.34 | UN | 1 | 7612270103980
2CCS573103R8635 | S403M-B63NP SLine Disj NP 63 A B 10kA 4p | 241.7 | UN | 1 | 7612270103874
2CCS800017R0001 | S800U-PLL | 4.65 | UN | 1 | 7612271215057
2CCS800900R0011 | S800-AUX Cont aux 2 c/o S800 | 38.63 | UN | 1 | 7612271206802
2CCS800900R0021 | S800-AUX/ALT aux 2 c/o S800 | 47.23 | UN | 1 | 7612271206819
2CCS800900R0031 | S800-IP9 | 3.25 | UN | 1 | 7612271208202
2CCS800900R0041 | S800-RD comando rotativo S800 | 66.75 | UN | 1 | 7612271208172
2CCS800900R0051 | S800-PLL Dispositivo de encrav S800 | 36.06 | UN | 1 | 7612271208189
2CCS800900R0061 | S800-NT Neutro seccionável 63A S800 | 51.36 | UN | 1 | 7612271208196
2CCS800900R0071 | S803-BB250 Bloco de barras 60mm 3p S800 | 271.34 | UN | 1 | 7612271208288
2CCS800900R0081 | S800-BBIC | 28.62 | UN | 1 | 7612271208967
2CCS800900R0091 | S800-END | 20.06 | UN | 1 | 7612271208295
2CCS800900R0101 | S803-BBPC120 | 81.32 | UN | 1 | 7612271208301
2CCS800900R0121 | S800-ILS | 19.89 | UN | 1 | 7612271208271
2CCS800900R0131 | S800-RT4125 | 19.3 | UN | 1 | 7612271208219
2CCS800900R0151 | S800-CT4125 | 18.59 | UN | 1 | 7612271208233
2CCS800900R0161 | S800-RT2125 Term anilha interm S800 | 8.6 | UN | 1 | 7612271208240
2CCS800900R0181 | S800-CT2125 Cage Terminal | 9.53 | UN | 1 | 7612271208264
2CCS800900R0191 | S800-SOR24 Bob abert 24V c.a./c.c. S800 | 84.53 | UN | 1 | 7612271208318
2CCS800900R0201 | S800-SOR12 | 58.92 | UN | 1 | 7612271212070
2CCS800900R0211 | S800-SOR250 Bob abert 110-250Vca cc | 84.53 | UN | 1 | 7612271208332
2CCS800900R0221 | S800-SOR130 Bob abert 48-130Vca cc | 84.53 | UN | 1 | 7612271208349
2CCS800900R0231 | S800-SOR400 Bob abert 220-400Vca cc | 84.07 | UN | 1 | 7612271208356
2CCS800900R0241 | S800-UVR36 Bob mín 24-36V c.a./c.c. S800 | 114.91 | UN | 1 | 7612271208363
2CCS800900R0251 | S800-UVR60 Bob mín 48-60V c.a./c.c. S800 | 96.63 | UN | 1 | 7612271208370
2CCS800900R0261 | S800-UVR130 Bob mín 110 c.a./c.c. S800 | 114.91 | UN | 1 | 7612271208387
2CCS800900R0271 | S800-UVR250 Bob mín 250V c.a./c.c. S800 | 114.91 | UN | 1 | 7612271208394
2CCS800900R0411 | S802-LINK50 Pole connector | 171.57 | UN | 1 | 7612271211295
2CCS800900R0501 | S800-RSU-H comando motor S800 | 896.97 | UN | 1 | 7612271411244
1SDA072456R1 | E4.2V 2000 Ekip Touch LSIG 3P W MP | 13506.18 | UN | 1 | 8015644763060
1SDA072457R1 | E4.2 Di e 2000 Ekip G Touch LSIG 3p W MP | 17191.78 | UN | 1 | 8015644763077
1SDA072458R1 | E4.2 Di e 2000 Ekip HiTouch LSI 3p W MP | 15906.32 | UN | 1 | 8015644763084
1SDA072459R1 | E4.2V 2000 Ekip HiTouch LSIG 3P W MP | 17137.41 | UN | 1 | 8015644763091
1SDA072460R1 | E4.2V 2000 Ekip G HiTouch LSIG 3P W MP | 18423.82 | UN | 1 | 8015644763107
1SDA072471R1 | E4.2 Di e 2500 Ekip Dip LI 3p W MP | 13188.02 | UN | 1 | 8015644763213
1SDA072472R1 | E4.2 Di e 2500 Ekip Dip LSI 3p W MP | 13502.64 | UN | 1 | 8015644763220
1SDA072473R1 | E4.2 Di e 2500 Ekip Dip LSIG 3p W MP | 14683.53 | UN | 1 | 8015644763237
1SDA072474R1 | E4.2 Di e 2500 Ekip Touch LI 3p W MP | 13782.29 | UN | 1 | 8015644763244
1SDA072475R1 | E4.2 Di e 2500 Ekip Touch LSI 3p W MP | 14201.73 | UN | 1 | 8015644763251
1SDA072476R1 | E4.2V 2500 Ekip Touch LSIG 3P W MP | 15776.56 | UN | 1 | 8015644763268
1SDA072477R1 | E4.2 Di e 2500 Ekip G Touch LSIG 3p W MP | 19462.12 | UN | 1 | 8015644763275
1SDA072478R1 | E4.2 Di e 2500 Ekip HiTouch LSI 3p W MP | 18176.82 | UN | 1 | 8015644763282
1SDA072479R1 | E4.2V 2500 Ekip HiTouch LSIG 3P W MP | 19407.92 | UN | 1 | 8015644763299
1SDA072480R1 | E4.2V 2500 Ekip G HiTouch LSIG 3P W MP | 20694.19 | UN | 1 | 8015644763305
1SDA072491R1 | E4.2 Di e 3200 Ekip Dip LI 3p W MP | 13880.99 | UN | 1 | 8015644763411
1SDA072492R1 | E4.2 Di e 3200 Ekip Dip LSI 3p W MP | 14167.11 | UN | 1 | 8015644763428
1SDA072493R1 | E4.2 Di e 3200 Ekip Dip LSIG 3p W MP | 15240.67 | UN | 1 | 8015644763435
1SDA072494R1 | E4.2 Di e 3200 Ekip Touch LI 3p W MP | 14421.33 | UN | 1 | 8015644763442
1SDA072495R1 | E4.2 Di e 3200 Ekip Touch LSI 3p W MP | 14802.76 | UN | 1 | 8015644763459
1SDA072496R1 | E4.2N 3200 Ekip Touch LSIG 3P W MP | 16234.32 | UN | 1 | 8015644763466
1SDA072497R1 | E4.2 Di e 3200 Ekip G Touch LSIG 3p W MP | 20063.14 | UN | 1 | 8015644763473
1SDA072498R1 | E4.2 Di e 3200 Ekip HiTouch LSI 3p W MP | 18416.28 | UN | 1 | 8015644763480
1SDA072499R1 | E4.2N 3200 Ekip HiTouch LSIG 3P W MP | 19535.39 | UN | 1 | 8015644763497
1SDA072500R1 | E4.2N 3200 Ekip G HiTouch LSIG 3P W MP | 21295.12 | UN | 1 | 8015644763503
1SDA072501R1 | E4.2 Di e 3200 Ekip Dip LI 3p W MP | 14581.97 | UN | 1 | 8015644763510
1SDA072502R1 | E4.2 Di e 3200 Ekip Dip LSI 3p W MP | 14868.04 | UN | 1 | 8015644763527
1SDA072503R1 | E4.2 Di e 3200 Ekip Dip LSIG 3p W MP | 15941.64 | UN | 1 | 8015644763534
1SDA072504R1 | E4.2 Di e 3200 Ekip Touch LI 3p W MP | 15122.16 | UN | 1 | 8015644763541
1SDA072505R1 | E4.2 Di e 3200 Ekip Touch LSI 3p W MP | 15503.66 | UN | 1 | 8015644763558
1SDA072506R1 | E4.2S 3200 Ekip Touch LSIG 3P W MP | 16935.15 | UN | 1 | 8015644763565
1SDA072507R1 | E4.2 Di e 3200 Ekip G Touch LSIG 3p W MP | 20764.02 | UN | 1 | 8015644763572
1SDA072508R1 | E4.2 Di e 3200 Ekip HiTouch LSI 3p W MP | 19117.16 | UN | 1 | 8015644763589
1SDA072509R1 | E4.2S 3200 Ekip HiTouch LSIG 3P W MP | 20236.43 | UN | 1 | 8015644763596
1SDA072510R1 | E4.2S 3200 Ekip G HiTouch LSIG 3P W MP | 21996.13 | UN | 1 | 8015644763602
1SDA072511R1 | E4.2 Di e 3200 Ekip Dip LI 3p W MP | 16091.91 | UN | 1 | 8015644763619
1SDA072512R1 | E4.2 Di e 3200 Ekip Dip LSI 3p W MP | 16378.06 | UN | 1 | 8015644763626
1SDA072513R1 | E4.2 Di e 3200 Ekip Dip LSIG 3p W MP | 17451.59 | UN | 1 | 8015644763633
1SDA072514R1 | E4.2 Di e 3200 Ekip Touch LI 3p W MP | 16632.25 | UN | 1 | 8015644763640
1SDA072515R1 | E4.2 Di e 3200 Ekip Touch LSI 3p W MP | 17013.57 | UN | 1 | 8015644763657
1SDA112849R1 | Rating Plug 1250 E1.2..E6.2 (Black) | 43.07 | UN | 1 | 8056221000093
1SDA112850R1 | Rating Plug 1600 E2.2..E6.2 (Black) | 43.07 | UN | 1 | 8056221000109
1SDA112852R1 | Rating Plug 2500 E2.2..E6.2 (Black) | 43.07 | UN | 1 | 8056221000123
1SDA112854R1 | Rating Plug 3200 E4.2..E6.2 (Black) | 43.07 | UN | 1 | 8056221000147
1SDA112856R1 | Rating Plug 4000 E4.2..E6.2 (Black) | 43.07 | UN | 1 | 8056221000161
1SDA112857R1 | Rating Plug 5000 E6.2 (Black) | 43.07 | UN | 1 | 8056221000178
1SDA112859R1 | Rating Plug 6300 E6.2 (Black) | 43.07 | UN | 1 | 8056221000192
1SDA112861R1 | Rating Plug 200 L OFF E1.2..E2.2 (Black) | 86.02 | UN | 1 | 8056221000215
1SDA112862R1 | Rating Plug 250 L OFF E1.2..E2.2 (Black) | 86.02 | UN | 1 | 8056221000222
1SDA112863R1 | Rating Plug 400 L OFF E1.2..E6.2 (Black) | 86.02 | UN | 1 | 8056221000239
1SDA112865R1 | Rating Plug 630 L OFF E1.2..E6.2 (Black) | 86.02 | UN | 1 | 8056221000253
1SDA112866R1 | Rating Plug 800 L OFF E1.2..E6.2 (Black) | 86.02 | UN | 1 | 8056221000260
1SDA112867R1 | Rating Plug 1000 L OFF E1.2..E6.2 (Black) | 86.02 | UN | 1 | 8056221000277
1SDA112869R1 | Rating Plug 1250 L OFF E1.2..E6.2 (Black) | 86.02 | UN | 1 | 8056221000291
1SDA112870R1 | Rating Plug 1600 L OFF E1.2..E6.2 (Black) | 86.02 | UN | 1 | 8056221000307
1SDA112871R1 | Rating Plug 2000 L OFF E2.2..E6.2 (Black) | 86.02 | UN | 1 | 8056221000314
1SDA112872R1 | Rating Plug 2500 L OFF E2.2..E6.2 (Black) | 86.02 | UN | 1 | 8056221000321
1SDA112873R1 | Rating Plug 3200 L OFF E4.2..E6.2 (Black) | 86.02 | UN | 1 | 8056221000338
1SDA112875R1 | Rating Plug 4000 L OFF E4.2..E6.2 (Black) | 86.02 | UN | 1 | 8056221000352
1SDA112876R1 | Rating Plug 5000 L OFF E6.2 (Black) | 86.02 | UN | 1 | 8056221000369
1SDA112878R1 | Rating Plug 6300 L OFF E6.2 (Black) | 86.02 | UN | 1 | 8056221000383
1SDA112879R1 | Rating Plug RC R100 E1.2..E2.2 (Black) | 86.02 | UN | 1 | 8056221000390
1SDA112880R1 | Rating Plug RC R200 E1.2..E2.2 (Black) | 86.02 | UN | 1 | 8056221000406
1SDA112881R1 | Rating Plug RC R250 E1.2..E2.2 (Black) | 86.02 | UN | 1 | 8056221000413
1SDA112882R1 | Rating Plug RC R400 E1.2..E6.2 (Black) | 86.02 | UN | 1 | 8056221000420
1SDA112884R1 | Rating Plug RC R630 E1.2..E6.2 (Black) | 86.02 | UN | 1 | 8056221000444
1SDA112885R1 | Rating Plug RC R800 E1.2..E6.2 (Black) | 86.02 | UN | 1 | 8056221000451
1SDA112887R1 | Rating Plug RC R1250 E1.2..E6.2 (Black) | 86.02 | UN | 1 | 8056221000475
1SDA112888R1 | Rating Plug RC R2000 E2.2..E6.2 (Black) | 86.02 | UN | 1 | 8056221000482
1SDA112889R1 | Rating Plug RC R3200 E4.2..E6.2 (Black) | 86.02 | UN | 1 | 8056221000499
1SDA112891R1 | Rating Plug RC R4000 E4.2..E6.2 (Black) | 86.02 | UN | 1 | 8056221000512
1SDA112953R1 | XT5 P FP 400A 3p frame configurable | 22.84 | UN | 1 | 8056221030076
1SDA112954R1 | XT5 P FP 400A 4p frame configurable | 30.36 | UN | 1 | 8056221030083
1SDA112955R1 | XT5 P FP 630A 3p frame configurable | 117.48 | UN | 1 | 8056221030090
1SDA112956R1 | XT5 P FP 630A 4p frame configurable | 156.25 | UN | 1 | 8056221030106
1SDA112957R1 | XT5 W FP 400A 3p frame configurable | 94.63 | UN | 1 | 8056221030113
1SDA112958R1 | XT5 W FP 400A 4p frame configurable | 125.86 | UN | 1 | 8056221030120
1SDA112959R1 | XT5 W FP 630A 3p frame configurable | 286.96 | UN | 1 | 8056221030137
1SDA112960R1 | XT5 W FP 630A 4p frame configurable | 614.59 | UN | 1 | 8056221030144
1SDA112961R1 | XT5 P FP 400A 3p VR VR IEC | 160.01 | UN | 1 | 8056221030151
2CLA850000A1701 | Tapa ciega NE | 11.16 | UN | 10 | 8427238202945
2CLA850000A1901 | Tapa ciega CM | 11.91 | UN | 10 | 8427238227795
2CLA850000A2101 | TAPA CIEGA CB | 16.29 | UN | 5 | 8427238205687
2CLA850000A2501 | TAPA CIEGA CN | 16.53 | UN | 5 | 8427238205694
2CLA850000A5101 | Tapa ciega BE | 8.47 | UN | 10 | 8427238265391
2CLA850000A6201 | Tapa ciega DN | 11.45 | UN | 10 | 8427238235783
2CLA850000A6301 | Tapa ciega TP | 11.91 | UN | 10 | 8427238235790
2CLA850100A1101 | 8501 BL Tecla interruptor-comutador BL | 5.53 | UN | 20 | 8427238134116
2CLA850100A1201 | Rocker | 20.38 | UN | 20 | 8427238166162
2CLA850100A1301 | 8501 PL Tecla interruptor-comutador PL | 7.72 | UN | 20 | 8427238134123
2CLA850100A1401 | 8501 AI Tecla interruptor-comutador AI | 15.1 | UN | 20 | 8427238135540
2CLA850100A1501 | 8501 NS Tecla interruptor-comutador NS | 8.3 | UN | 20 | 8427238135557
2CLA850100A1701 | Tecla interruptor-conmutador NE | 6.5 | UN | 20 | 8427238265506
2CLA850100A1901 | Tecla interruptor-conmutador CM | 6.9 | UN | 20 | 8427238227788
2CLA850100A2101 | 8501 CB Tecla interruptor-comutador CB | 16.24 | UN | 10 | 8427238135564
2CLA850100A2501 | 8501 CN Tecla interruptor-comutador CN | 16.46 | UN | 10 | 8427238135571
2CLA850100A5101 | Tecla interruptor-conmutador BE | 4.37 | UN | 20 | 8427238265513
2CLA850100A6201 | Tecla interruptor-conmutador DN | 6.63 | UN | 20 | 8427238235806
2CLA850100A6301 | Tecla interruptor-conmutador TP | 6.9 | UN | 20 | 8427238235813
2CLA850120A1101 | 8501.2 BL Tecla interruptor bipolar BL | 6.35 | UN | 5 | 8427238134130
2CLA850120A1201 | Rocker with marking | 22.2 | UN | 5 | 8427238166179
2CLA850120A1301 | 8501.2 PL Tecla interruptor bipolar PL | 9.2 | UN | 5 | 8427238134147
2CLA850120A1401 | 8501.2 AI Tecla interruptor bipolar AI | 15.94 | UN | 5 | 8427238135724
2CLA850120A1501 | 8501.2 NS Tecla interruptor bipolar NS | 10.18 | UN | 5 | 8427238135731
2CLA850120A1701 | Tecla interruptor bipolar NE | 7.98 | UN | 5 | 8427238265520
2CLA850120A1901 | Tecla interruptor bipolar CM | 8.34 | UN | 5 | 8427238227764
2CLA850120A5101 | Tecla interruptor bipolar BE | 4.99 | UN | 5 | 8427238265537
2CLA850120A6201 | Tecla interruptor bipolar DN | 8.03 | UN | 5 | 8427238235844
2CLA850120A6301 | Tecla interruptor bipolar TP | 8.34 | UN | 5 | 8427238235851
2CLA850130A1101 | 8501.3 BL Tecla interruptor c/visor BL | 6.46 | UN | 10 | 8427238134154
2CLA850130A1201 | Rocker with white lens | 22.02 | UN | 10 | 8427238166186
2CLA850130A1301 | 8501.3 PL Tecla interruptor c/visor PL | 9.31 | UN | 10 | 8427238134161
2CLA850130A1401 | 8501.3 AI Tecla interruptor c/visor AI | 16.59 | UN | 10 | 8427238135588
2CLA850130A1501 | 8501.3 NS Tecla interruptor c/visor NS | 9.83 | UN | 10 | 8427238135595
2CLA850130A1701 | Tecla interruptor c/visor NE | 7.74 | UN | 10 | 8427238265544
2CLA850130A1901 | Tecla interruptor c/visor CM | 8.21 | UN | 10 | 8427238227757
2CLA850130A2101 | 8501.3 CB Tecla interruptor c/visor CB | 17.9 | UN | 5 | 8427238135700
2CLA850130A2501 | 8501.3 CN Tecla interruptor c/visor CN | 18.19 | UN | 5 | 8427238135717
2CLA850130A5101 | Tecla interruptor c/visor BE | 5.02 | UN | 10 | 8427238265551
2CLA850130A6201 | Tecla interruptor c/visor DN | 7.9 | UN | 10 | 8427238235868
2CLA850130A6301 | Tecla interruptor c/visor TP | 8.21 | UN | 10 | 8427238235875
2CCS800900R0511 | S800W-RSU | 915.51 | UN | 1 | 7612271411169
2CCS800900R0541 | S800-RSU-CP Dispositivo S800-RSU-CP S800 | 110.2 | UN | 1 | 7612271412869
2CCS800900R0551 | S800-RSU-P Dispositivo S800-RSU-P S800 | 18.69 | UN | 1 | 7612271412845
2CCS800900R0562 | S802-LINK125 - 1 pack of 2 pcs | 73.56 | UN | 1 | 7612271419103
2CCS801901R0539 | S801S-SCL32-SR | 216.6 | UN | 1 | 7612271412012
2CCS801901R0599 | S801S-SCL63-SR | 253.83 | UN | 1 | 7612271412036
2CCS801901R0639 | S801S-SCL100-SR | 329.93 | UN | 1 | 7612271411992
2CCS802901R0539 | S802S-SCL32-SR | 433.13 | UN | 1 | 7612271412074
2CCS802901R0599 | S802S-SCL63-SR | 507.61 | UN | 1 | 7612271412098
2CCS802901R0639 | S802S-SCL100-SR | 659.86 | UN | 1 | 7612271412050
2CCS803901R0539 | S803S-SCL32-SR Limit corr cc 32A p/ S800 | 598.95 | UN | 1 | 7612271425609
2CCS803901R0599 | S803S-SCL63-SR Limit corr cc 63A p/ S800 | 701.89 | UN | 1 | 7612271425616
2CCS803901R0639 | S803S-SCL100-SR Limit corr cc 125A S800 | 912.45 | UN | 1 | 7612271411954
2CCS803917R0539 | S803W-SCL32-SR | 682.23 | UN | 1 | 7612271425654
2CCS803917R0599 | S803W-SCL63-SR | 799.48 | UN | 1 | 7612271425661
2CCS803917R0639 | S803W-SCL100-SR | 1039.29 | UN | 1 | 7612271425678
2CCS861001R0061 | S801S-D6 Disj 6A curva D 50kA 1p | 103.65 | UN | 1 | 7612271408183
2CCS861001R0064 | S801S-C6 Disj 6A curva C 50kA 1p | 89.94 | UN | 1 | 7612271408145
2CCS861001R0065 | S801S-B6 Disj 6A curva B 50kA 1p | 89.94 | UN | 1 | 7612271408107
2CCS861001R0067 | S801S-K6 Disj 6A curva K 50kA 1p | 98.55 | UN | 1 | 7612271408220
2CCS861001R0081 | S801S-D8 Disj 8A curva D 50kA 1p | 99.32 | UN | 1 | 7612271411404
2CCS861001R0084 | S801S-C8 Disj 8A curva C 50kA 1p | 86.18 | UN | 1 | 7612271411367
2CCS861001R0085 | S801S-B8 Disj 8A curva B 50kA 1p | 86.18 | UN | 1 | 7612271411329
2CCS861001R0101 | S801S-D10 Disj 10A curva D 50kA 1p | 87.09 | UN | 1 | 7612271200961
2CCS861001R0104 | S801S-C10 Disj 10A curva C 50kA 1p | 75 | UN | 1 | 7612271200480
2CCS861001R0105 | S801S-B10 Disj 10A curva B 50kA 1p | 75 | UN | 1 | 7612271200008
2CCS861001R0131 | S801S-D13 | 94.46 | UN | 1 | 7612271200978
2CCS861001R0134 | S801S-C13 | 81.32 | UN | 1 | 7612271200497
2CCS861001R0135 | S801S-B13 | 81.32 | UN | 1 | 7612271200015
2CCS861001R0161 | S801S-D16 Disj 16A curva D 50kA 1p | 87.09 | UN | 1 | 7612271200985
2CCS861001R0164 | S801S-C16 Disj 16A curva C 50kA 1p | 75 | UN | 1 | 7612271200503
2CCS861001R0165 | S801S-B16 Disj 16A curva B 50kA 1p | 75 | UN | 1 | 7612271200022
2CCS861001R0201 | S801S-D20 Disj 20A curva D 50kA 1p | 87.09 | UN | 1 | 7612271200992
2CCS861001R0204 | S801S-C20 Disj 20A curva C 50kA 1p | 75 | UN | 1 | 7612271200510
2CCS861001R0205 | S801S-B20 Disj 20A curva B 50kA 1p | 75 | UN | 1 | 7612271200039
2CCS861001R0251 | S801S-D25 Disj 25A curva D 50kA 1p | 87.09 | UN | 1 | 7612271201005
2CCS861001R0254 | S801S-C25 Disj 25A curva C 50kA 1p | 75 | UN | 1 | 7612271200527
2CCS861001R0255 | S801S-B25 Disj 25A curva B 50kA 1p | 75 | UN | 1 | 7612271200046
2CCS861001R0321 | S801S-D32 Disj 32A curva D 50kA 1p | 87.09 | UN | 1 | 7612271201012
2CCS861001R0324 | S801S-C32 Disj 32A curva C 50kA 1p | 75 | UN | 1 | 7612271200534
2CCS861001R0325 | S801S-B32 Disj 32A curva B 50kA 1p | 75 | UN | 1 | 7612271200053
2CCS861001R0401 | S801S-D40 Disj 40A curva D 50kA 1p | 91.22 | UN | 1 | 7612271201029
2CCS861001R0404 | S801S-C40 Disj 40A curva C 50kA 1p | 83.76 | UN | 1 | 7612271200541
2CCS861001R0405 | S801S-B40 Disj 40A curva B 50kA 1p | 83.76 | UN | 1 | 7612271200060
2CCS861001R0407 | S801S-K8 Disj 8A curva K 50kA 1p | 94.47 | UN | 1 | 7612271411442
2CCS861001R0427 | S801S-K10 Disj 10A curva K 50kA 1p | 82.25 | UN | 1 | 7612271201449
2CCS861001R0447 | S801S-K13 | 89.21 | UN | 1 | 7612271201456
2CCS861001R0467 | S801S-K16 Disj 16A curva K 50kA 1p | 82.25 | UN | 1 | 7612271201463
2CCS861001R0487 | S801S-K20 Disj 20A curva K 50kA 1p | 82.25 | UN | 1 | 7612271201470
2CCS861001R0501 | S801S-D50 Disj 50A curva D 50kA 1p | 95.99 | UN | 1 | 7612271201036
2CCS861001R0504 | S801S-C50 Disj 50A curva C 50kA 1p | 83.76 | UN | 1 | 7612271200558
2CCS861001R0505 | S801S-B50 Disj 50A curva B 50kA 1p | 83.76 | UN | 1 | 7612271200077
2CCS861001R0517 | S801S-K25 Disj 25A curva K 50kA 1p | 82.25 | UN | 1 | 7612271201487
2CCS861001R0537 | S801S-K32 Disj 32A curva K 50kA 1p | 82.25 | UN | 1 | 7612271201494
2CCS861001R0557 | S801S-K40 Disj 40A curva K 50kA 1p | 88.77 | UN | 1 | 7612271201500
2CCS861001R0577 | S801S-K50 Disj 50A curva K 50kA 1p | 93.58 | UN | 1 | 7612271201517
2CCS861001R0597 | S801S-K63 Disj 63A curva K 50kA 1p | 100.77 | UN | 1 | 7612271201524
2CCS861001R0631 | S801S-D63 Disj 63A curva D 50kA 1p | 105.6 | UN | 1 | 7612271201043
2CCS861001R0634 | S801S-C63 Disj 63A curva C 50kA 1p | 83.76 | UN | 1 | 7612271200565
2CCS861001R0635 | S801S-B63 Disj 63A curva B 50kA 1p | 83.76 | UN | 1 | 7612271200084
2CCS861001R1105 | S801S-UCB10 Disj 10A B 50kA (ca/cc) 1p | 97.65 | UN | 1 | 7612271202842
2CCS861001R1135 | S801S-UCB13 Disj 13A B 50kA (ca/cc) 1p | 97.65 | UN | 1 | 7612271202859
2CCS861001R1165 | S801S-UCB16 Disj 16A B 50kA (ca/cc) 1p | 97.65 | UN | 1 | 7612271202866
2CCS861001R1205 | S801S-UCB20 Disj 20A B 50kA (ca/cc) 1p | 97.65 | UN | 1 | 7612271202873
2CCS861001R1255 | S801S-UCB25 Disj 25A B 50kA (ca/cc) 1p | 97.65 | UN | 1 | 7612271202880
2CCS861001R1325 | S801S-UCB32 Disj 32A B 50kA (ca/cc) 1p | 97.65 | UN | 1 | 7612271202897
2CCS861001R1405 | S801S-UCB40 Disj 40A B 50kA (ca/cc) 1p | 103.15 | UN | 1 | 7612271202903
2CCS861001R1427 | S801S-UCK10 Disj 10A K 50kA (ca/cc) 1p | 107.15 | UN | 1 | 7612271203320
2CCS861001R1447 | S801S-UCK13 Disj 13A K 50kA (ca/cc) 1p | 107.15 | UN | 1 | 7612271203337
2CCS861001R1467 | S801S-UCK16 Disj 16A K 50kA (ca/cc) 1p | 107.15 | UN | 1 | 7612271203344
2CCS861001R1487 | S801S-UCK20 Disj 20A K 50kA (ca/cc) 1p | 107.15 | UN | 1 | 7612271203351
2CCS861001R1505 | S801S-UCB50 Disj 50A B 50kA (ca/cc) 1p | 109.42 | UN | 1 | 7612271202910
2CCS861001R1517 | S801S-UCK25 Disj 25A K 50kA (ca/cc) 1p | 107.15 | UN | 1 | 7612271203368
2CCS861001R1537 | S801S-UCK32 Disj 32A K 50kA (ca/cc) 1p | 107.15 | UN | 1 | 7612271203375
2CCS861001R1557 | S801S-UCK40 Disj 40A K 50kA (ca/cc) 1p | 115.6 | UN | 1 | 7612271203382
2CCS861001R1577 | S801S-UCK50 Disj 50A K 50kA (ca/cc) 1p | 121.92 | UN | 1 | 7612271203399
2CCS861001R1597 | S801S-UCK63 Disj 63A K 50kA (ca/cc) 1p | 131.02 | UN | 1 | 7612271203405
2CCS861001R1627 | S801S-UCK80 Disj 80A K 50kA (ca/cc) 1p | 153.03 | UN | 1 | 7612271203412
2CCS861001R1635 | S801S-UCB63 Disj 63A B 50kA (ca/cc) 1p | 118.55 | UN | 1 | 7612271202927
2CCS861001R1637 | S801S-UCK100 Disj 100A K 50kA (ca/cc) 1p | 180.88 | UN | 1 | 7612271203429
2CCS861001R1647 | S801S-UCK125 Disj 125A K 50kA (ca/cc) 1p | 212.14 | UN | 1 | 7612271203436
2CCS861001R1805 | S801S-UCB80 Disj 80A B 50kA (ca/cc) 1p | 137.27 | UN | 1 | 7612271202934
1SCA105232R1001 | OHBS2RJ Selector preto, espelho 65mm, p/ | 14.38 | UN | 1 | 6417019411668
1SCA105234R1001 | OHBS3AH Selector preto, espelho 45mm, p/ | 8.78 | UN | 1 | 6417019411682
1SCA105235R1001 | OHBS3AH1 Selector preto, espelho 45mm, p | 9.2 | UN | 1 | 6417019411699
1SCA105236R1001 | OHBS3PH Selector preto, espelho 45mm, p/ | 8.78 | UN | 1 | 6417019411804
1SCA105237R1001 | OHBS3RH Selector preto, espelho 45mm, p/ | 8.78 | UN | 1 | 6417019411811
1SCA105238R1001 | Int. fusível OS1250DA03P | 2977.96 | UN | 1 | 6417019394268
1SCA105240R1001 | OS1250DA04FP SWITCH FUSE | 3652.08 | UN | 1 | 6417019394244
1SCA105243R1001 | OS1250DA04N2P SWITCH FUSE | 3580.01 | UN | 1 | 6417019394213
1SCA105248R1001 | OS1250D04N2P Int-fus 1250A 4p com front | 3152.86 | UN | 1 | 6417019394145
1SCA105290R1001 | OHYS1AH Selector Vermelho/Amarelo, espel | 6.75 | UN | 1 | 6417019412214
1SCA105291R1001 | OHYS1AH1 Selector Vermelho/Amarelo, espe | 9 | UN | 1 | 6417019412221
1SCA105294R1001 | OHYS1PH Selector Vermelho/Amarelo, espel | 7.66 | UN | 1 | 6417019412245
1SCA105295R1001 | OHYS1RH Selector Vermelho/Amarelo, espel | 7.66 | UN | 1 | 6417019412252
1SCA105296R1001 | OHYS2AJ Selector Verm/Am p/ OT16...125F_ | 12.14 | UN | 1 | 6417019412269
1SCA105297R1001 | OHYS2AJ1 Selector Vermelho/Amarelo, espe | 14.38 | UN | 1 | 6417019412276
1SCA105301R1001 | OHYS2AJE011 Selector Vermelho/Amarelo es | 15.08 | UN | 1 | 6417019412306
1SCA105314R1001 | OTS40T1 Tapa bornes IP20, 4.º polo adici | 4.57 | UN | 1 | 6417019424712
1SCA105317R1001 | OTS40T3 Tapa bornes IP20, 3p p/ OT16...4 | 5.45 | UN | 1 | 6417019424729
1SCA105322R1001 | OHYS2PJ Selector Vermelho/Amarelo, espel | 14.38 | UN | 1 | 6417019412429
1SCA105323R1001 | OHYS2RJ Selector Vermelho/Amarelo, espel | 14.38 | UN | 1 | 6417019412436
1SCA105325R1001 | OHYS3AH Selector Vermelho/Amarelo, espel | 8.78 | UN | 1 | 6417019412450
1SCA105326R1001 | OHYS3AH1 Selector Vermelho/Amarelo, espe | 9.2 | UN | 1 | 6417019412467
1SCA105327R1001 | OHYS3PH Selector Vermelho/Amarelo, espel | 8.78 | UN | 1 | 6417019412474
1SCA105328R1001 | OHYS3RH Selector Vermelho/Amarelo, espel | 8.78 | UN | 1 | 6417019412481
1SCA105332R1001 | OT63F3 Int-Secc 63A 3p, frontal direto | 40.8 | UN | 1 | 6417019392912
1SCA105338R1001 | OT63F3C Comutador 63A 3p com frontal cen | 123.07 | UN | 1 | 6417019392974
1SCA105365R1001 | OT63F4N2 Int-Secc 63A 4p, frontal direto | 51.37 | UN | 1 | 6417019393094
1SCA105369R1001 | OT63F4C Comutador 63A 4p com frontal cen | 146.84 | UN | 1 | 6417019393131
1SCA105379R1001 | OT63F6 Int-Secc 63A 6p, frontal direto | 109.85 | UN | 1 | 6417019393155
1SCA105381R1001 | OT63F8 Int-Secc 63A 8p, frontal direto | 134.2 | UN | 1 | 6417019393179
1SCA105382R1001 | OT63FT3 Int-Secc 63A 3p, mont porta | 42.8 | UN | 1 | 6417019393186
1SCA105393R1001 | OT63FT4N2 Int-Secc 63A 4p, mont porta | 53.16 | UN | 1 | 6417019393285
1SCA105402R1001 | OT80F3C Comutador 80A 3p com frontal cen | 152.71 | UN | 1 | 6417019393377
1SCA105413R1001 | OT80F4N2 Int-Secc 80A 4p, frontal direto | 68.92 | UN | 1 | 6417019393483
1SCA105418R1001 | OT80F4C Comutador 80A 4p com frontal cen | 180.96 | UN | 1 | 6417019393537
1SCA105427R1001 | OT80F6 Int-Secc 80A 6p, frontal direto | 140.03 | UN | 1 | 6417019393629
1SCA105429R1001 | OT80F8 Int-Secc 80A 8p, frontal direto | 168.38 | UN | 1 | 6417019393643
1SCA105431R1001 | OT80FT3 Int-Secc 80A 3p, mont porta | 59.03 | UN | 1 | 6417019393667
1SCA105444R1001 | OTPD80FD NEUTRAL TERMINAL | 22.16 | UN | 1 | 6417019393797
1SDA072516R1 | E4.2H 3200 Ekip Touch LSIG 3P W MP | 18445.22 | UN | 1 | 8015644763664
1SDA072517R1 | E4.2 Di e 3200 Ekip G Touch LSIG 3p W MP | 22273.89 | UN | 1 | 8015644763671
1SDA072518R1 | E4.2 Di e 3200 Ekip HiTouch LSI 3p W MP | 20627.1 | UN | 1 | 8015644763688
1SDA072519R1 | E4.2H 3200 Ekip HiTouch LSIG 3P W MP | 21746.47 | UN | 1 | 8015644763695
1SDA072520R1 | E4.2H 3200 Ekip G HiTouch LSIG 3P W MP | 23506 | UN | 1 | 8015644763701
1SDA072521R1 | E4.2 Di e 3200 Ekip Dip LI 3p W MP | 17150.02 | UN | 1 | 8015644763718
1SDA072522R1 | E4.2 Di e 3200 Ekip Dip LSI 3p W MP | 17436.15 | UN | 1 | 8015644763725
1SDA072523R1 | E4.2 Di e 3200 Ekip Dip LSIG 3p W MP | 18509.69 | UN | 1 | 8015644763732
1SDA072524R1 | E4.2 Di e 3200 Ekip Touch LI 3p W MP | 17690.29 | UN | 1 | 8015644763749
1SDA072525R1 | E4.2 Di e 3200 Ekip Touch LSI 3p W MP | 18071.6 | UN | 1 | 8015644763756
1SDA072526R1 | E4.2V 3200 Ekip Touch LSIG 3P W MP | 19503.29 | UN | 1 | 8015644763763
1SDA072527R1 | E4.2 Di e 3200 Ekip G Touch LSIG 3p W MP | 23331.91 | UN | 1 | 8015644763770
1SDA072528R1 | E4.2 Di e 3200 Ekip HiTouch LSI 3p W MP | 21685.16 | UN | 1 | 8015644763787
1SDA072529R1 | E4.2V 3200 Ekip HiTouch LSIG 3P W MP | 22804.54 | UN | 1 | 8015644763794
1SDA072530R1 | E4.2V 3200 Ekip G HiTouch LSIG 3P W MP | 24563.98 | UN | 1 | 8015644763800
1SDA072541R1 | E4.2 Di e 4000 Ekip Dip LI 3p W MP | 17517.44 | UN | 1 | 8015644763916
1SDA072542R1 | E4.2 Di e 4000 Ekip Dip LSI 3p W MP | 17803.69 | UN | 1 | 8015644763923
1SDA072543R1 | E4.2 Di e 4000 Ekip Dip LSIG 3p W MP | 18877.23 | UN | 1 | 8015644763930
1SDA072544R1 | E4.2 Di e 4000 Ekip Touch LI 3p W MP | 18057.83 | UN | 1 | 8015644763947
1SDA072545R1 | E4.2 Di e 4000 Ekip Touch LSI 3p W MP | 18439.21 | UN | 1 | 8015644763954
1SDA072546R1 | E4.2N 4000 Ekip Touch LSIG 3P W MP | 19870.91 | UN | 1 | 8015644763961
1SDA072547R1 | E4.2 Di e 4000 Ekip G Touch LSIG 3p W MP | 23699.56 | UN | 1 | 8015644763978
1SDA072548R1 | E4.2 Di e 4000 Ekip HiTouch LSI 3p W MP | 22052.77 | UN | 1 | 8015644763985
1SDA072549R1 | E4.2N 4000 Ekip HiTouch LSIG 3P W MP | 23172.09 | UN | 1 | 8015644763992
1SDA072550R1 | E4.2N 4000 Ekip G HiTouch LSIG 3P W MP | 24931.55 | UN | 1 | 8015644764005
1SDA072551R1 | E4.2 Di e 4000 Ekip Dip LI 3p W MP | 18432.19 | UN | 1 | 8015644764012
1SDA072552R1 | E4.2 Di e 4000 Ekip Dip LSI 3p W MP | 18718.36 | UN | 1 | 8015644764029
1SDA072553R1 | E4.2 Di e 4000 Ekip Dip LSIG 3p W MP | 19791.75 | UN | 1 | 8015644764036
1SDA072554R1 | E4.2 Di e 4000 Ekip Touch LI 3p W MP | 18972.43 | UN | 1 | 8015644764043
1SDA072555R1 | E4.2 Di e 4000 Ekip Touch LSI 3p W MP | 19353.89 | UN | 1 | 8015644764050
1SDA072556R1 | E4.2S 4000 Ekip Touch LSIG 3P W MP | 20785.34 | UN | 1 | 8015644764067
1SDA072557R1 | E4.2 Di e 4000 Ekip G Touch LSIG 3p W MP | 24614.21 | UN | 1 | 8015644764074
1SDA072558R1 | E4.2 Di e 4000 Ekip HiTouch LSI 3p W MP | 22967.43 | UN | 1 | 8015644764081
1SDA072559R1 | E4.2S 4000 Ekip HiTouch LSIG 3P W MP | 24086.74 | UN | 1 | 8015644764098
1SDA072560R1 | E4.2S 4000 Ekip G HiTouch LSIG 3P W MP | 25846.21 | UN | 1 | 8015644764104
1SDA072561R1 | E4.2 Di e 4000 Ekip Dip LI 3p W MP | 18708.6 | UN | 1 | 8015644764111
1SDA072562R1 | E4.2 Di e 4000 Ekip Dip LSI 3p W MP | 18994.62 | UN | 1 | 8015644764128
1SDA072563R1 | E4.2 Di e 4000 Ekip Dip LSIG 3p W MP | 20068.25 | UN | 1 | 8015644764135
1SDA072564R1 | E4.2 Di e 4000 Ekip Touch LI 3p W MP | 19248.89 | UN | 1 | 8015644764142
1SDA072565R1 | E4.2 Di e 4000 Ekip Touch LSI 3p W MP | 19630.34 | UN | 1 | 8015644764159
1SDA072566R1 | E4.2H 4000 Ekip Touch LSIG 3P W MP | 21062.08 | UN | 1 | 8015644764166
1SDA072567R1 | E4.2 Di e 4000 Ekip G Touch LSIG 3p W MP | 24890.68 | UN | 1 | 8015644764173
1SDA072568R1 | E4.2 Di e 4000 Ekip HiTouch LSI 3p W MP | 23243.83 | UN | 1 | 8015644764180
1SDA072569R1 | E4.2H 4000 Ekip HiTouch LSIG 3P W MP | 24363.3 | UN | 1 | 8015644764197
1SDA072570R1 | E4.2H 4000 Ekip G HiTouch LSIG 3P W MP | 26122.67 | UN | 1 | 8015644764203
1SDA072571R1 | E4.2 Di e 4000 Ekip Dip LI 3p W MP | 19269.16 | UN | 1 | 8015644764210
1SDA072572R1 | E4.2 Di e 4000 Ekip Dip LSI 3p W MP | 19583.95 | UN | 1 | 8015644764227
1SDA072573R1 | E4.2 Di e 4000 Ekip Dip LSIG 3p W MP | 20764.93 | UN | 1 | 8015644764234
1SDA072574R1 | E4.2 Di e 4000 Ekip Touch LI 3p W MP | 19863.56 | UN | 1 | 8015644764241
1SDA072575R1 | E4.2 Di e 4000 Ekip Touch LSI 3p W MP | 20283.07 | UN | 1 | 8015644764258
1SDA072576R1 | E4.2V 4000 Ekip Touch LSIG 3P W MP | 21858.02 | UN | 1 | 8015644764265
1SDA072577R1 | E4.2 Di e 4000 Ekip G Touch LSIG 3p W MP | 25543.35 | UN | 1 | 8015644764272
1SDA072578R1 | E4.2 Di e 4000 Ekip HiTouch LSI 3p W MP | 24258.05 | UN | 1 | 8015644764289
1SDA072579R1 | E4.2V 4000 Ekip HiTouch LSIG 3P W MP | 25489.28 | UN | 1 | 8015644764296
1SDA072580R1 | E4.2V 4000 Ekip G HiTouch LSIG 3P W MP | 26775.53 | UN | 1 | 8015644764302
1SDA072581R1 | E6.2 Di e 4000 Ekip Dip LI 3p W MP | 25608.36 | UN | 1 | 8015644764319
1SDA072582R1 | E6.2 Di e 4000 Ekip Dip LSI 3p W MP | 25894.36 | UN | 1 | 8015644764326
1SDA072583R1 | E6.2 Di e 4000 Ekip Dip LSIG 3p W MP | 26967.99 | UN | 1 | 8015644764333
1SDA072584R1 | E6.2 Di e 4000 Ekip Touch LI 3p W MP | 26148.59 | UN | 1 | 8015644764340
1SDA072585R1 | E6.2 Di e 4000 Ekip Touch LSI 3p W MP | 26529.97 | UN | 1 | 8015644764357
1SDA072586R1 | E6.2H 4000 Ekip Touch LSIG 3P W MP | 27961.63 | UN | 1 | 8015644764364
1SDA072587R1 | E6.2 Di e 4000 Ekip G Touch LSIG 3p W MP | 31790.32 | UN | 1 | 8015644764371
1SDA072588R1 | E6.2 Di e 4000 Ekip HiTouch LSI 3p W MP | 30143.46 | UN | 1 | 8015644764388
1SDA072589R1 | E6.2H 4000 Ekip HiTouch LSIG 3P W MP | 31262.78 | UN | 1 | 8015644764395
1SDA072590R1 | E6.2H 4000 Ekip G HiTouch LSIG 3P W MP | 33022.32 | UN | 1 | 8015644764401
1SDA072591R1 | E6.2V 4000 Ekip Dip LI 3P W MP | 26177.78 | UN | 1 | 8015644764418
1SDA072592R1 | E6.2V 4000 Ekip Dip LSI 3P W MP | 26463.84 | UN | 1 | 8015644764425
1SDA072593R1 | E6.2V 4000 Ekip Dip LSIG 3P W MP | 27537.35 | UN | 1 | 8015644764432
1SDA072594R1 | E6.2V 4000 Ekip Touch LI 3P W MP | 26717.96 | UN | 1 | 8015644764449
1SDA072595R1 | E6.2V 4000 Ekip Touch LSI 3P W MP | 27099.49 | UN | 1 | 8015644764456
1SDA072596R1 | E6.2V 4000 Ekip Touch LSIG 3P W MP | 28530.93 | UN | 1 | 8015644764463
1SDA072597R1 | E6.2V 4000 Ekip G Touch LSIG 3P W MP | 32359.81 | UN | 1 | 8015644764470
1SDA072598R1 | E6.2V 4000 Ekip HiTouch LSI 3P W MP | 30713.03 | UN | 1 | 8015644764487
1SDA072599R1 | E6.2V 4000 Ekip HiTouch LSIG 3P W MP | 31832.27 | UN | 1 | 8015644764494
1SDA072600R1 | E6.2V 4000 Ekip G HiTouch LSIG 3P W MP | 33591.8 | UN | 1 | 8015644764500
1SDA072601R1 | E6.2X 4000 Ekip Dip LI 3p WMP | 25427.97 | UN | 1 | 8015644764517
1SDA072602R1 | E6.2X 4000 Ekip Dip LSI 3p WMP | 25705.89 | UN | 1 | 8015644764524
1SDA072603R1 | E6.2X 4000 Ekip Dip LSIG 3p WMP | 26748.57 | UN | 1 | 8015644764531
1SDA072604R1 | E6.2X 4000 Ekip Touch LI 3p WMP | 25952.64 | UN | 1 | 8015644764548
1SDA072605R1 | E6.2X 4000 Ekip Touch LSI 3p WMP | 26323.33 | UN | 1 | 8015644764555
1SDA072606R1 | E6.2X 4000 Ekip Touch LSIG 3p WMP | 27713.75 | UN | 1 | 8015644764562
1SDA072607R1 | E6.2X 4000 Ekip G Touch LSIG 3p WMP | 31432.91 | UN | 1 | 8015644764579
1SDA072608R1 | E6.2X 4000 Ekip Hi-Touch LSI 3p WMP | 29833.32 | UN | 1 | 8015644764586
1SDA072609R1 | E6.2X 4000 Ekip Hi-Touch LSIG 3p WMP | 30920.48 | UN | 1 | 8015644764593
1SDA072610R1 | E6.2X 4000 Ekip G Hi-Touch LSIG 3p WMP | 32629.75 | UN | 1 | 8015644764609
1SDA072611R1 | E6.2 Di e 5000 Ekip Dip LI 3p W MP | 31615.17 | UN | 1 | 8015644764616
1SDA072612R1 | E6.2 Di e 5000 Ekip Dip LSI 3p W MP | 31901.33 | UN | 1 | 8015644764623
1SDA072613R1 | E6.2 Di e 5000 Ekip Dip LSIG 3p W MP | 32974.81 | UN | 1 | 8015644764630
1SDA072614R1 | E6.2 Di e 5000 Ekip Touch LI 3p W MP | 32155.46 | UN | 1 | 8015644764647
1SDA072615R1 | E6.2 Di e 5000 Ekip Touch LSI 3p W MP | 32536.75 | UN | 1 | 8015644764654
1SDA072616R1 | E6.2H 5000 Ekip Touch LSIG 3P W MP | 33968.44 | UN | 1 | 8015644764661
1SDA072617R1 | E6.2 Di e 5000 Ekip G Touch LSIG 3p W MP | 37796.99 | UN | 1 | 8015644764678
1SDA072618R1 | E6.2 Di e 5000 Ekip HiTouch LSI 3p W MP | 36150.37 | UN | 1 | 8015644764685
1SDA072619R1 | E6.2H 5000 Ekip HiTouch LSIG 3P W MP | 37269.6 | UN | 1 | 8015644764692
1SDA072620R1 | E6.2H 5000 Ekip G HiTouch LSIG 3P W MP | 39029.14 | UN | 1 | 8015644764708
1SDA072621R1 | E6.2 Di e 5000 Ekip Dip LI 3p W MP | 34857.08 | UN | 1 | 8015644764715
1SDA072622R1 | E6.2 Di e 5000 Ekip Dip LSI 3p W MP | 35142.99 | UN | 1 | 8015644764722
1SDA072623R1 | E6.2V 5000 Ekip Dip LSIG 3P W MP | 36216.65 | UN | 1 | 8015644764739
1SDA072624R1 | E6.2 Di e 5000 Ekip Touch LI 3p W MP | 35397.39 | UN | 1 | 8015644764746
1SDA072625R1 | E6.2 Di e 5000 Ekip Touch LSI 3p W MP | 35778.64 | UN | 1 | 8015644764753
1SDA072626R1 | E6.2V 5000 Ekip Touch LSIG 3P W MP | 37210.25 | UN | 1 | 8015644764760
1SDA072627R1 | E6.2 Di e 5000 Ekip G Touch LSIG 3p W MP | 41038.96 | UN | 1 | 8015644764777
1SDA072628R1 | E6.2 Di e 5000 Ekip HiTouch LSI 3p W MP | 39392.15 | UN | 1 | 8015644764784
1SDA072629R1 | E6.2V 5000 Ekip HiTouch LSIG 3P W MP | 40511.47 | UN | 1 | 8015644764791
1SDA072630R1 | E6.2V 5000 Ekip G HiTouch LSIG 3P W MP | 42271.06 | UN | 1 | 8015644764807
1SDA072631R1 | E6.2X 5000 Ekip Dip LI 3p WMP | 33858.7 | UN | 1 | 8015644764814
1SDA072632R1 | E6.2X 5000 Ekip Dip LSI 3p WMP | 34136.36 | UN | 1 | 8015644764821
1SDA072633R1 | E6.2X 5000 Ekip Dip LSIG 3p WMP | 35179.27 | UN | 1 | 8015644764838
1SDA072634R1 | E6.2X 5000 Ekip Touch LI 3p WMP | 34383.53 | UN | 1 | 8015644764845
1SDA072635R1 | E6.2X 5000 Ekip Touch LSI 3p WMP | 34753.85 | UN | 1 | 8015644764852
1SDA072636R1 | E6.2X 5000 Ekip Touch LSIG 3p WMP | 36144.42 | UN | 1 | 8015644764869
1SDA072637R1 | E6.2X 5000 Ekip G Touch LSIG 3p WMP | 39863.42 | UN | 1 | 8015644764876
1SDA072638R1 | E6.2X 5000 Ekip Hi-Touch LSI 3p WMP | 38263.87 | UN | 1 | 8015644764883
1SDA072639R1 | E6.2X 5000 Ekip Hi-Touch LSIG 3p WMP | 39351.13 | UN | 1 | 8015644764890
1SDA072640R1 | E6.2X 5000 Ekip G Hi-Touch LSIG 3p WMP | 41060.3 | UN | 1 | 8015644764906
1SDA072641R1 | E6.2 Di e 6300 Ekip Dip LI 3p W MP | 41872.55 | UN | 1 | 8015644764913
1SDA072642R1 | E6.2 Di e 6300 Ekip Dip LSI 3p W MP | 42158.62 | UN | 1 | 8015644764920
1SDA072643R1 | E6.2 Di e 6300 Ekip Dip LSIG 3p W MP | 43232.15 | UN | 1 | 8015644764937
1SDA072644R1 | E6.2 Di e 6300 Ekip Touch LI 3p W MP | 42412.93 | UN | 1 | 8015644764944
1SDA072645R1 | E6.2 Di e 6300 Ekip Touch LSI 3p W MP | 42794.29 | UN | 1 | 8015644764951
1SDA072646R1 | E6.2H 6300 Ekip Touch LSIG 3P W MP | 44225.8 | UN | 1 | 8015644764968
1SDA072647R1 | E6.2 Di e 6300 Ekip G Touch LSIG 3p W MP | 48054.69 | UN | 1 | 8015644764975
1SDA072648R1 | E6.2 Di e 6300 Ekip HiTouch LSI 3p W MP | 46407.75 | UN | 1 | 8015644764982
1SDA072649R1 | E6.2H 6300 Ekip HiTouch LSIG 3P W MP | 47527.2 | UN | 1 | 8015644764999
1SDA072650R1 | E6.2H 6300 Ekip G HiTouch LSIG 3P W MP | 49286.61 | UN | 1 | 8015644765002
1SDA072651R1 | E6.2 Di e 6300 Ekip Dip LI 3p W MP | 46140.21 | UN | 1 | 8015644765019
1SDA072652R1 | E6.2 Di e 6300 Ekip Dip LSI 3p W MP | 46426.36 | UN | 1 | 8015644765026
1SDA072653R1 | E6.2V 6300 Ekip Dip LSIG 3P W MP | 47499.8 | UN | 1 | 8015644765033
1SDA072654R1 | E6.2 Di e 6300 Ekip Touch LI 3p W MP | 46680.51 | UN | 1 | 8015644765040
1SDA072655R1 | E6.2 Di e 6300 Ekip Touch LSI 3p W MP | 47061.91 | UN | 1 | 8015644765057
1SDA072656R1 | E6.2V 6300 Ekip Touch LSIG 3P W MP | 48493.46 | UN | 1 | 8015644765064
1SDA072657R1 | E6.2 Di e 6300 Ekip G Touch LSIG 3p W MP | 52322.24 | UN | 1 | 8015644765071
1SDA072658R1 | E6.2 Di e 6300 Ekip HiTouch LSI 3p W MP | 50675.38 | UN | 1 | 8015644765088
1SDA072659R1 | E6.2V 6300 Ekip HiTouch LSIG 3P W MP | 51794.71 | UN | 1 | 8015644765095
1SDA072660R1 | E6.2V 6300 Ekip G HiTouch LSIG 3P W MP | 53554.36 | UN | 1 | 8015644765101
1SDA072661R1 | E6.2X 6300 Ekip Dip LI 3p WMP | 44818.7 | UN | 1 | 8015644765118
1SDA072662R1 | E6.2X 6300 Ekip Dip LSI 3p WMP | 45096.58 | UN | 1 | 8015644765125
1SDA072663R1 | E6.2X 6300 Ekip Dip LSIG 3p WMP | 46139.3 | UN | 1 | 8015644765132
1SDA072664R1 | E6.2X 6300 Ekip Touch LI 3p WMP | 45343.51 | UN | 1 | 8015644765149
1SDA072665R1 | E6.2X 6300 Ekip Touch LSI 3p WMP | 45713.95 | UN | 1 | 8015644765156
1SDA072666R1 | E6.2X 6300 Ekip Touch LSIG 3p WMP | 47104.48 | UN | 1 | 8015644765163
1SDA072667R1 | E6.2X 6300 Ekip G Touch LSIG 3p WMP | 50823.64 | UN | 1 | 8015644765170
1SDA072668R1 | E6.2X 6300 Ekip Hi-Touch LSI 3p WMP | 49223.92 | UN | 1 | 8015644765187
1SDA072669R1 | E6.2X 6300 Ekip Hi-Touch LSIG 3p WMP | 50311.13 | UN | 1 | 8015644765194
1SDA072670R1 | E6.2X 6300 Ekip G Hi-Touch LSIG 3p WMP | 52020.42 | UN | 1 | 8015644765200
1SDA072671R1 | E1.2N 250 Ekip Dip LI 4P W MP | 6306.45 | UN | 1 | 8015644765217
1SDA072672R1 | E1.2N 250 Ekip Dip LSI 4P W MP | 6558.14 | UN | 1 | 8015644765224
1SDA072673R1 | E1.2N 250 Ekip Dip LSIG 4P W MP | 7502.83 | UN | 1 | 8015644765231
1SDA072674R1 | E1.2N 250 Ekip Touch LI 4P W MP | 6781.88 | UN | 1 | 8015644765248
1SDA072675R1 | E1.2N 250 Ekip Touch LSI 4P W MP | 7117.47 | UN | 1 | 8015644765255
1SDA072676R1 | E1.2N 250 Ekip Touch LSIG 4P W MP | 8377.29 | UN | 1 | 8015644765262
1SDA072677R1 | E1.2N 250 Ekip G Touch LSIG 4P W MP | 11503.11 | UN | 1 | 8015644765279
1SDA072678R1 | E1.2N 250 Ekip HiTouch LSI 4P W MP | 10297.47 | UN | 1 | 8015644765286
1SDA072679R1 | E1.2N 250 Ekip HiTouch LSIG 4P W MP | 11282.44 | UN | 1 | 8015644765293
1SDA072680R1 | E1.2N 250 Ekip G HiTouch LSIG 4P W MP | 12735.04 | UN | 1 | 8015644765309
1SDA072681R1 | E1.2 Di e 0630 Ekip Dip LI 4p W MP | 3394.2 | UN | 1 | 8015644765316
1SDA072682R1 | E1.2 Di e 0630 Ekip Dip LSI 4p W MP | 3450.9 | UN | 1 | 8015644765323
1SDA072683R1 | E1.2B 630 Ekip Dip LSIG 4P W MP | 3892 | UN | 1 | 8015644765330
1SDA072684R1 | E1.2 Di e 0630 Ekip Touch LI 4p W MP | 3910.22 | UN | 1 | 8015644765347
1SDA072685R1 | E1.2 Di e 0630 Ekip Touch LSI 4p W MP | 4211.4 | UN | 1 | 8015644765354
1SDA072686R1 | E1.2B 630 Ekip Touch LSIG 4P W MP | 5240.4 | UN | 1 | 8015644765361
1SCA105445R1001 | Neutro separable OT63…80F3 | 24.67 | UN | 1 | 6417019393803
1SCA105446R1001 | OTPE80FD EARTH TERMINAL | 11.16 | UN | 1 | 6417019393810
1SCA105448R1001 | OTPE80FP EARTH TERMINAL | 11.16 | UN | 1 | 6417019393834
1SCA105451R1001 | OTPL80FD Quarto polo, avançado, p/ OT63. | 15.6 | UN | 1 | 6417019393858
1SCA105452R1001 | OTPL80FP Quarto polo, avançado, p/ OT63. | 14.47 | UN | 1 | 6417019393865
1SCA105456R1001 | OTPN80FD NEUTRAL TERMINAL | 11.35 | UN | 1 | 6417019393872
1SCA105457R1001 | OTPN80FP 4th pole OT63…80 | 11.81 | UN | 1 | 6417019393889
1SCA105458R1001 | OTPS80FD Quarto polo, simultâneo, p/ OT6 | 13.3 | UN | 1 | 6417019393896
1SCA105461R1001 | OTPS80FP Quarto polo, simultâneo, p/ OT6 | 14.47 | UN | 1 | 6417019394022
1SCA105468R1001 | Seccionador fusivel OS1200L03P | 4236.61 | UN | 1 | 6417019392875
1SCA105473R1001 | OS1250D04FP Int-fus 1250A 4p com front à | 3215.53 | UN | 1 | 6417019394183
1SCA105475R1001 | OS1250D03P Int-fus 1250A 3p com front à | 2539.27 | UN | 1 | 6417019394206
1SCA105499R1001 | OT80FT4N2 Int-Secc 80A 4p, mont porta | 72.06 | UN | 1 | 6417019394589
1SCA105615R1001 | OT2500E03CP Comut 2500A 3p com front esq | 5410 | UN | 1 | 6417019382210
1SCA105698R1001 | Quarto POLO OTPE125FD | 14.94 | UN | 1 | 6417019396095
1SCA105711R1001 | OT16FT4N2 Int-Secc 25A 4p, mont porta | 30.18 | UN | 1 | 6417019389950
1SCA105716R1001 | OTPL40FD Quarto polo, avançado, p/ OT16. | 9.91 | UN | 1 | 6417019396231
1SCA105717R1001 | OTPL40FP Quarto polo, avançado, p/ OT16. | 9.05 | UN | 1 | 6417019396248
1SCA105718R1001 | OTPN40FD | 8.14 | UN | 1 | 6417019396255
1SCA105798R1001 | OT80F3 Int-Secc 80A 3p, frontal direto | 55.42 | UN | 1 | 6417019397016
1SCA106086R1001 | OT160E03CFP CHANGE-OVER SWITCH | 437.54 | UN | 1 | 6417019399744
1SCA106134R1001 | OTS1600G1L Tapa bor altos 1p p/ OS1250_N | 30.63 | UN | 1 | 6417019373287
1SCA106288R1001 | Comando OHB200J12PE20 | 84.26 | UN | 1 | 6417019401317
1SCA106360R1001 | OT400E03CFP CHANGE-OVER SWITCH | 599.52 | UN | 1 | 6417019401645
1SCA106404R1001 | Interruptor COMUTADOR I-II OT315E04CLP | 877.74 | UN | 1 | 6417019402017
1SCA106405R1001 | Interruptor COMUTADOR I-II OT400E04CLP | 877.74 | UN | 1 | 6417019402024
1SCA106419R1001 | Interruptor COMUTADOR I-II OT315E12CLP | 736.32 | UN | 1 | 6417019402161
1SCA106423R1001 | Interruptor COMUTADOR I-II OT400E12CLP | 736.32 | UN | 1 | 6417019402208
1SCA106443R1001 | Interruptor COMUTADOR I-II OT315E13CLP | 891.26 | UN | 1 | 6417019402406
1SCA106447R1001 | Interruptor COMUTADOR I-II OT400E13CLP | 891.26 | UN | 1 | 6417019402444
1SCA106510R1001 | OHB200J12PT Punho | 79.73 | UN | 1 | 6417019433110
1SCA106608R1001 | OTV1000EK Punho direto Preto 2x200mm OT6 | 92.61 | UN | 1 | 6417019417318
1SCA106915R1001 | OT630E03CFP CHANGE-OVER SWITCH | 1165.47 | UN | 1 | 6417019404264
1SCA106916R1001 | OT800E03CFP CHANGE-OVER SWITCH | 1165.47 | UN | 1 | 6417019404271
1SCA106945R1001 | OT800E04CFP CHANGE-OVER SWITCH | 1415.08 | UN | 1 | 6417019404462
1SCA107188R1001 | OT160E03DP Interruptor corte-em- carga | 552.73 | UN | 1 | 6417019406732
1SCA107220R1001 | OT160E04DP SWITCH-DISCONNECTOR | 716.61 | UN | 1 | 6417019407104
1SCA107260R1001 | OTS2500G1S/3 Tapa bornes baixos 3p OT200 | 59.03 | UN | 1 | 6417019407500
1SCA107261R1001 | OTS2500G1L/3 Tapa bornes altos 3p OT2000 | 76.55 | UN | 1 | 6417019407524
1SCA107262R1001 | OTS2500G1L/4 Tapa bornes baixos 4p OT200 | 95.47 | UN | 1 | 6417019407531
2CLA850140A1101 | 8501.4 BL Tecla int. bip. c/visor BL | 7.05 | UN | 5 | 8427238134178
2CLA850140A1201 | Rocker w/marking and lens | 24.68 | UN | 5 | 8427238166193
2CLA850140A1301 | 8501.4 PL Tecla int. bip. c/visor PL | 10.27 | UN | 5 | 8427238134185
2CLA850140A1401 | 8501.4 AI Tecla int. bip. c/visor AI | 17.42 | UN | 5 | 8427238135748
2CLA850140A1501 | 8501.4 NS Tecla int. bip. c/visor NS | 10.91 | UN | 5 | 8427238135755
2CLA850140A1701 | Tecla interruptor bip. c/visor NE | 8.55 | UN | 5 | 8427238265568
2CLA850140A1901 | Tecla interruptor bip. c/visor CM | 9.09 | UN | 5 | 8427238227740
2CLA850140A5101 | Tecla interruptor bip. c/visor BE | 5.54 | UN | 5 | 8427238265575
2CLA850140A6201 | Tecla interruptor bip. c/visor DN | 8.74 | UN | 5 | 8427238235882
2CLA850140A6301 | Tecla interruptor bip. c/visor TP | 9.09 | UN | 5 | 8427238235899
2CLA850400A1101 | 8504 BL Tecla botão campaínha BL | 6.06 | UN | 10 | 8427238134215
2CLA850400A1201 | Rocker bell symbol | 22.2 | UN | 10 | 8427238166209
2CLA850400A1301 | 8504 PL Tecla botão campaínha PL | 8.64 | UN | 10 | 8427238134222
2CLA850400A1401 | 8504 AI Tecla botão campaínha AI | 16.02 | UN | 10 | 8427238135762
2CLA850400A1501 | 8504 NS Tecla botão campaínha NS | 9.34 | UN | 10 | 8427238135779
2CLA850400A1701 | Tecla pulsador timbre NE | 7.33 | UN | 10 | 8427238265582
2CLA850400A1901 | Tecla pulsador timbre CM | 7.73 | UN | 10 | 8427238227733
2CLA850400A5101 | Tecla pulsador timbre BE | 4.71 | UN | 10 | 8427238265599
2CLA850400A6201 | Tecla pulsador timbre DN | 7.44 | UN | 10 | 8427238235905
2CLA850400A6301 | Tecla pulsador timbre TP | 7.73 | UN | 10 | 8427238235912
2CLA850420A1101 | 8504.2 BL Tecla Botão luz BL | 6.01 | UN | 10 | 8427238134239
2CLA850420A1201 | Rocker light symbol | 22.2 | UN | 10 | 8427238166216
2CLA850420A1301 | 8504.2 PL Tecla Botão luz PL | 8.61 | UN | 10 | 8427238134246
2CLA850420A1401 | 8504.2 AI Tecla Botão luz AI | 15.94 | UN | 10 | 8427238135786
2CLA850420A1501 | 8504.2 NS Tecla Botão luz NS | 9.31 | UN | 10 | 8427238135793
2CLA850420A1701 | Tecla pulsador luz NE | 7.29 | UN | 10 | 8427238265605
2CLA850420A1901 | Tecla pulsador luz CM | 7.69 | UN | 10 | 8427238227726
2CLA850420A5101 | Tecla pulsador luz BE | 4.69 | UN | 10 | 8427238265612
2CLA850420A6201 | Tecla pulsador luz DN | 7.4 | UN | 10 | 8427238235929
2CLA850420A6301 | Tecla pulsador luz TP | 7.69 | UN | 10 | 8427238235936
2CLA850430A1101 | 8504.3 BL Tecla Botão timbre c/visor | 6.94 | UN | 5 | 8427238134253
2CLA850430A1201 | Rocker bell with lens | 24.68 | UN | 5 | 8427238166223
2CLA850430A1301 | 8504.3 PL Tecla Botão timbre c/visor | 10.02 | UN | 5 | 8427238134260
2CLA850430A1401 | 8504.3 AI Tecla Botão timbre c/visor | 17.42 | UN | 5 | 8427238135809
2CLA850430A1501 | 8504.3 NS Tecla Botão timbre c/visor | 10.61 | UN | 5 | 8427238135816
2CLA850430A1701 | Tecla pulsador timbre c/visor NE | 8.33 | UN | 5 | 8427238265629
2CLA850430A1901 | Tecla pulsador timbre c/visor CM | 8.85 | UN | 5 | 8427238227719
2CLA850430A5101 | Tecla pulsador timbre c/visor BE | 5.41 | UN | 5 | 8427238265636
2CLA850430A6201 | Tecla pulsador timbre c/visor DN | 8.52 | UN | 5 | 8427238235943
2CLA850430A6301 | Tecla pulsador timbre c/visor TP | 8.85 | UN | 5 | 8427238235950
2CLA850440A1101 | 8504.4 BL Tecla botão luz c/visor BL | 6.94 | UN | 5 | 8427238134277
1SDA112963R1 | XT5 P FP 400A 4p VR VR IEC | 212.77 | UN | 1 | 8056221030175
1SDA112965R1 | XT5 W FP 400A 3p VR VR IEC | 238.97 | UN | 1 | 8056221030199
1SDA112967R1 | XT5 W FP 400A 4p VR VR IEC | 317.81 | UN | 1 | 8056221030212
1SDA112969R1 | XT6 W FP 3p frame configurable | 334.42 | UN | 1 | 8056221030236
1SDA112970R1 | XT6 W FP 4p frame configurable | 444.72 | UN | 1 | 8056221030243
1SDA112971R1 | Terminal insulating plate XT5 fixed 3p | 23.56 | UN | 1 | 8056221030250
1SDA112972R1 | Terminal insulating plate XT5 fixed 4p | 23.56 | UN | 1 | 8056221030267
1SDA113066R1 | KIT FCCuAl 2x2/0-500kcmil XT5 3pcsUL/CSA | 188.1 | UN | 1 | 8056221030366
1SDA113067R1 | KIT FCCuAl 2x2/0-500kcmil XT5 4pcsUL/CSA | 250.17 | UN | 1 | 8056221030373
1SDA113118R1 | RHE_S XT5…XT7 F/W 500MM ROD ROT.HAN | 12.01 | UN | 1 | 8056221031578
1SDA113119R1 | KIT FCCuAl3x380mm2/750kcmil XT7/M F 3pcs | 269.46 | UN | 1 | 8056221031585
1SDA113120R1 | KIT FCCuAl3x380mm2/750kcmil XT7/M F 4pcs | 358.31 | UN | 1 | 8056221031592
1SDA113125R1 | Kit zone selectivity XT5 Ekip Touch F | 58.48 | UN | 1 | 8056221031851
1SDA113126R1 | Kit zone selectivity XT2-XT4 Ekip Touch F | 55.53 | UN | 1 | 8056221031868
1SDA113127R1 | KIT ES XT6 3pcs inf | 206.89 | UN | 1 | 8056221031875
1SDA113737R1 | T5X-HA400 PR222DS-LSIG In320 4p FF800VAC | 3141.91 | UN | 1 | 8056221042703
1SDA113739R1 | T5X-HA400 PR222DS-LSIG In400 4p FF800VAC | 3141.91 | UN | 1 | 8056221042727
1SDA113740R1 | T4V-HA250 PR222DS-LSIG In250 4p FF800VAC | 2406.66 | UN | 1 | 8056221042734
1SDA114798R1 | Kit mors MDGF 1pz W XT7/XT7M-E1.2…E6.2 Kit MDGF te | 232.61 | UN | 1 | 8056221053907
1SDA114800R1 | Kit mors MDGF 1pz F XT7/XT7M-E1.2…E6.2 Kit MDGF te | 232.61 | UN | 1 | 8056221053921
1SDA114809R1 | Lite Panel | 1610.61 | UN | 1 | 8056221053723
1SDA114826R1 | E2.2H/E10/MS 2500 3p FHR | 7996.53 | UN | 1 | 8056221054201
1SDA115513R1 | Slim Micro I/O | 335.79 | UN | 1 | 8056221075916
1SDA115575R1 | Side con with24V/IntBus cableXT2-XT4 F/P | 137.2 | UN | 1 | 8056221076593
1SDA115924R1 | E2.2H/E10 2500 Ekip Dip LSI 3p FHR | 11582.59 | UN | 1 | 8056221079945
1SDA115925R1 | E2.2H/E10 2500 Ekip Dip LSIG 3p FHR | 12610.36 | UN | 1 | 8056221079952
1SDA115926R1 | E2.2H/E10 2500 Ekip Touch LSIG 3p FHR | 13561.79 | UN | 1 | 8056221079969
1SDA115927R1 | E2.2H/E10 2500 Ekip Dip LSI 3p WMP | 12740.9 | UN | 1 | 8056221079976
1SDA115928R1 | E2.2H/E10 2500 Ekip Dip LSIG 3p WMP | 13871.47 | UN | 1 | 8056221079983
1SDA115929R1 | E2.2H/E10 2500 Ekip Touch LSIG 3p WMP | 14917.87 | UN | 1 | 8056221079990
1SDA115945R1 | KIT FCCuAl 1x350-750kcmil XT5 3pcsUL/CSA | 241.15 | UN | 1 | 8056221080576
1SDA115946R1 | KIT FCCuAl 1x350-750kcmil XT5 4pcsUL/CSA | 368.67 | UN | 1 | 8056221080583
1SDA115948R1 | KIT FCCuAl 2x500-750kcmil XT5 3pcsUL/CSA | 383.58 | UN | 1 | 8056221080606
1SDA115949R1 | KIT FCCuAl 2x500-750kcmil XT5 4pcsUL/CSA | 511.43 | UN | 1 | 8056221080613
1SDA117054R1 | Proteções de gerador para Ekip UP+ | 997.32 | UN | 1 | 8056221091664
1SDA117055R1 | Proteções para motor para Ekip UP+ | 997.32 | UN | 1 | 8056221091671
1SDA117059R1 | Proteções adaptativas Ekip UP+ | 332.45 | UN | 1 | 8056221091817
1SDA117063R1 | Controlo de carga - adaptativo Ekip UP+ | 3532.21 | UN | 1 | 8056221091855
1SDA117341R1 | Ekip Power Controller para Ekip UP+ | 2073.99 | UN | 1 | 8056221118187
1SDA117917R1 | XT2-XT4 Slim Micro I-O cable W | 47 | UN | 1 | 8056221121583
1SDA118164R1 | Cable for YU left side XT5 Ekip Touch W | 14.42 | UN | 1 | 8056221126779
2CCS861001R1825 | S801S-UCB100 Disj 100A B 50kA (ca/cc) 1p | 162.16 | UN | 1 | 7612271202941
2CCS861001R1845 | S801S-UCB125 Disj 125A B 50kA (ca/cc) 1p | 193.33 | UN | 1 | 7612271202958
2CCS862001R0061 | S802S-D6 Disj 6A curva D 50kA 2p | 197.99 | UN | 1 | 7612271408190
2CCS862001R0064 | S802S-C6 Disj 6A curva C 50kA 2p | 174.66 | UN | 1 | 7612271408152
2CCS862001R0065 | S802S-B6 Disj 6A curva B 50kA 2p | 174.66 | UN | 1 | 7612271408114
2CCS862001R0067 | S802S-K6 Disj 6A curva K 50kA 2p | 193.85 | UN | 1 | 7612271408237
2CCS862001R0081 | S802S-D8 Disj 8A curva D 50kA 2p | 189.73 | UN | 1 | 7612271411411
2CCS862001R0084 | S802S-C8 Disj 8A curva C 50kA 2p | 167.35 | UN | 1 | 7612271411374
2CCS862001R0085 | S802S-B8 Disj 8A curva B 50kA 2p | 167.35 | UN | 1 | 7612271411336
2CCS862001R0101 | S802S-D10 Disj 10A curva D 50kA 2p | 174.06 | UN | 1 | 7612271201081
2CCS862001R0104 | S802S-C10 Disj 10A curva C 50kA 2p | 152.29 | UN | 1 | 7612271200602
2CCS862001R0105 | S802S-B10 Disj 10A curva B 50kA 2p | 152.29 | UN | 1 | 7612271200121
2CCS862001R0131 | S802S-D13 High Performance MCB | 193.92 | UN | 1 | 7612271201098
2CCS862001R0134 | S802S-C13 High Performance MCB | 169.72 | UN | 1 | 7612271200619
2CCS862001R0135 | S802S-B13 High Performance MCB | 169.72 | UN | 1 | 7612271200138
2CCS862001R0161 | S802S-D16 Disj 16A curva D 50kA 2p | 174.06 | UN | 1 | 7612271201104
2CCS862001R0164 | S802S-C16 Disj 16A curva C 50kA 2p | 152.29 | UN | 1 | 7612271200626
2CCS862001R0165 | S802S-B16 Disj 16A curva B 50kA 2p | 152.29 | UN | 1 | 7612271200145
2CCS862001R0201 | S802S-D20 Disj 20A curva D 50kA 2p | 174.06 | UN | 1 | 7612271201111
2CCS862001R0204 | S802S-C20 Disj 20A curva C 50kA 2p | 152.29 | UN | 1 | 7612271200633
2CCS862001R0205 | S802S-B20 Disj 20A curva B 50kA 2p | 152.29 | UN | 1 | 7612271200152
2CCS862001R0251 | S802S-D25 Disj 25A curva D 50kA 2p | 174.06 | UN | 1 | 7612271201128
2CCS862001R0254 | S802S-C25 Disj 25A curva C 50kA 2p | 152.29 | UN | 1 | 7612271200640
2CCS862001R0255 | S802S-B25 Disj 25A curva B 50kA 2p | 152.29 | UN | 1 | 7612271200169
2CCS862001R0321 | S802S-D32 Disj 32A curva D 50kA 2p | 174.06 | UN | 1 | 7612271201135
2CCS862001R0324 | S802S-C32 Disj 32A curva C 50kA 2p | 152.29 | UN | 1 | 7612271200657
2CCS862001R0325 | S802S-B32 Disj 32A curva B 50kA 2p | 152.29 | UN | 1 | 7612271200176
2CCS862001R0401 | S802S-D40 Disj 40A curva D 50kA 2p | 201.52 | UN | 1 | 7612271201142
2CCS862001R0404 | S802S-C40 Disj 40A curva C 50kA 2p | 170.19 | UN | 1 | 7612271200664
2CCS862001R0405 | S802S-B40 Disj 40A curva B 50kA 2p | 170.19 | UN | 1 | 7612271200183
2CCS862001R0407 | S802S-K8 Disj 8A curva K 50kA 2p | 185.82 | UN | 1 | 7612271411459
2CCS862001R0427 | S802S-K10 Disj 10A curva K 50kA 2p | 169.25 | UN | 1 | 7612271201562
2CCS862001R0447 | S802S-K13 High Performance MCB | 188.59 | UN | 1 | 7612271201579
2CCS862001R0467 | S802S-K16 Disj 16A curva K 50kA 2p | 169.25 | UN | 1 | 7612271201586
2CCS862001R0487 | S802S-K20 Disj 20A curva K 50kA 2p | 169.25 | UN | 1 | 7612271201593
2CCS862001R0501 | S802S-D50 Disj 50A curva D 50kA 2p | 211.1 | UN | 1 | 7612271201159
2CCS862001R0504 | S802S-C50 Disj 50A curva C 50kA 2p | 170.19 | UN | 1 | 7612271200671
2CCS862001R0505 | S802S-B50 Disj 50A curva B 50kA 2p | 170.19 | UN | 1 | 7612271200190
2CCS862001R0517 | S802S-K25 Disj 25A curva K 50kA 2p | 169.25 | UN | 1 | 7612271201609
2CCS862001R0537 | S802S-K32 Disj 32A curva K 50kA 2p | 169.25 | UN | 1 | 7612271201616
1SCA107271R1001 | OTS2500G1S/4 Tapa bornes altos 4p OT2000 | 73.4 | UN | 1 | 6417019407517
1SCA107481R1001 | OTV1000ECK Punho montagem directa Preto | 81.98 | UN | 1 | 6417019409863
1SCA107794R1001 | OSV800DK Punho mont directa Preto OS630 | 63.67 | UN | 1 | 6417019422701
1SCA107797R1001 | OSV1250DK Punho mont directa Preto OS12 | 86.45 | UN | 1 | 6417019422718
1SCA107931R1001 | OTZ2500E Quarto polo OT2000-2500 (3 pólo | 623.4 | UN | 1 | 6417019413396
1SCA107932R1001 | OS1250D03N3P Int-fus 1250A 3p+N com fron | 2669.16 | UN | 1 | 6417019413907
1SCA107933R1001 | OS1250D22N2P Int-fus 1250A 4p com front | 3152.86 | UN | 1 | 6417019413914
1SCA107938R1001 | OSS1250G1L/3 Tapa bor altos 3p p/ OS1250 | 73.4 | UN | 1 | 6417019413976
1SCA107939R1001 | OSS1250G1S/3 Tapa bor baixos 3p p/ OS125 | 47.29 | UN | 1 | 6417019413983
1SCA107940R1001 | OSS1250G1L/4 Tapa bor altos 4p p/ OS1250 | 91.84 | UN | 1 | 6417019413990
1SCA107941R1001 | OSS1250G1S/4 Tapa bor baixos 4p p/ OS125 | 59.03 | UN | 1 | 6417019414003
1SCA107943R1001 | OSP1250N Quarto polo c/ ponte de neutro | 657.17 | UN | 1 | 6417019414010
1SCA107946R1001 | OSP1250D Quarto polo p/ fusível p/ OS125 | 657.17 | UN | 1 | 6417019414027
1SCA108035R1001 | OT2500E03N3P Int 2500A 3p+N front esq | 3474.65 | UN | 1 | 6417019413556
1SCA108036R1001 | OT2000E03P Interrup 2000A 3p front esq | 2651.04 | UN | 1 | 6417019413563
1SCA108037R1001 | OT2000E03N3P Int 2000A 3p+N front esq | 2916.57 | UN | 1 | 6417019413587
1SCA108038R1001 | OT2000E04P Interrup 2000A 4p front esq | 3128.12 | UN | 1 | 6417019413594
1SCA108039R1001 | OT2000E12P Int 2000A 3p frontal centrado | 2651.04 | UN | 1 | 6417019414409
1SCA108041R1001 | OT2000E22P Int 2000A 4p frontal centrado | 3128.12 | UN | 1 | 6417019414416
1SCA108043R1001 | OXS6X105 Veio diâm 6 C=105 p/ seletor | 4.29 | UN | 1 | 6417019424118
1SCA108093R1001 | Interruptor fusível LATERAL OS800DS03K | 1486.81 | UN | 1 | 6417019414904
1SCA108098R1001 | OS800DS30 SWITCH FUSE | 1441.75 | UN | 1 | 6417019414959
1SCA108099R1001 | OS800DS30K SWITCH FUSE | 1485.46 | UN | 1 | 6417019414966
1SCA108100R1001 | OS800DS40F SWITCH FUSE | 1847.98 | UN | 1 | 6417019414973
1SCA108101R1001 | Interruptor fusível LATERAL OS800DS40FK | 1867.25 | UN | 1 | 6417019414980
1SCA108129R1001 | Interruptor fusível LATERAL OS630DS03K | 1145.72 | UN | 1 | 6417019415161
1SCA108132R1001 | Interruptor fusível LATERAL OS630DS04FK | 1443.06 | UN | 1 | 6417019415185
1SCA108135R1001 | OS630DS30 SWITCH FUSE | 1441.75 | UN | 1 | 6417019415215
1SCA108136R1001 | Interruptor fusível LATERAL OS630DS30K | 1145.72 | UN | 1 | 6417019415222
1SCA108137R1001 | OS630DS40F SWITCH FUSE | 1843.59 | UN | 1 | 6417019415239
1SCA108138R1001 | Interruptor fusível LATERAL OS630DS40FK | 1443.06 | UN | 1 | 6417019415246
1SCA108224R1001 | OXP6X170 Veio, diâmetro 6mm C=170mm p/ O | 3.2 | UN | 1 | 6417019424231
1SCA108225R1001 | OXP6X265 Veio, diâmetro 6mm C=265mm p/ O | 6.6 | UN | 1 | 6417019424385
1SCA108226R1001 | OXP6X400 Veio, diâmetro 6mm C=400mm p/ O | 8.14 | UN | 1 | 6417019424392
1SCA108230R1001 | OHBS2AJEH Selector preto-metal, espelho | 26.24 | UN | 1 | 6417019415604
1SCA108252R1001 | Punho OHBS12 | 6.81 | UN | 1 | 6417019416151
1SCA108253R1001 | Punho OHRS12 | 6.37 | UN | 1 | 6417019416175
1SCA108319R1001 | OHBS3/1 Punho preto, 39mm, p/ OT16... 12 | 6.99 | UN | 1 | 6417019431826
1SCA108320R1001 | Punho OHBS3 | 5.25 | UN | 1 | 6417019422893
1SCA108348R1001 | OT60F4N2 SWITCH-DISCONNECTOR | 92.19 | UN | 1 | 6417019416496
2CCS862001R0557 | S802S-K40 Disj 40A curva K 50kA 2p | 191.93 | UN | 1 | 7612271201623
2CCS862001R0577 | S802S-K50 Disj 50A curva K 50kA 2p | 201.52 | UN | 1 | 7612271201630
2CCS862001R0597 | S802S-K63 Disj 63A curva K 50kA 2p | 206.37 | UN | 1 | 7612271201647
2CCS862001R0631 | S802S-D63 Disj 63A curva D 50kA 2p | 215.97 | UN | 1 | 7612271201166
2CCS862001R0634 | S802S-C63 Disj 63A curva C 50kA 2p | 170.19 | UN | 1 | 7612271200688
2CCS862001R0635 | S802S-B63 Disj 63A curva B 50kA 2p | 170.19 | UN | 1 | 7612271200206
2CCS862001R1105 | S802S-UCB10 Disj 10A B 50kA (ca/cc) 2p | 199.03 | UN | 1 | 7612271202965
2CCS862001R1135 | S802S-UCB13 Disj 13A B 50kA (ca/cc) 2p | 199.03 | UN | 1 | 7612271202972
2CCS862001R1165 | S802S-UCB16 Disj 16A B 50kA (ca/cc) 2p | 199.03 | UN | 1 | 7612271202989
2CCS862001R1205 | S802S-UCB20 Disj 20A B 50kA (ca/cc) 2p | 199.03 | UN | 1 | 7612271202996
2CCS862001R1255 | S802S-UCB25 Disj 25A B 50kA (ca/cc) 2p | 199.03 | UN | 1 | 7612271203009
2CCS862001R1325 | S802S-UCB32 Disj 32A B 50kA (ca/cc) 2p | 199.03 | UN | 1 | 7612271203016
2CCS862001R1405 | S802S-UCB40 Disj 40A B 50kA (ca/cc) 2p | 227.87 | UN | 1 | 7612271203023
2CCS862001R1427 | S802S-UCK10 Disj 10A K 50kA (ca/cc) 2p | 219.87 | UN | 1 | 7612271203443
2CCS862001R1447 | S802S-UCK13 Disj 13A K 50kA (ca/cc) 2p | 219.87 | UN | 1 | 7612271203450
2CCS862001R1467 | S802S-UCK16 Disj 16A K 50kA (ca/cc) 2p | 219.87 | UN | 1 | 7612271203467
2CCS862001R1487 | S802S-UCK20 Disj 20A K 50kA (ca/cc) 2p | 219.87 | UN | 1 | 7612271203474
2CCS862001R1505 | S802S-UCB50 Disj 50A B 50kA (ca/cc) 2p | 236.96 | UN | 1 | 7612271203030
2CCS862001R1517 | S802S-UCK25 Disj 25A K 50kA (ca/cc) 2p | 219.87 | UN | 1 | 7612271203481
2CCS862001R1537 | S802S-UCK32 Disj 32A K 50kA (ca/cc) 2p | 219.87 | UN | 1 | 7612271203498
2CCS862001R1557 | S802S-UCK40 Disj 40A K 50kA (ca/cc) 2p | 249.58 | UN | 1 | 7612271203504
2CCS862001R1577 | S802S-UCK50 Disj 50A K 50kA (ca/cc) 2p | 261.96 | UN | 1 | 7612271203511
2CCS862001R1597 | S802S-UCK63 Disj 63A K 50kA (ca/cc) 2p | 268.23 | UN | 1 | 7612271203528
2CCS862001R1627 | S802S-UCK80 Disj 80A K 50kA (ca/cc) 2p | 311.88 | UN | 1 | 7612271203535
2CCS862001R1635 | S802S-UCB63 Disj 63A B 50kA (ca/cc) 2p | 239.97 | UN | 1 | 7612271203047
2CCS862001R1637 | S802S-UCK100 Disj 100A K 50kA (ca/cc) 2p | 386.7 | UN | 1 | 7612271203542
2CCS862001R1805 | S802S-UCB80 Disj 80A B 50kA (ca/cc) 2p | 280.67 | UN | 1 | 7612271203054
2CCS862001R1825 | S802S-UCB100 Disj 100A B 50kA (ca/cc) 2p | 349.28 | UN | 1 | 7612271203061
2CCS862017R0105 | S802U-Z10 High Performance MCB | 209.93 | UN | 1 | 7612271214494
2CCS862017R0155 | S802U-Z15 High Performance MCB | 209.93 | UN | 1 | 7612271214531
2CCS862017R0205 | S802U-Z20 High Performance MCB | 209.93 | UN | 1 | 7612271214579
2CCS862017R0255 | S802U-Z25 High Performance MCB | 209.93 | UN | 1 | 7612271214616
2CCS862017R0305 | S802U-Z30 High Performance MCB | 209.93 | UN | 1 | 7612271214654
2CCS862017R0405 | S802U-Z40 High Performance MCB | 209.93 | UN | 1 | 7612271214692
2CCS862017R0427 | S802U-K10 High Performance MCB | 234.54 | UN | 1 | 7612271214012
2CCS862017R0457 | S802U-K15 High Performance MCB | 234.54 | UN | 1 | 7612271214050
2CCS862017R0487 | S802U-K20 High Performance MCB | 234.54 | UN | 1 | 7612271214098
2CCS862017R0505 | S802U-Z50 High Performance MCB | 234.57 | UN | 1 | 7612271214739
2CCS862017R0517 | S802U-K25 High Performance MCB | 234.54 | UN | 1 | 7612271214135
2CCS862017R0527 | S802U-K30 High Performance MCB | 234.54 | UN | 1 | 7612271214173
1SDA072687R1 | E1.2 Di e 0630 Ekip G Touch LSIG 4p W MP | 9268.84 | UN | 1 | 8015644765378
1SDA072688R1 | E1.2 Di e 0630 Ekip HiTouch LSI 4p W MP | 8038.14 | UN | 1 | 8015644765385
1SDA072689R1 | E1.2B 630 Ekip HiTouch LSIG 4P W MP | 9417.44 | UN | 1 | 8015644765392
1SDA072690R1 | E1.2B 630 Ekip G HiTouch LSIG 4P W MP | 10500.82 | UN | 1 | 8015644765408
1SDA072691R1 | E1.2 Di e 0630 Ekip Dip LI 4p W MP | 4630.21 | UN | 1 | 8015644765415
1SDA072692R1 | E1.2 Di e 0630 Ekip Dip LSI 4p W MP | 4684.21 | UN | 1 | 8015644765422
1SDA072693R1 | E1.2C 630 Ekip Dip LSIG 4P W MP | 5103.14 | UN | 1 | 8015644765439
1SDA072694R1 | E1.2 Di e 0630 Ekip Touch LI 4p W MP | 5120.47 | UN | 1 | 8015644765446
1SDA072695R1 | E1.2 Di e 0630 Ekip Touch LSI 4p W MP | 5406.65 | UN | 1 | 8015644765453
1SDA072696R1 | E1.2C 630 Ekip Touch LSIG 4P W MP | 6384.19 | UN | 1 | 8015644765460
1SDA072697R1 | E1.2 Di e 0630 Ekip G Touch LSIG 4p W MP | 10388.31 | UN | 1 | 8015644765477
1SDA072698R1 | E1.2 Di e 0630 Ekip HiTouch LSI 4p W MP | 9042.05 | UN | 1 | 8015644765484
1SDA072699R1 | E1.2C 630 Ekip HiTouch LSIG 4P W MP | 10352.27 | UN | 1 | 8015644765491
1SDA072700R1 | E1.2C 630 Ekip G HiTouch LSIG 4P W MP | 11620.39 | UN | 1 | 8015644765507
1SDA072701R1 | E1.2 Di e 0630 Ekip Dip LI 4p W MP | 6163.1 | UN | 1 | 8015644765514
1SDA072702R1 | E1.2 Di e 0630 Ekip Dip LSI 4p W MP | 6409.09 | UN | 1 | 8015644765521
1SDA072703R1 | E1.2N 630 Ekip Dip LSIG 4P W MP | 7332.34 | UN | 1 | 8015644765538
1SDA072704R1 | E1.2 Di e 0630 Ekip Touch LI 4p W MP | 6627.68 | UN | 1 | 8015644765545
1SDA072705R1 | E1.2 Di e 0630 Ekip Touch LSI 4p W MP | 6955.76 | UN | 1 | 8015644765552
1SDA072706R1 | E1.2N 630 Ekip Touch LSIG 4P W MP | 8186.86 | UN | 1 | 8015644765569
1SDA072707R1 | E1.2 Di e 0630 Ekip G Touch LSIG 4p W MP | 11346.74 | UN | 1 | 8015644765576
1SDA072708R1 | E1.2 Di e 0630 Ekip HiTouch LSI 4p W MP | 10063.46 | UN | 1 | 8015644765583
1SDA072709R1 | E1.2N 630 Ekip HiTouch LSIG 4P W MP | 11025.99 | UN | 1 | 8015644765590
1SDA072710R1 | E1.2N 630 Ekip G HiTouch LSIG 4P W MP | 12578.74 | UN | 1 | 8015644765606
1SDA072721R1 | E1.2 Di e 0800 Ekip Dip LI 4p W MP | 3632.99 | UN | 1 | 8015644765712
1SDA072722R1 | E1.2 Di e 0800 Ekip Dip LSI 4p W MP | 3689.69 | UN | 1 | 8015644765729
1SDA072723R1 | E1.2 Di e 0800 Ekip Dip LSIG 4p W MP | 4130.85 | UN | 1 | 8015644765736
1SDA072724R1 | E1.2 Di e 0800 Ekip Touch LI 4p W MP | 4149.07 | UN | 1 | 8015644765743
1SDA072725R1 | E1.2 Di e 0800 Ekip Touch LSI 4p W MP | 4450.26 | UN | 1 | 8015644765750
1SDA072726R1 | E1.2B 800 Ekip Touch LSIG 4P W MP | 5479.29 | UN | 1 | 8015644765767
1SDA072727R1 | E1.2 Di e 0800 Ekip G Touch LSIG 4p W MP | 9498.52 | UN | 1 | 8015644765774
1SDA072728R1 | E1.2 Di e 0800 Ekip HiTouch LSI 4p W MP | 8277.11 | UN | 1 | 8015644765781
1SDA072729R1 | E1.2B 800 Ekip HiTouch LSIG 4P W MP | 9656.12 | UN | 1 | 8015644765798
1SDA072730R1 | E1.2B 800 Ekip G HiTouch LSIG 4P W MP | 10730.61 | UN | 1 | 8015644765804
1SDA072731R1 | E1.2 Di e 0800 Ekip Dip LI 4p W MP | 5013.22 | UN | 1 | 8015644765811
1SDA072732R1 | E1.2 Di e 0800 Ekip Dip LSI 4p W MP | 5067.32 | UN | 1 | 8015644765828
1SDA072733R1 | E1.2 Di e 0800 Ekip Dip LSIG 4p W MP | 5486.16 | UN | 1 | 8015644765835
1SDA072734R1 | E1.2 Di e 0800 Ekip Touch LI 4p W MP | 5503.7 | UN | 1 | 8015644765842
1SDA072735R1 | E1.2 Di e 0800 Ekip Touch LSI 4p W MP | 5789.68 | UN | 1 | 8015644765859
1SDA072736R1 | E1.2C 800 Ekip Touch LSIG 4P W MP | 6767.28 | UN | 1 | 8015644765866
2CLA850440A1201 | Rocker light with lens | 24.68 | UN | 5 | 8427238166230
2CLA850440A1301 | 8504.4 PL Tecla botão luz c/visor PL | 10.02 | UN | 5 | 8427238134284
2CLA850440A1401 | 8504.4 AI Tecla botão luz c/visor AI | 17.42 | UN | 5 | 8427238135823
2CLA850440A1501 | 8504.4 NS Tecla botão luz c/visor NS | 10.61 | UN | 5 | 8427238135830
2CLA850440A1701 | Tecla pulsador luz c/visor NE | 8.33 | UN | 5 | 8427238265643
2CLA850440A1901 | Tecla pulsador luz c/visor CM | 8.85 | UN | 5 | 8427238227702
2CLA850440A5101 | Tecla pulsador luz c/visor BE | 5.41 | UN | 5 | 8427238265650
2CLA850440A6201 | Tecla pulsador luz c/visor DN | 8.52 | UN | 5 | 8427238235967
2CLA850440A6301 | Tecla pulsador luz c/visor TP | 8.85 | UN | 5 | 8427238235974
2CLA850700A1101 | 8507 BL Tampa salida CABO/Botão tira | 6.75 | UN | 10 | 8427238134376
2CLA850700A1201 | Cover cable out/pull cord | 24.4 | UN | 10 | 8427238166247
2CLA850700A1301 | 8507 PL Tampa salida CABO/Botão tira | 9.34 | UN | 10 | 8427238134383
2CLA850700A1401 | 8507 AI Tampa salida CABO/Botão tira | 15.63 | UN | 10 | 8427238135847
2CLA850700A1501 | 8507 NS Tampa salida CABO/Botão tira | 10.22 | UN | 10 | 8427238135854
2CLA850700A1701 | Tapa salida cable/pulsador tirador NE | 8.03 | UN | 10 | 8427238265667
2CLA850700A1901 | Tapa salida cable/pulsador tirador CM | 8.4 | UN | 10 | 8427238227696
2CLA850700A5101 | Tapa salida cable/pulsador tirador BE | 5.36 | UN | 10 | 8427238265674
2CLA850700A6201 | Tapa salida cable/pulsador tirador DN | 8.09 | UN | 10 | 8427238235981
2CLA850700A6301 | Tapa salida cable/pulsador tirador TP | 8.4 | UN | 10 | 8427238235998
2CLA851100A1101 | 8511 BL Tecla duplo interruptor-comutado | 7.11 | UN | 20 | 8427238134291
2CLA851100A1201 | Rocker 2 gang switch/push | 29.14 | UN | 20 | 8427238166254
2CLA851100A1301 | 8511 PL Tecla duplo interruptor-comutado | 9.31 | UN | 20 | 8427238134307
2CLA851100A1401 | 8511 AI Tecla duplo interruptor-comutado | 22.65 | UN | 20 | 8427238135861
2CLA851100A1501 | 8511 NS Tecla duplo interruptor-comutado | 9.83 | UN | 20 | 8427238135878
2CLA851100A1701 | Tecla doble interruptor-conmutador NE | 7.74 | UN | 20 | 8427238265681
2CLA851100A1901 | Tecla doble interruptor-conmutador CM | 8.21 | UN | 20 | 8427238227689
2CLA851100A2101 | 8511 CB Tecla duplo interruptor-comutado | 24.38 | UN | 10 | 8427238135885
2CLA851100A2501 | 8511 CN Tecla duplo interruptor-comutado | 24.67 | UN | 10 | 8427238135892
2CLA851100A5101 | Tecla doble interruptor-conmutador BE | 5.56 | UN | 20 | 8427238265698
2CLA851100A6201 | Tecla doble interruptor-conmutador DN | 7.9 | UN | 20 | 8427238236001
2CLA851100A6301 | Tecla doble interruptor-conmutador TP | 8.21 | UN | 20 | 8427238236018
2CLA851400A1101 | 8514 BL Tecla interruptor de cartão BL | 18.74 | UN | 10 | 8427238134192
2CLA851400A1201 | Cover card switch w/ lens | 43.52 | UN | 10 | 8427238166261
2CLA851400A1301 | 8514 PL Tecla interruptor de cartão PL | 26.88 | UN | 10 | 8427238134208
2CLA851400A1401 | 8514 AI Tecla interruptor de cartão AI | 31.57 | UN | 10 | 8427238135908
2CLA851400A1501 | 8514 NS Tecla interruptor de cartão NS | 28.14 | UN | 10 | 8427238135915
2CLA851400A1701 | Tecla interruptor de tarjeta NE | 22.1 | UN | 10 | 8427238265704
2CLA851400A1901 | Tecla interruptor de tarjeta CM | 23.75 | UN | 10 | 8427238227665
2CLA851400A5101 | Tecla interruptor de tarjeta BE | 14.7 | UN | 10 | 8427238265711
2CLA851400A6201 | Tecla interruptor de tarjeta DN | 22.84 | UN | 10 | 8427238236049
1SDA072737R1 | E1.2 Di e 0800 Ekip G Touch LSIG 4p W MP | 10756.74 | UN | 1 | 8015644765873
1SDA072738R1 | E1.2 Di e 0800 Ekip HiTouch LSI 4p W MP | 9425.12 | UN | 1 | 8015644765880
1SDA072739R1 | E1.2C 800 Ekip HiTouch LSIG 4P W MP | 10735.44 | UN | 1 | 8015644765897
1SDA072740R1 | E1.2C 800 Ekip G HiTouch LSIG 4P W MP | 11988.82 | UN | 1 | 8015644765903
1SDA072741R1 | E1.2 Di e 0800 Ekip Dip LI 4p W MP | 6306.45 | UN | 1 | 8015644765910
1SDA072742R1 | E1.2 Di e 0800 Ekip Dip LSI 4p W MP | 6558.14 | UN | 1 | 8015644765927
1SDA072743R1 | E1.2N 800 Ekip Dip LSIG 4P W MP | 7502.83 | UN | 1 | 8015644765934
1SDA072744R1 | E1.2 Di e 0800 Ekip Touch LI 4p W MP | 6781.88 | UN | 1 | 8015644765941
1SDA072745R1 | E1.2 Di e 0800 Ekip Touch LSI 4p W MP | 7117.47 | UN | 1 | 8015644765958
1SDA072746R1 | E1.2N 800 Ekip Touch LSIG 4P W MP | 8377.29 | UN | 1 | 8015644765965
1SDA072747R1 | E1.2 Di e 0800 Ekip G Touch LSIG 4p W MP | 11503.11 | UN | 1 | 8015644765972
1SDA072748R1 | E1.2 Di e 0800 Ekip HiTouch LSI 4p W MP | 10297.47 | UN | 1 | 8015644765989
1SDA072749R1 | E1.2N 800 Ekip HiTouch LSIG 4P W MP | 11282.44 | UN | 1 | 8015644765996
1SDA072750R1 | E1.2N 800 Ekip G HiTouch LSIG 4P W MP | 12735.04 | UN | 1 | 8015644766009
1SDA072761R1 | E1.2 Di e 1000 Ekip Dip LI 4p W MP | 4362.07 | UN | 1 | 8015644766115
1SDA072762R1 | E1.2 Di e 1000 Ekip Dip LSI 4p W MP | 4418.98 | UN | 1 | 8015644766122
1SDA072763R1 | E1.2 Di e 1000 Ekip Dip LSIG 4p W MP | 4859.96 | UN | 1 | 8015644766139
1SDA072764R1 | E1.2 Di e 1000 Ekip Touch LI 4p W MP | 4878.24 | UN | 1 | 8015644766146
1SDA072765R1 | E1.2 Di e 1000 Ekip Touch LSI 4p W MP | 5179.27 | UN | 1 | 8015644766153
1SDA072766R1 | E1.2B 1000 Ekip Touch LSIG 4P W MP | 6208.36 | UN | 1 | 8015644766160
1SDA072767R1 | E1.2 Di e 1000 Ekip G Touch LSIG 4p W MP | 10199.43 | UN | 1 | 8015644766177
1SDA072768R1 | E1.2 Di e 1000 Ekip HiTouch LSI 4p W MP | 9006.21 | UN | 1 | 8015644766184
1SDA072769R1 | E1.2B 1000 Ekip HiTouch LSIG 4P W MP | 10385.41 | UN | 1 | 8015644766191
1SDA072770R1 | E1.2B 1000 Ekip G HiTouch LSIG 4P W MP | 11431.56 | UN | 1 | 8015644766207
1SDA072771R1 | E1.2 Di e 1000 Ekip Dip LI 4p W MP | 5169.16 | UN | 1 | 8015644766214
1SDA072772R1 | E1.2 Di e 1000 Ekip Dip LSI 4p W MP | 5223.18 | UN | 1 | 8015644766221
1SDA072773R1 | E1.2 Di e 1000 Ekip Dip LSIG 4p W MP | 5642.16 | UN | 1 | 8015644766238
1SDA072774R1 | E1.2 Di e 1000 Ekip Touch LI 4p W MP | 5659.51 | UN | 1 | 8015644766245
1SDA072775R1 | E1.2 Di e 1000 Ekip Touch LSI 4p W MP | 5945.51 | UN | 1 | 8015644766252
1SDA072776R1 | E1.2C 1000 Ekip Touch LSIG 4P W MP | 6923.07 | UN | 1 | 8015644766269
1SDA072777R1 | E1.2 Di e 1000 Ekip G Touch LSIG 4p W MP | 10906.58 | UN | 1 | 8015644766276
1SDA072778R1 | E1.2 Di e 1000 Ekip HiTouch LSI 4p W MP | 9581.06 | UN | 1 | 8015644766283
1SDA072779R1 | E1.2C 1000 Ekip HiTouch LSIG 4P W MP | 10891.25 | UN | 1 | 8015644766290
1SDA072780R1 | E1.2C 1000 Ekip G HiTouch LSIG 4P W MP | 12138.59 | UN | 1 | 8015644766306
1SDA072781R1 | E1.2 Di e 1000 Ekip Dip LI 4p W MP | 6449.7 | UN | 1 | 8015644766313
1SDA072782R1 | E1.2 Di e 1000 Ekip Dip LSI 4p W MP | 6707.2 | UN | 1 | 8015644766320
1SDA072783R1 | E1.2N 1000 Ekip Dip LSIG 4P W MP | 7673.37 | UN | 1 | 8015644766337
1SDA072784R1 | E1.2 Di e 1000 Ekip Touch LI 4p W MP | 6935.96 | UN | 1 | 8015644766344
1SDA072785R1 | E1.2 Di e 1000 Ekip Touch LSI 4p W MP | 7279.24 | UN | 1 | 8015644766351
1SDA072786R1 | E1.2N 1000 Ekip Touch LSIG 4P W MP | 8567.53 | UN | 1 | 8015644766368
1SDA118165R1 | Cable for YO left side XT5 Ekip Touch W | 14.42 | UN | 1 | 8056221126786
1SDA119542R1 | E4.2H/E9 MS 2500 3p FHR | 9800.15 | UN | 1 | 8056221140560
1SDA119543R1 | E4.2H/E9 MS 3200 3p FHR | 11529.55 | UN | 1 | 8056221140577
1SDA119544R1 | E4.2H/E9 MS 4000 3p FHR | 13718.05 | UN | 1 | 8056221140584
1SDA119548R1 | E4.2H/E9 MS 2500 3p WMP | 10780.19 | UN | 1 | 8056221140720
1SDA119549R1 | E4.2H/E9 MS 3200 3p WMP | 12682.64 | UN | 1 | 8056221140737
1SDA119550R1 | E4.2H/E9 MS 4000 3p WMP | 15089.9 | UN | 1 | 8056221140744
1SDA121088R1 | E4.2 /E12 W FP Iu=3200 3p HR HR | 2422.77 | UN | 1 | 8056221156806
1SDA121089R1 | E4.2 /E12 W FP Iu=4000 3p SVR SVR | 2665.04 | UN | 1 | 8056221156813
1SDA121090R1 | E4.2S/E10 3200 Ekip Dip LSI 3p FHR | 13117.37 | UN | 1 | 8056221156820
1SDA121091R1 | E4.2S/E10 3200 Ekip Dip LSIG 3p FHR | 14064.58 | UN | 1 | 8056221156837
1SDA121092R1 | E4.2S/E10 3200 Ekip Touch LSIG 3p FHR | 14941.12 | UN | 1 | 8056221156844
1SDA121093R1 | E4.2S/E10 4000 Ekip Dip LSI 3p FHR | 16514.43 | UN | 1 | 8056221156851
1SDA121094R1 | E4.2S/E10 4000 Ekip Dip LSIG 3p FHR | 17461.32 | UN | 1 | 8056221156868
1SDA121095R1 | E4.2S/E10 4000 Ekip Touch LSIG 3p FHR | 18337.97 | UN | 1 | 8056221156875
1SDA121096R1 | E4.2S/E10 3200 Ekip Dip LSI 3p WMP | 14429.03 | UN | 1 | 8056221156882
1SDA121097R1 | E4.2S/E10 3200 Ekip Dip LSIG 3p WMP | 15470.98 | UN | 1 | 8056221156899
1SDA121098R1 | E4.2S/E10 3200 Ekip Touch LSIG 3p WMP | 16435.23 | UN | 1 | 8056221156905
1SDA121099R1 | E4.2S/E10 4000 Ekip Dip LSI 3p WMP | 18165.8 | UN | 1 | 8056221156912
1SDA121100R1 | E4.2S/E10 4000 Ekip Dip LSIG 3p WMP | 19207.51 | UN | 1 | 8056221156929
1SDA121101R1 | E4.2S/E10 4000 Ekip Touch LSIG 3p WMP | 20171.73 | UN | 1 | 8056221156936
1SDA121102R1 | E4.2S/E12 2500 Ekip Dip LSI 3p FHR | 12045.74 | UN | 1 | 8056221156943
1SDA121103R1 | E4.2S/E12 2500 Ekip Dip LSIG 3p FHR | 12915.6 | UN | 1 | 8056221156950
1SDA121104R1 | E4.2S/E12 2500 Ekip Touch LSIG 3p FHR | 13720.46 | UN | 1 | 8056221156967
1SDA121105R1 | E4.2S/E12 3200 Ekip Dip LSI 3p FHR | 14171.46 | UN | 1 | 8056221156974
1SDA121106R1 | E4.2S/E12 3200 Ekip Dip LSIG 3p FHR | 15194.8 | UN | 1 | 8056221156981
1SDA121107R1 | E4.2S/E12 3200 Ekip Touch LSIG 3p FHR | 16141.72 | UN | 1 | 8056221156998
1SDA121108R1 | E4.2S/E12 4000 Ekip Dip LSI 3p F SVR | 17841.46 | UN | 1 | 8056221157001
1SDA121109R1 | E4.2S/E12 4000 Ekip Dip LSIG 3p F SVR | 18864.51 | UN | 1 | 8056221157018
1SDA121110R1 | E4.2S/E12 4000 Ekip Touch LSIG 3p F SVR | 19811.54 | UN | 1 | 8056221157025
1SDA121111R1 | E4.2H/E12 2500 Ekip Dip LSI 3p FHR | 13598.16 | UN | 1 | 8056221157032
1SDA121112R1 | E4.2H/E12 2500 Ekip Dip LSIG 3p FHR | 14489.4 | UN | 1 | 8056221157049
1SDA121113R1 | E4.2H/E12 2500 Ekip Touch LSIG 3p FHR | 15314.46 | UN | 1 | 8056221157056
1SDA121114R1 | E4.2H/E12 3200 Ekip Dip LSI 3p FHR | 15997.87 | UN | 1 | 8056221157063
1SDA121115R1 | E4.2H/E12 3200 Ekip Dip LSIG 3p FHR | 17046.37 | UN | 1 | 8056221157070
1SDA121116R1 | E4.2H/E12 3200 Ekip Touch LSIG 3p FHR | 18017.02 | UN | 1 | 8056221157087
1SDA121117R1 | E4.2H/E12 4000 Ekip Dip LSI 3p F SVR | 18553.5 | UN | 1 | 8056221157094
1SDA121118R1 | E4.2H/E12 4000 Ekip Dip LSIG 3p F SVR | 19602.31 | UN | 1 | 8056221157100
1SDA121119R1 | E4.2H/E12 4000 Ekip Touch LSIG 3p F SVR | 20573.04 | UN | 1 | 8056221157117
1SDA121120R1 | E4.2V/E12 2500 Ekip Dip LSI 3p FHR | 13817.48 | UN | 1 | 8056221157124
1SDA121121R1 | E4.2V/E12 2500 Ekip Dip LSIG 3p FHR | 14723.1 | UN | 1 | 8056221157131
1SCA108352R1001 | OT1600E03K Int 1600A 3p front direto esq | 1584.32 | UN | 1 | 6417019416748
1SCA108353R1001 | OT1000E03K Int 1000A 3p front direto esq | 1262.54 | UN | 1 | 6417019416700
1SCA108355R1001 | OT1000E04K Int 1000A 4p front direto esq | 1564.54 | UN | 1 | 6417019416717
1SCA108356R1001 | OT1250E03K Int 1250A 3p front direto esq | 1356.6 | UN | 1 | 6417019416724
1SCA108357R1001 | OT1250E04K Int 1250A 4p front direto esq | 1549.69 | UN | 1 | 6417019416731
1SCA108358R1001 | OT1600E04K Int 1600A 4p front direto esq | 1950.7 | UN | 1 | 6417019416755
1SCA108359R1001 | OT2000E03K Int 2000A 3p front direto esq | 2916.17 | UN | 1 | 6417019427034
1SCA108361R1001 | OT2500E03K Int 2500A 3p front direto esq | 3475.56 | UN | 1 | 6417019416779
1SCA108362R1001 | OT2000E04K Int 2000A 4p front direto esq | 3440.94 | UN | 1 | 6417019416793
1SCA108363R1001 | OT2500E04K Int 2500A 4p front direto esq | 3837.02 | UN | 1 | 6417019416786
1SCA108468R1001 | Interruptor COMUTADOR I-II OT160E03CLP | 511.88 | UN | 1 | 6417019399546
1SCA108489R1001 | OT160E04CFP CHANGE-OVER SWITCH | 515.8 | UN | 1 | 6417019399706
1SCA108491R1001 | Interruptor COMUTADOR I-II OT160E04CLP | 606.15 | UN | 1 | 6417019399492
1SCA108498R1001 | Interruptor COMUTADOR I-II OT160E12CLP | 529.84 | UN | 1 | 6417019399430
1SCA108504R1001 | Interruptor COMUTADOR I-II OT160E13CLP | 626.38 | UN | 1 | 6417019399379
1SCA108520R1001 | OT200E03CFP CHANGE-OVER SWITCH | 435.64 | UN | 1 | 6417019399720
1SCA108522R1001 | Interruptor COMUTADOR I-II OT200E03CLP | 509.58 | UN | 1 | 6417019399539
1SCA108528R1001 | OT200E04CFP CHANGE-OVER SWITCH | 515.8 | UN | 1 | 6417019399591
1SCA108530R1001 | Interruptor COMUTADOR I-II OT200E04CLP | 606.15 | UN | 1 | 6417019399485
1SCA108548R1001 | Interruptor COMUTADOR I-II OT200E13CLP | 626.38 | UN | 1 | 6417019399362
1SCA108591R1001 | OT250E03CFP CHANGE-OVER SWITCH | 435.64 | UN | 1 | 6417019399713
1SCA108593R1001 | Interruptor COMUTADOR I-II OT250E03CLP | 509.58 | UN | 1 | 6417019399522
1SCA108598R1001 | Punho OHRS2 | 5.25 | UN | 1 | 6417019418773
1SCA108599R1001 | OHRS2/1 Punho vermelho, 40mm, p/ OT16... | 6.99 | UN | 1 | 6417019418797
1SCA108600R1001 | OT250E04CFP CHANGE-OVER SWITCH | 515.8 | UN | 1 | 6417019399584
1SCA108605R1001 | Interruptor COMUTADOR I-II OT250E04CLP | 606.15 | UN | 1 | 6417019399478
1SCA108611R1001 | Interruptor COMUTADOR I-II OT250E12CLP | 529.84 | UN | 1 | 6417019399416
1SCA108618R1001 | Interruptor COMUTADOR I-II OT250E13CLP | 626.38 | UN | 1 | 6417019399355
1SCA108629R1001 | OT315E03CFP CHANGE-OVER SWITCH | 599.52 | UN | 1 | 6417019401614
1SCA108630R1001 | Interruptor COMUTADOR I-II OT315E03CLP | 722.87 | UN | 1 | 6417019401621
1SCA108641R1001 | Interruptor COMUTADOR I-II OT400E03CLP | 722.87 | UN | 1 | 6417019401638
1SCA108650R1001 | OT400E04CFP CHANGE-OVER SWITCH | 727.93 | UN | 1 | 6417019401959
1SCA108665R1001 | Punho OHBS9 | 5.93 | UN | 1 | 6417019424101
1SCA108666R1001 | Punho OHRS9 | 5.93 | UN | 1 | 6417019423135
1SCA108667R1001 | Punho OHRS3 | 5.25 | UN | 1 | 6417019423128
1SCA108688R1001 | OHRS3/1 Punho vermelho, 39mm, p/ OT16... | 6.99 | UN | 1 | 6417019434735
1SCA108689R1001 | OHBS9/1 Punho preto, 72mm, p/ OT63... 12 | 7.87 | UN | 1 | 6417019432991
1SCA108690R1001 | OHRS9/1 Punho vermelho, 72mm, p/ OT63... | 7.87 | UN | 1 | 6417019434308
1SCA108702R1001 | OSVY1250DK Punho mont directa verm/amar | 86.92 | UN | 1 | 6417019422732
1SCA108703R1001 | OSVY800DK Punho mont directa verm/amar | 63.67 | UN | 1 | 6417019422749
1SDA121122R1 | E4.2V/E12 2500 Ekip Touch LSIG 3p FHR | 15561.46 | UN | 1 | 8056221157148
1SDA121123R1 | E4.2V/E12 3200 Ekip Dip LSI 3p FHR | 16255.89 | UN | 1 | 8056221157155
1SDA121124R1 | E4.2V/E12 3200 Ekip Dip LSIG 3p FHR | 17321.32 | UN | 1 | 8056221157162
1SDA121125R1 | E4.2V/E12 3200 Ekip Touch LSIG 3p FHR | 18307.59 | UN | 1 | 8056221157179
1SDA121126R1 | E4.2V/E12 4000 Ekip Dip LSI 3p F SVR | 18852.78 | UN | 1 | 8056221157186
1SDA121127R1 | E4.2V/E12 4000 Ekip Dip LSIG 3p F SVR | 19918.46 | UN | 1 | 8056221157193
1SDA121128R1 | E4.2V/E12 4000 Ekip Touch LSIG 3p F SVR | 20904.84 | UN | 1 | 8056221157209
1SDA121129R1 | E4.2S/E12 2500 Ekip Dip LSI 3p WMP | 13250.26 | UN | 1 | 8056221157216
1SDA121130R1 | E4.2S/E12 2500 Ekip Dip LSIG 3p WMP | 14207.06 | UN | 1 | 8056221157223
1SDA121131R1 | E4.2S/E12 2500 Ekip Touch LSIG 3p WMP | 15092.52 | UN | 1 | 8056221157230
1SDA121132R1 | E4.2S/E12 3200 Ekip Dip LSI 3p WMP | 15588.54 | UN | 1 | 8056221157247
1SDA121133R1 | E4.2S/E12 3200 Ekip Dip LSIG 3p WMP | 16714.22 | UN | 1 | 8056221157254
1SDA121134R1 | E4.2S/E12 3200 Ekip Touch LSIG 3p WMP | 17755.92 | UN | 1 | 8056221157261
1SDA121135R1 | E4.2S/E12 4000 Ekip Dip LSI 3p WMP | 19625.52 | UN | 1 | 8056221157278
1SDA121136R1 | E4.2S/E12 4000 Ekip Dip LSIG 3p WMP | 20751.01 | UN | 1 | 8056221157285
1SDA121137R1 | E4.2S/E12 4000 Ekip Touch LSIG 3p WMP | 21792.64 | UN | 1 | 8056221157292
1SDA121138R1 | E4.2H/E12 2500 Ekip Dip LSI 3p WMP | 14957.92 | UN | 1 | 8056221157308
1SDA121139R1 | E4.2H/E12 2500 Ekip Dip LSIG 3p WMP | 15938.37 | UN | 1 | 8056221157315
1SDA121140R1 | E4.2H/E12 2500 Ekip Touch LSIG 3p WMP | 16845.82 | UN | 1 | 8056221157322
1SDA121141R1 | E4.2H/E12 3200 Ekip Dip LSI 3p WMP | 17597.54 | UN | 1 | 8056221157339
1SDA121142R1 | E4.2H/E12 3200 Ekip Dip LSIG 3p WMP | 18751.04 | UN | 1 | 8056221157346
1SDA121143R1 | E4.2H/E12 3200 Ekip Touch LSIG 3p WMP | 19818.61 | UN | 1 | 8056221157353
1SDA121144R1 | E4.2H/E12 4000 Ekip Dip LSI 3p WMP | 20409.06 | UN | 1 | 8056221157360
1SDA121145R1 | E4.2H/E12 4000 Ekip Dip LSIG 3p WMP | 21562.52 | UN | 1 | 8056221157377
1SDA121146R1 | E4.2H/E12 4000 Ekip Touch LSIG 3p WMP | 22630.44 | UN | 1 | 8056221157384
1SDA121147R1 | E4.2V/E12 2500 Ekip Dip LSI 3p WMP | 15199.17 | UN | 1 | 8056221157391
1SDA121148R1 | E4.2V/E12 2500 Ekip Dip LSIG 3p WMP | 16195.45 | UN | 1 | 8056221157407
1SDA121149R1 | E4.2V/E12 2500 Ekip Touch LSIG 3p WMP | 17117.52 | UN | 1 | 8056221157414
1SDA121150R1 | E4.2V/E12 3200 Ekip Dip LSI 3p WMP | 17881.4 | UN | 1 | 8056221157421
1SDA121151R1 | E4.2V/E12 3200 Ekip Dip LSIG 3p WMP | 19053.48 | UN | 1 | 8056221157438
1SDA121152R1 | E4.2V/E12 3200 Ekip Touch LSIG 3p WMP | 20138.3 | UN | 1 | 8056221157445
1SDA121153R1 | E4.2V/E12 4000 Ekip Dip LSI 3p WMP | 20738.2 | UN | 1 | 8056221157452
1SDA121154R1 | E4.2V/E12 4000 Ekip Dip LSIG 3p WMP | 21910.32 | UN | 1 | 8056221157469
1SDA121155R1 | E4.2V/E12 4000 Ekip Touch LSIG 3p WMP | 22995.42 | UN | 1 | 8056221157476
1SDA121156R1 | E4.2H/E12 MS 2500 3p FHR | 10828.79 | UN | 1 | 8056221157483
1SDA121157R1 | E4.2H/E12 MS 3200 3p FHR | 12739.72 | UN | 1 | 8056221157490
1SDA121158R1 | E4.2H/E12 MS 4000 3p F SVR | 15157.98 | UN | 1 | 8056221157506
1SDA121159R1 | E4.2H/E12 MS 2500 3p WMP | 11911.72 | UN | 1 | 8056221157513
1SDA121160R1 | E4.2H/E12 MS 3200 3p WMP | 14013.79 | UN | 1 | 8056221157520
1SDA121161R1 | E4.2H/E12 MS 4000 3p WMP | 16673.79 | UN | 1 | 8056221157537
1SDA122779R1 | Ekip Dip Measuring LSIG In=40A XT4 3p | 1047.96 | UN | 1 | 8056221174015
2CLA851400A6301 | Tecla interruptor de tarjeta TP | 23.75 | UN | 10 | 8427238236056
2CLA851680A1101 | Tampa inclinada 2 conector informatico B | 15.23 | UN | 5 | 8427238202358
2CLA851680A1201 | Tampa inclinada 2 conector informatico O | 35.51 | UN | 5 | 8427238202365
2CLA851680A1301 | Tampa inclinada 2 conector informatico P | 21.15 | UN | 5 | 8427238202372
2CLA851680A1401 | Tampa inclinada 2 conector informatico A | 34.01 | UN | 5 | 8427238202389
2CLA851680A1501 | Tampa inclinada 2 conector informatico N | 21.91 | UN | 5 | 8427238202396
2CLA851680A1701 | Tapa inclinada 2 conector informatico NE | 16.47 | UN | 5 | 8427238278667
2CLA851680A1901 | Tapa inclinada 2 conectores inform. CM | 17.94 | UN | 5 | 8427238236063
2CLA851680A5101 | Tapa inclinada 2 conector informatico BE | 11.4 | UN | 5 | 8427238277516
2CLA851680A6201 | Tapa inclinada 2 conectores inform. DN | 17.26 | UN | 5 | 8427238236070
2CLA851680A6301 | Tapa inclinada 2 conectores inform. TP | 17.94 | UN | 5 | 8427238236087
2CLA851700A1101 | 8517 BL Tampa toma de teléfono / informá | 6.54 | UN | 10 | 8427238134727
2CLA851700A1201 | Cover plate telephone | 21 | UN | 10 | 8427238166278
2CLA851700A1301 | 8517 PL Tampa toma de teléfono / informá | 8.84 | UN | 10 | 8427238134734
2CLA851700A1401 | 8517 AI Tampa toma de teléfono / informá | 16.38 | UN | 10 | 8427238135922
2CLA851700A1501 | 8517 NS Tampa toma de teléfono / informá | 9.34 | UN | 10 | 8427238135939
2CLA851700A1701 | Tapa toma de teléfono / informática NE | 7.34 | UN | 10 | 8427238265728
2CLA851700A1901 | Tapa toma de teléfono / informática CM | 7.83 | UN | 10 | 8427238227658
2CLA851700A2101 | 8517 CB - Cover plate telephone | 21.19 | UN | 5 | 8427238224800
2CLA851700A2501 | TAPA TOMA TELEFONO/INFORMATICA CN | 14.65 | UN | 5 | 8427238224817
2CLA851700A5101 | Tapa toma de teléfono / informática BE | 5.09 | UN | 10 | 8427238265735
2CLA851700A6201 | Tapa toma de teléfono / informática DN | 7.53 | UN | 10 | 8427238236094
2CLA851700A6301 | Tapa toma de teléfono / informática TP | 7.83 | UN | 10 | 8427238236100
2CLA851810A1101 | 8518.1 BL Tampa 1 conector com persiana | 6.67 | UN | 10 | 8427238134741
2CLA851810A1201 | Cover 1 connect w/shutter | 26.46 | UN | 10 | 8427238166285
2CLA851810A1301 | 8518.1 PL Tampa 1 conector com persiana | 12.15 | UN | 10 | 8427238134758
2CLA851810A1401 | 8518.1 AI Tampa 1 conector com persiana | 21.3 | UN | 10 | 8427238135946
2CLA851810A1501 | 8518.1 NS Tampa 1 conector com persiana | 12.94 | UN | 10 | 8427238135953
2CLA851810A1701 | Tapa 1 conector con persiana NE | 10.18 | UN | 10 | 8427238265742
2CLA851810A1901 | Tapa 1 conector con persiana CM | 10.82 | UN | 10 | 8427238227641
2CLA851810A5101 | Tapa 1 conector con persiana BE | 5.21 | UN | 10 | 8427238265759
2CLA851810A6201 | Tapa 1 conector con persiana DN | 10.4 | UN | 10 | 8427238236117
2CLA851810A6301 | Tapa 1 conector con persiana TP | 10.82 | UN | 10 | 8427238236124
2CLA851820A1101 | 8518.2 BL Tampa 2 conector com persiana | 7.55 | UN | 10 | 8427238134765
2CLA851820A1201 | Cover 2 connect w/shutter | 29.86 | UN | 10 | 8427238166292
2CLA851820A1301 | 8518.2 PL Tampa 2 conector com persiana | 13.75 | UN | 10 | 8427238134772
2CLA851820A1401 | 8518.2 AI Tampa 2 conector com persiana | 24.93 | UN | 10 | 8427238135960
2CLA851820A1501 | 8518.2 NS Tampa 2 conector com persiana | 14.47 | UN | 10 | 8427238135977
2CLA851820A1701 | Tapa 2 conector con persiana NE | 11.38 | UN | 10 | 8427238265766
2CLA851820A1901 | Tapa 2 conector con persiana CM | 12.15 | UN | 10 | 8427238227634
2CCS862017R0557 | S802U-K40 High Performance MCB | 234.54 | UN | 1 | 7612271214210
2CCS862017R0577 | S802U-K50 High Performance MCB | 261.66 | UN | 1 | 7612271214258
2CCS862017R0587 | S802U-K60 High Performance MCB | 261.66 | UN | 1 | 7612271214296
2CCS862017R0605 | S802U-Z60 High Performance MCB | 234.57 | UN | 1 | 7612271214777
2CCS862017R0627 | S802U-K80 High Performance MCB | 338.31 | UN | 1 | 7612271214371
2CCS862017R0637 | S802U-K100 High Performance MCB | 363.65 | UN | 1 | 7612271214456
2CCS862017R0705 | S802U-Z70 High Performance MCB | 234.57 | UN | 1 | 7612271214814
2CCS862017R0707 | S802U-K70 High Performance MCB | 261.66 | UN | 1 | 7612271214333
2CCS862017R0805 | S802U-Z80 High Performance MCB | 302.96 | UN | 1 | 7612271214852
2CCS862017R0825 | S802U-Z100 High Performance MCB | 325.64 | UN | 1 | 7612271214937
2CCS862017R0905 | S802U-Z90 High Performance MCB | 302.96 | UN | 1 | 7612271214890
2CCS862017R0907 | S802U-K90 High Performance MCB | 338.31 | UN | 1 | 7612271214418
2CCS863001R0061 | S803S-D6 Disj 6A curva D 50kA 3p | 302.3 | UN | 1 | 7612271408206
2CCS863001R0064 | S803S-C6 Disj 6A curva C 50kA 3p | 265.18 | UN | 1 | 7612271408169
2CCS863001R0065 | S803S-B6 Disj 6A curva B 50kA 3p | 265.18 | UN | 1 | 7612271408121
2CCS863001R0067 | S803S-K6 Disj 6A curva K 50kA 3p | 293.57 | UN | 1 | 7612271408244
2CCS863001R0081 | S803S-D8 Disj 8A curva D 50kA 3p | 289.71 | UN | 1 | 7612271411428
2CCS863001R0084 | S803S-C8 Disj 8A curva C 50kA 3p | 254.18 | UN | 1 | 7612271411381
2CCS863001R0085 | S803S-B8 Disj 8A curva B 50kA 3p | 254.18 | UN | 1 | 7612271411343
2CCS863001R0101 | S803S-D10 Disj 10A curva D 50kA 3p | 255.91 | UN | 1 | 7612271201203
2CCS863001R0104 | S803S-C10 Disj 10A curva C 50kA 3p | 222.43 | UN | 1 | 7612271200725
2CCS863001R0105 | S803S-B10 Disj 10A curva B 50kA 3p | 222.43 | UN | 1 | 7612271200244
2CCS863001R0131 | S803S-D13 High Performance MCB | 285.21 | UN | 1 | 7612271201210
2CCS863001R0134 | S803S-C13 High Performance MCB | 235.53 | UN | 1 | 7612271200732
2CCS863001R0135 | S803S-B13 High Performance MCB | 247.88 | UN | 1 | 7612271200251
2CCS863001R0161 | S803S-D16 Disj 16A curva D 50kA 3p | 255.91 | UN | 1 | 7612271201227
2CCS863001R0164 | S803S-C16 Disj 16A curva C 50kA 3p | 222.43 | UN | 1 | 7612271200749
2CCS863001R0165 | S803S-B16 Disj 16A curva B 50kA 3p | 222.43 | UN | 1 | 7612271200268
2CCS863001R0201 | S803S-D20 Disj 20A curva D 50kA 3p | 255.91 | UN | 1 | 7612271201234
2CCS863001R0204 | S803S-C20 Disj 20A curva C 50kA 3p | 222.43 | UN | 1 | 7612271200756
2CCS863001R0205 | S803S-B20 Disj 20A curva B 50kA 3p | 222.43 | UN | 1 | 7612271200275
2CCS863001R0251 | S803S-D25 Disj 25A curva D 50kA 3p | 255.91 | UN | 1 | 7612271201241
2CCS863001R0254 | S803S-C25 Disj 25A curva C 50kA 3p | 222.43 | UN | 1 | 7612271200763
2CCS863001R0255 | S803S-B25 Disj 25A curva B 50kA 3p | 222.43 | UN | 1 | 7612271200282
2CCS863001R0321 | S803S-D32 Disj 32A curva D 50kA 3p | 255.91 | UN | 1 | 7612271201258
2CCS863001R0324 | S803S-C32 Disj 32A curva C 50kA 3p | 222.43 | UN | 1 | 7612271200770
2CCS863001R0325 | S803S-B32 Disj 32A curva B 50kA 3p | 222.43 | UN | 1 | 7612271200299
2CCS863001R0401 | S803S-D40 Disj 40A curva D 50kA 3p | 292.67 | UN | 1 | 7612271201265
2CCS863001R0404 | S803S-C40 Disj 40A curva C 50kA 3p | 248.81 | UN | 1 | 7612271200787
2CCS863001R0405 | S803S-B40 Disj 40A curva B 50kA 3p | 248.81 | UN | 1 | 7612271200305
2CCS863001R0407 | S803S-K8 Disj 8A curva K 50kA 3p | 281.28 | UN | 1 | 7612271411466
2CCS863001R0427 | S803S-K10 Disj 10A curva K 50kA 3p | 246.24 | UN | 1 | 7612271201685
2CCS863001R0447 | S803S-K13 High Performance MCB | 274.38 | UN | 1 | 7612271201692
2CCS863001R0467 | S803S-K16 Disj 16A curva K 50kA 3p | 246.24 | UN | 1 | 7612271201708
2CCS863001R0486 | S803S-KM20 High Performance MCB | 262.19 | UN | 1 | 7612271202194
2CCS863001R0487 | S803S-K20 Disj 20A curva K 50kA 3p | 246.24 | UN | 1 | 7612271201715
2CCS863001R0501 | S803S-D50 Disj 50A curva D 50kA 3p | 302.3 | UN | 1 | 7612271201272
2CCS863001R0504 | S803S-C50 Disj 50A curva C 50kA 3p | 248.81 | UN | 1 | 7612271200794
2CCS863001R0505 | S803S-B50 Disj 50A curva B 50kA 3p | 248.81 | UN | 1 | 7612271200312
2CCS863001R0516 | S803S-KM25 High Performance MCB | 262.19 | UN | 1 | 7612271202200
2CCS863001R0517 | S803S-K25 Disj 25A curva K 50kA 3p | 246.24 | UN | 1 | 7612271201722
2CCS863001R0536 | S803S-KM32 High Performance MCB | 262.19 | UN | 1 | 7612271202217
2CCS863001R0537 | S803S-K32 Disj 32A curva K 50kA 3p | 246.24 | UN | 1 | 7612271201739
2CCS863001R0556 | S803S-KM40 High Performance MCB | 299.41 | UN | 1 | 7612271202224
2CCS863001R0557 | S803S-K40 Disj 40A curva K 50kA 3p | 283.08 | UN | 1 | 7612271201746
2CCS863001R0576 | S803S-KM50 High Performance MCB | 310.13 | UN | 1 | 7612271202231
2CCS863001R0577 | S803S-K50 Disj 50A curva K 50kA 3p | 292.67 | UN | 1 | 7612271201753
2CCS863001R0596 | S803S-KM63 High Performance MCB | 320.36 | UN | 1 | 7612271202248
2CCS863001R0597 | S803S-K63 Disj 63A curva K 50kA 3p | 302.3 | UN | 1 | 7612271201760
2CCS863001R0626 | S803S-KM80 High Performance MCB | 343.89 | UN | 1 | 7612271202255
2CCS863001R0631 | S803S-D63 Disj 63A curva D 50kA 3p | 311.88 | UN | 1 | 7612271201289
2CCS863001R0634 | S803S-C63 Disj 63A curva C 50kA 3p | 248.81 | UN | 1 | 7612271200800
2CCS863001R0635 | S803S-B63 Disj 63A curva B 50kA 3p | 248.81 | UN | 1 | 7612271200329
2CCS863001R1105 | S803S-UCB10 Disj 10A B 50kA (ca/cc) 3p | 288.95 | UN | 1 | 7612271203085
2CCS863001R1135 | S803S-UCB13 Disj 13A B 50kA (ca/cc) 3p | 288.95 | UN | 1 | 7612271203092
2CCS863001R1165 | S803S-UCB16 Disj 16A B 50kA (ca/cc) 3p | 288.95 | UN | 1 | 7612271203108
2CCS863001R1205 | S803S-UCB20 Disj 20A B 50kA (ca/cc) 3p | 288.95 | UN | 1 | 7612271203115
2CCS863001R1255 | S803S-UCB25 Disj 25A B 50kA (ca/cc) 3p | 288.95 | UN | 1 | 7612271203122
2CCS863001R1325 | S803S-UCB32 Disj 32A B 50kA (ca/cc) 3p | 288.95 | UN | 1 | 7612271203139
2CCS863001R1405 | S803S-UCB40 Disj 40A B 50kA (ca/cc) 3p | 330.53 | UN | 1 | 7612271203146
2CCS863001R1427 | S803S-UCK10 Disj 10A K 50kA (ca/cc) 3p | 320.7 | UN | 1 | 7612271203566
2CCS863001R1447 | S803S-UCK13 Disj 13A K 50kA (ca/cc) 3p | 320.7 | UN | 1 | 7612271203573
2CCS863001R1467 | S803S-UCK16 Disj 16A K 50kA (ca/cc) 3p | 320.7 | UN | 1 | 7612271203580
2CCS863001R1487 | S803S-UCK20 Disj 20A K 50kA (ca/cc) 3p | 320.7 | UN | 1 | 7612271203597
2CCS863001R1505 | S803S-UCB50 Disj 50A B 50kA (ca/cc) 3p | 343.08 | UN | 1 | 7612271203153
2CCS863001R1517 | S803S-UCK25 Disj 25A K 50kA (ca/cc) 3p | 320.7 | UN | 1 | 7612271203603
2CCS863001R1537 | S803S-UCK32 Disj 32A K 50kA (ca/cc) 3p | 320.7 | UN | 1 | 7612271203610
2CCS863001R1557 | S803S-UCK40 Disj 40A K 50kA (ca/cc) 3p | 368.02 | UN | 1 | 7612271203627
2CCS863001R1577 | S803S-UCK50 Disj 50A K 50kA (ca/cc) 3p | 380.44 | UN | 1 | 7612271203634
2CCS863001R1597 | S803S-UCK63 Disj 63A K 50kA (ca/cc) 3p | 392.94 | UN | 1 | 7612271203641
2CCS863001R1627 | S803S-UCK80 Disj 80A K 50kA (ca/cc) 3p | 436.59 | UN | 1 | 7612271203658
2CCS863001R1635 | S803S-UCB63 Disj 63A B 50kA (ca/cc) 3p | 349.28 | UN | 1 | 7612271203160
2CCS863001R1637 | S803S-UCK100 Disj 100A K 50kA (ca/cc) 3p | 555.04 | UN | 1 | 7612271203665
2CCS863001R1805 | S803S-UCB80 Disj 80A B 50kA (ca/cc) 3p | 392.94 | UN | 1 | 7612271203177
2CCS863001R1825 | S803S-UCB100 Disj 100A B 50kA (ca/cc) 3p | 505.16 | UN | 1 | 7612271203184
2CCS863017R0105 | S803U-Z10 High Performance MCB | 318.85 | UN | 1 | 7612271214500
2CCS863017R0155 | S803U-Z15 High Performance MCB | 318.85 | UN | 1 | 7612271214548
2CCS863017R0205 | S803U-Z20 High Performance MCB | 318.85 | UN | 1 | 7612271214586
2CCS863017R0255 | S803U-Z25 High Performance MCB | 318.85 | UN | 1 | 7612271214623
2CCS863017R0305 | S803U-Z30 High Performance MCB | 318.85 | UN | 1 | 7612271214661
2CCS863017R0405 | S803U-Z40 High Performance MCB | 318.85 | UN | 1 | 7612271214708
2CCS863017R0427 | S803U-K10 High Performance MCB | 354.34 | UN | 1 | 7612271214029
2CCS863017R0457 | S803U-K15 High Performance MCB | 354.34 | UN | 1 | 7612271214067
2CCS863017R0487 | S803U-K20 High Performance MCB | 354.34 | UN | 1 | 7612271214104
2CCS863017R0505 | S803U-Z50 High Performance MCB | 356.58 | UN | 1 | 7612271214746
2CCS863017R0517 | S803U-K25 High Performance MCB | 354.34 | UN | 1 | 7612271214142
2CCS863017R0527 | S803U-K30 High Performance MCB | 354.34 | UN | 1 | 7612271214180
2CCS863017R0557 | S803U-K40 High Performance MCB | 354.34 | UN | 1 | 7612271214227
2CCS863017R0577 | S803U-K50 High Performance MCB | 396.58 | UN | 1 | 7612271214265
2CCS863017R0587 | S803U-K60 High Performance MCB | 396.58 | UN | 1 | 7612271214302
2CCS863017R0605 | S803U-Z60 High Performance MCB | 356.58 | UN | 1 | 7612271214784
2CCS863017R0627 | S803U-K80 High Performance MCB | 511.87 | UN | 1 | 7612271214388
2CCS863017R0637 | S803U-K100 High Performance MCB | 511.87 | UN | 1 | 7612271214463
2CCS863017R0705 | S803U-Z70 High Performance MCB | 356.58 | UN | 1 | 7612271214821
2CCS863017R0707 | S803U-K70 High Performance MCB | 396.58 | UN | 1 | 7612271214340
2CCS863017R0805 | S803U-Z80 High Performance MCB | 460.19 | UN | 1 | 7612271214869
2CCS863017R0825 | S803U-Z100 High Performance MCB | 494.82 | UN | 1 | 7612271214944
2CCS863017R0905 | S803U-Z90 High Performance MCB | 460.19 | UN | 1 | 7612271214906
2CCS863017R0907 | S803U-K90 High Performance MCB | 511.87 | UN | 1 | 7612271214425
2CCS864001R0061 | S804S-D6 Disj 6A curva D 50kA 4p | 379.05 | UN | 1 | 7612271408213
2CCS864001R0064 | S804S-C6 Disj 6A curva C 50kA 4p | 331.88 | UN | 1 | 7612271408176
2CCS864001R0065 | S804S-B6 Disj 6A curva B 50kA 4p | 331.88 | UN | 1 | 7612271408138
2CCS864001R0067 | S804S-K6 Disj 6A curva K 50kA 4p | 367.07 | UN | 1 | 7612271408251
2CCS864001R0081 | S804S-D8 Disj 8A curva D 50kA 4p | 363.23 | UN | 1 | 7612271411435
2CCS864001R0084 | S804S-C8 Disj 8A curva C 50kA 4p | 318.07 | UN | 1 | 7612271411398
2CCS864001R0085 | S804S-B8 Disj 8A curva B 50kA 4p | 318.07 | UN | 1 | 7612271411350
2CCS864001R0101 | S804S-D10 Disj 10A curva D 50kA 4p | 347.43 | UN | 1 | 7612271201326
2CCS864001R0104 | S804S-C10 Disj 10A curva C 50kA 4p | 301.53 | UN | 1 | 7612271200848
2CCS864001R0105 | S804S-B10 Disj 10A curva B 50kA 4p | 301.53 | UN | 1 | 7612271200367
2CCS864001R0131 | S804S-D13 High Performance MCB | 387.2 | UN | 1 | 7612271201333
2CCS864001R0134 | S804S-C13 High Performance MCB | 336.05 | UN | 1 | 7612271200855
2CCS864001R0135 | S804S-B13 High Performance MCB | 336.05 | UN | 1 | 7612271200374
2CLA851820A5101 | Tapa 2 conector con persiana BE | 5.91 | UN | 10 | 8427238265773
2CLA851820A6201 | Tapa 2 conector con persiana DN | 11.68 | UN | 10 | 8427238236131
2CLA851820A6301 | Tapa 2 conector con persiana TP | 12.15 | UN | 10 | 8427238236148
2CLA852620A1101 | SR-1-85BL Tampa sensor Free@Home Sky 1 c | 13.47 | UN | 1 | 8427238135205
2CLA852620A1201 | SR-1-85OE Tampa sensor F@H SKY 1 canal | 33.72 | UN | 1 | 8427238166308
2CLA852620A1301 | SR-1-85PL Tampa sensor Free@Home Sky 1 c | 14.89 | UN | 1 | 8427238135212
2CLA852620A1401 | SR-1-85AI Tampa sensor Free@Home Sky 1 c | 22.51 | UN | 1 | 8427238146270
2CLA852620A1501 | SR-1-85NS Tampa sensor Free@Home Sky 1 c | 15.99 | UN | 1 | 8427238146287
2CLA852620A1701 | Tapa sensor F@H Sky 1 canal NE | 12.63 | UN | 1 | 8427238278407
2CLA852620A1901 | Tapa sensor F@H Sky 1 canal CM | 13.22 | UN | 1 | 8427238227627
2CLA852620A5101 | Tapa sensor F@H Sky 1 canal BE | 11.2 | UN | 1 | 8427238277523
2CLA852620A6201 | Tapa sensor f@h Sky 1 canal DN | 13.22 | UN | 1 | 8427238236155
2CLA852620A6301 | Tapa sensor f@h Sky 1 canal TP | 13.22 | UN | 1 | 8427238236162
2CLA852621A1101 | Tecla sensor free@home 1 can. personal. | 16.97 | UN | 1 | 8427238194318
2CLA852621A1201 | Tecla sensor free@home 1 can. personal. | 35.84 | UN | 1 | 8427238198613
2CLA852621A1301 | Tecla sensor free@home 1 can. personal. | 19.85 | UN | 1 | 8427238194325
2CLA852621A1401 | Tecla sensor free@home 1 can. pers. | 27.35 | UN | 1 | 8427238194332
2CLA852621A1501 | Tecla sensor free@home 1 can. personal. | 18.58 | UN | 1 | 8427238194349
2CLA852621A1701 | Tecla F@H Sky 1 can. personalizable NE | 15.39 | UN | 1 | 8427238278414
2CLA852621A1901 | Tecla F@H Sky 1 can. PERSONALIZABLE CM | 16.13 | UN | 1 | 8427238227610
2CLA852621A5101 | Tecla F@H Sky 1 can. personalizable BE | 12.93 | UN | 1 | 8427238277530
2CLA852621A6201 | Tecla sensor free@home 1can.personal. DN | 16.13 | UN | 1 | 8427238236179
2CLA852621A6301 | Tecla sensor free@home 1can.personal. TP | 16.13 | UN | 1 | 8427238236186
2CLA852623A1101 | SRB-1-85BL Tampa sensor Free@Home Sky 1 | 14.32 | UN | 1 | 8427238144979
2CLA852623A1201 | SRB-1-85OE Tampa sensor F@H SKY 1 canal | 35.84 | UN | 1 | 8427238198620
2CLA852623A1301 | SRB-1-85PL Tampa sensor Free@Home Sky 1 | 17.08 | UN | 1 | 8427238144986
2CLA852623A1401 | SRB-1-85AI Tampa sensor Free@Home Sky 1 | 23.73 | UN | 1 | 8427238144993
2CLA852623A1501 | SRB-1-85NS Tampa sensor Free@Home Sky 1 | 16.01 | UN | 1 | 8427238145006
2CLA852623A1701 | Tecla F@H Sky 1 can. simb. Persiana NE | 14.25 | UN | 1 | 8427238278421
2CLA852623A1901 | Tecla F@H Sky 1 can. simb. Persiana CM | 14.9 | UN | 1 | 8427238227603
2CLA852623A5101 | Tecla F@H Sky 1 can. simb. Persiana BE | 11.78 | UN | 1 | 8427238277653
2CLA852623A6201 | Tapa F@H SKY 1C. Pers. DN | 14.9 | UN | 1 | 8427238236193
2CLA852623A6301 | Tapa F@H SKY 1C. Pers. TP | 14.9 | UN | 1 | 8427238236209
2CLA852625A1101 | SRD-1-85BL Tampa sensor Free@Home Sky 1 | 14.32 | UN | 1 | 8427238145013
2CLA852625A1201 | SRD-1-85OE Tampa sensor F@H SKY 1 canal | 35.84 | UN | 1 | 8427238198637
2CLA852625A1301 | SRD-1-85PL Tampa sensor Free@Home Sky 1 | 17.08 | UN | 1 | 8427238145020
2CLA852625A1401 | SRD-1-85AI Tampa sensor Free@Home Sky 1 | 23.73 | UN | 1 | 8427238145037
2CLA852625A1501 | SRD-1-85NS Tampa sensor Free@Home Sky 1 | 16.01 | UN | 1 | 8427238145044
2CLA852625A1701 | Tecla F@H Sky 1 can. simb. Regulador NE | 14.25 | UN | 1 | 8427238278438
2CLA852625A1901 | Tecla F@H Sky 1 can. simb. Regulador CM | 14.9 | UN | 1 | 8427238227597
2CLA852625A5101 | Tecla F@H Sky 1 can. simb. Regulador BE | 11.78 | UN | 1 | 8427238277660
2CLA852625A6201 | Tapa F@H SKY 1C. Reg. DN | 14.82 | UN | 1 | 8427238236216
2CLA852625A6301 | Tapa F@H SKY 1C. Reg. TP | 14.82 | UN | 1 | 8427238236223
2CLA852626A1101 | SRL-1-85BL Tampa sensor Free@Home Sky 1 | 14.32 | UN | 1 | 8427238144931
2CLA852626A1201 | SRL-1-85OE Tampa sensor F@H SKY 1 canal | 35.84 | UN | 1 | 8427238198736
2CLA852626A1301 | SRL-1-85PL Tampa sensor Free@Home Sky 1 | 17.08 | UN | 1 | 8427238144948
2CLA852626A1401 | SRL-1-85AI Tampa sensor Free@Home Sky 1 | 23.73 | UN | 1 | 8427238144955
2CLA852626A1501 | SRL-1-85NS Tampa sensor Free@Home Sky 1 | 16.01 | UN | 1 | 8427238144962
2CLA852626A1701 | Tecla F@H Sky 1 canal simb. Luz NE | 14.25 | UN | 1 | 8427238278445
2CLA852626A1901 | Tecla F@H Sky 1 canal simb. Luz CM | 14.9 | UN | 1 | 8427238227580
2CLA852626A5101 | Tecla F@H Sky 1 canal simb. Luz BE | 11.78 | UN | 1 | 8427238277677
2CLA852626A6201 | Tapa F@H SKY 1C. Luz DN | 14.9 | UN | 1 | 8427238236230
2CLA852626A6301 | Tapa F@H SKY 1C. Luz TP | 14.9 | UN | 1 | 8427238236247
2CLA852627A1101 | SRS-1-85BL Tampa sensor Free@Home Sky 1 | 14.32 | UN | 1 | 8427238145051
2CLA852627A1201 | SRS-1-85OE Tampa sensor F@H SKY 1 canal | 35.84 | UN | 1 | 8427238198644
2CLA852627A1301 | SRS-1-85PL Tampa sensor Free@Home Sky 1 | 17.08 | UN | 1 | 8427238145068
2CLA852627A1401 | SRS-1-85AI Tampa sensor Free@Home Sky 1 | 23.73 | UN | 1 | 8427238145075
2CLA852627A1501 | SRS-1-85NS Tampa sensor Free@Home Sky 1 | 16.01 | UN | 1 | 8427238145082
2CLA852627A1701 | Tecla F@H Sky 1 can. simb. Escena NE | 14.25 | UN | 1 | 8427238278452
2CLA852627A1901 | Tecla F@H Sky 1 can. simb. Escena CM | 14.9 | UN | 1 | 8427238227573
2CLA852627A5101 | Tecla F@H Sky 1 can. simb. Escena BE | 11.78 | UN | 1 | 8427238277684
2CLA852627A6201 | Tapa F@H SKY 1C. Esc. DN | 14.9 | UN | 1 | 8427238236254
2CLA852627A6301 | Tapa F@H SKY 1C. Esc. TP | 14.9 | UN | 1 | 8427238236261
2CLA852640A1101 | SR-2-85BL Tampa sensor Free@Home Sky 2 c | 7.41 | UN | 1 | 8427238135229
2CLA852640A1201 | SR-2-85OE Tampa sensor F@H SKY 2 canais | 22.65 | UN | 1 | 8427238166315
2CLA852640A1301 | SR-2-85PL Tampa sensor Free@Home Sky 2 c | 8.76 | UN | 1 | 8427238135236
2CLA852640A1401 | SR-2-85AI Tampa sensor Free@Home Sky 2 c | 12.4 | UN | 1 | 8427238146294
2CLA852640A1501 | SR-2-85NS Tampa sensor Free@Home Sky 2 c | 8.17 | UN | 1 | 8427238146300
2CLA852640A1701 | Tapa sensor F@H Sky 2 canales NE | 7.73 | UN | 1 | 8427238278469
2CLA852640A1901 | Tapa sensor F@H Sky 2 canales CM | 7.93 | UN | 1 | 8427238227566
2CLA852640A5101 | Tapa sensor F@H Sky 2 canales BE | 6.49 | UN | 1 | 8427238277547
2CLA852640A6201 | Tapa sensor f@h Sky 2 canales DN | 7.93 | UN | 1 | 8427238236278
2CLA852640A6301 | Tapa sensor f@h Sky 2 canales TP | 7.93 | UN | 1 | 8427238236285
2CLA852641A1101 | SRD-2-L-85BL Tampa sensor Free@Home Sky | 9.3 | UN | 1 | 8427238145211
2CLA852641A1201 | SRD-2-L-85OE Tampa sensor F@H SKY 2 can. | 24.44 | UN | 1 | 8427238198682
2CLA852641A1301 | SRD-2-L-85PL Tampa sensor Free@Home Sky | 10.33 | UN | 1 | 8427238145228
2CLA852641A1401 | SRD-2-L-85AI Tampa sensor Free@Home Sky | 13.27 | UN | 1 | 8427238145235
2CLA852641A1501 | SRD-2-L-85NS Tampa sensor Free@Home Sky | 10.63 | UN | 1 | 8427238145242
2CLA852641A1701 | Tecla F@H Sky 2 can izq sim Regulador NE | 7.36 | UN | 1 | 8427238278476
2CLA852641A1901 | Tecla F@H Sky 2 can izq sim Regulador CM | 7.67 | UN | 1 | 8427238227559
2CLA852641A5101 | Tecla F@H Sky 2 can izq sim Regulador BE | 6.49 | UN | 1 | 8427238277691
2CLA852641A6201 | Tapa F@H SKY 2C.IZ.Reg.DN | 7.67 | UN | 1 | 8427238236292
2CLA852641A6301 | Tapa F@H SKY 2C.IZ.Reg.DN | 7.67 | UN | 1 | 8427238236308
2CLA852642A1101 | SRL-2-L-85BL Tampa sensor Free@Home Sky | 9.3 | UN | 1 | 8427238145099
2CLA852642A1201 | SRL-2-L-85OE Tampa sensor F@H SKY 2 can. | 24.44 | UN | 1 | 8427238198651
2CLA852642A1301 | SRL-2-L-85PL Tampa sensor Free@Home Sky | 10.33 | UN | 1 | 8427238145105
2CLA852642A1401 | SRL-2-L-85AI Tampa sensor Free@Home Sky | 13.27 | UN | 1 | 8427238145112
2CLA852642A1501 | SRL-2-L-85NS Tampa sensor Free@Home Sky | 10.63 | UN | 1 | 8427238145129
2CLA852642A1701 | Tecla F@H Sky 2 can. izq simb. Luz NE | 7.36 | UN | 1 | 8427238278483
2CLA852642A1901 | Tecla F@H Sky 2 can. izq simb. Luz CM | 7.67 | UN | 1 | 8427238227542
2CLA852642A5101 | Tecla F@H Sky 2 can. izq simb. Luz BE | 6.49 | UN | 1 | 8427238277707
2CLA852642A6201 | Tapa F@H SKY 2C.IZ.Luz DN | 7.67 | UN | 1 | 8427238236315
2CLA852642A6301 | Tapa F@H SKY 2C.IZ.Luz TP | 7.67 | UN | 1 | 8427238236322
2CLA852643A1101 | SRB-2-85BL Tampa sensor F@H SKY 2 canal | 8.53 | UN | 1 | 8427238145532
2CLA852643A1201 | SRB-2-85OE Tampa sensor F@H SKY 2 canal | 24.44 | UN | 1 | 8427238198675
2CLA852643A1301 | SRB-2-85PL Tampa sensor F@H SKY 2 canal | 9.39 | UN | 1 | 8427238145549
2CLA852643A1401 | SRB-2-85AI Tampa sensor F@H SKY 2 canal | 14.19 | UN | 1 | 8427238145556
2CLA852643A1501 | SRB-2-85NS Tampa sensor F@H SKY 2 canal | 10.14 | UN | 1 | 8427238145563
2CLA852643A1701 | Tecla F@H Sky 2 can. simb. Persiana NE | 7.36 | UN | 1 | 8427238278490
2CLA852643A1901 | Tecla F@H Sky 2 can. simb. Persiana CM | 7.67 | UN | 1 | 8427238227535
2CLA852643A5101 | Tecla F@H Sky 2 can. simb. Persiana BE | 6.49 | UN | 1 | 8427238277714
2CLA852643A6201 | Tapa F@H SKY 2C.Per.DN | 7.67 | UN | 1 | 8427238236339
2CLA852643A6301 | Tapa F@H SKY 2C.Per.DN | 7.67 | UN | 1 | 8427238236346
2CLA852644A1101 | SRS-2-L-85BL Tampa sensor Free@Home Sky | 9.3 | UN | 1 | 8427238145297
2CLA852644A1201 | SRS-2-L-85OE Tampa sensor F@H SKY 2 can. | 24.44 | UN | 1 | 8427238198705
2CLA852644A1301 | SRS-2-L-85PL Tampa sensor Free@Home Sky | 10.33 | UN | 1 | 8427238145303
2CLA852644A1401 | SRS-2-L-85AI Tampa sensor Free@Home Sky | 13.27 | UN | 1 | 8427238145310
2CLA852644A1501 | SRS-2-L-85NS Tampa sensor Free@Home Sky | 10.63 | UN | 1 | 8427238145327
2CLA852644A1701 | Tecla F@H Sky 2 can. izq simb. Escena NE | 7.36 | UN | 1 | 8427238278506
2CLA852644A1901 | Tecla F@H Sky 2 can. izq simb. Escena CM | 7.67 | UN | 1 | 8427238227528
2CLA852644A5101 | Tecla F@H Sky 2 can. izq simb. Escena BE | 6.49 | UN | 1 | 8427238277721
2CLA852644A6201 | Tapa F@H SKY 2C.IZ.Esc.DN | 7.67 | UN | 1 | 8427238236353
2CLA852644A6301 | Tapa F@H SKY 2C.IZ.Esc.DN | 7.67 | UN | 1 | 8427238236360
2CLA852647A1101 | SRD-2-R-85BL Tampa sensor Free@Home Sky | 9.3 | UN | 1 | 8427238145334
2CLA852647A1201 | SRS-2-R-85OE Tampa sensor F@H SKY 2 can. | 24.44 | UN | 1 | 8427238198712
2CLA852647A1301 | Cov. F@H Sky 2c.ri.sce. BL | 13.53 | UN | 1 | 8427238193601
2CLA852647A1401 | Cover F@H 2ch. Right Dim. | 10.59 | UN | 1 | 8427238193618
2CLA852647A1501 | Cov. F@H Sky 2c.ri.sce. NS | 13.89 | UN | 1 | 8427238193625
2CLA852647A1701 | Tecla F@H Sky 2 c. drch sim Regulador NE | 7.36 | UN | 1 | 8427238278513
2CLA852647A1901 | Tecla F@H Sky 2 c. drch sim Regulador CM | 7.63 | UN | 1 | 8427238228020
1SDA072787R1 | E1.2 Di e 1000 Ekip G Touch LSIG 4p W MP | 11659.33 | UN | 1 | 8015644766375
1SDA072788R1 | E1.2 Di e 1000 Ekip HiTouch LSI 4p W MP | 10531.45 | UN | 1 | 8015644766382
1SDA072789R1 | E1.2N 1000 Ekip HiTouch LSIG 4P W MP | 11538.87 | UN | 1 | 8015644766399
1SDA072790R1 | E1.2N 1000 Ekip G HiTouch LSIG 4P W MP | 12891.39 | UN | 1 | 8015644766405
1SDA072801R1 | E1.2 Di e 1250 Ekip Dip LI 4p W MP | 4880.6 | UN | 1 | 8015644766511
1SDA072802R1 | E1.2 Di e 1250 Ekip Dip LSI 4p W MP | 4937.32 | UN | 1 | 8015644766528
1SDA072803R1 | E1.2B 1250 Ekip Dip LSIG 4P W MP | 5378.32 | UN | 1 | 8015644766535
1SDA072804R1 | E1.2 Di e 1250 Ekip Touch LI 4p W MP | 5396.66 | UN | 1 | 8015644766542
1SDA072805R1 | E1.2 Di e 1250 Ekip Touch LSI 4p W MP | 5697.75 | UN | 1 | 8015644766559
1SDA072806R1 | E1.2B 1250 Ekip Touch LSIG 4P W MP | 6726.7 | UN | 1 | 8015644766566
1SDA072807R1 | E1.2 Di e 1250 Ekip G Touch LSIG 4p W MP | 10697.99 | UN | 1 | 8015644766573
1SDA072808R1 | E1.2 Di e 1250 Ekip HiTouch LSI 4p W MP | 9524.48 | UN | 1 | 8015644766580
1SDA072809R1 | E1.2B 1250 Ekip HiTouch LSIG 4P W MP | 10903.83 | UN | 1 | 8015644766597
1SDA072810R1 | E1.2B 1250 Ekip G HiTouch LSIG 4P W MP | 11929.97 | UN | 1 | 8015644766603
1SDA072811R1 | E1.2 Di e 1250 Ekip Dip LI 4p W MP | 5507.77 | UN | 1 | 8015644766610
1SDA072812R1 | E1.2 Di e 1250 Ekip Dip LSI 4p W MP | 5561.85 | UN | 1 | 8015644766627
1SDA072813R1 | E1.2 Di e 1250 Ekip Dip LSIG 4p W MP | 5980.72 | UN | 1 | 8015644766634
1SDA072814R1 | E1.2 Di e 1250 Ekip Touch LI 4p W MP | 5998.14 | UN | 1 | 8015644766641
1SDA072815R1 | E1.2 Di e 1250 Ekip Touch LSI 4p W MP | 6284.2 | UN | 1 | 8015644766658
1SDA072816R1 | E1.2C 1250 Ekip Touch LSIG 4P W MP | 7261.75 | UN | 1 | 8015644766665
1SDA072817R1 | E1.2 Di e 1250 Ekip G Touch LSIG 4p W MP | 11232.21 | UN | 1 | 8015644766672
1SDA072818R1 | E1.2 Di e 1250 Ekip HiTouch LSI 4p W MP | 9919.67 | UN | 1 | 8015644766689
1SDA072819R1 | E1.2C 1250 Ekip HiTouch LSIG 4P W MP | 11229.87 | UN | 1 | 8015644766696
1SDA072820R1 | E1.2C 1250 Ekip G HiTouch LSIG 4P W MP | 12464.24 | UN | 1 | 8015644766702
1SDA072821R1 | E1.2 Di e 1250 Ekip Dip LI 4p W MP | 6547.9 | UN | 1 | 8015644766719
1SDA072822R1 | E1.2 Di e 1250 Ekip Dip LSI 4p W MP | 6805.44 | UN | 1 | 8015644766726
1SDA072823R1 | E1.2N 1250 Ekip Dip LSIG 4P W MP | 7771.67 | UN | 1 | 8015644766733
1SDA072824R1 | E1.2 Di e 1250 Ekip Touch LI 4p W MP | 7034.19 | UN | 1 | 8015644766740
1SDA072825R1 | E1.2 Di e 1250 Ekip Touch LSI 4p W MP | 7377.42 | UN | 1 | 8015644766757
1SDA072826R1 | E1.2N 1250 Ekip Touch LSIG 4P W MP | 8665.89 | UN | 1 | 8015644766764
1SDA072827R1 | E1.2 Di e 1250 Ekip G Touch LSIG 4p W MP | 11750.59 | UN | 1 | 8015644766771
1SDA072828R1 | E1.2 Di e 1250 Ekip HiTouch LSI 4p W MP | 10629.61 | UN | 1 | 8015644766788
1SDA072829R1 | E1.2N 1250 Ekip HiTouch LSIG 4P W MP | 11637.05 | UN | 1 | 8015644766795
1SDA072830R1 | E1.2N 1250 Ekip G HiTouch LSIG 4P W MP | 12982.69 | UN | 1 | 8015644766801
1SDA072841R1 | E1.2 Di e 1600 Ekip Dip LI 4p W MP | 5936.92 | UN | 1 | 8015644766917
1SDA072842R1 | E1.2 Di e 1600 Ekip Dip LSI 4p W MP | 5993.69 | UN | 1 | 8015644766924
1SDA072843R1 | E1.2B 1600 Ekip Dip LSIG 4P W MP | 6434.66 | UN | 1 | 8015644766931
1SDA072844R1 | E1.2 Di e 1600 Ekip Touch LI 4p W MP | 6453.05 | UN | 1 | 8015644766948
1SDA072845R1 | E1.2 Di e 1600 Ekip Touch LSI 4p W MP | 6754.12 | UN | 1 | 8015644766955
1SDA072846R1 | E1.2B 1600 Ekip Touch LSIG 4P W MP | 7783.12 | UN | 1 | 8015644766962
1SCA108704R1001 | OS630D03K Int-fus 630A 3p com front dire | 1142.02 | UN | 1 | 6417019419312
1SCA108705R1001 | OS630D04N2K Int-fus 630A 4p com front di | 1509.26 | UN | 1 | 6417019419329
1SCA108718R1001 | OS1250D03K Int-fus 1250A 3p com front di | 2633.35 | UN | 1 | 6417019419466
1SCA108719R1001 | OS1250D04N2K Int-fus 1250A 4p com front | 3121.5 | UN | 1 | 6417019419473
1SCA108720R1001 | OS1250DA03K SWITCH FUSE | 3045.49 | UN | 1 | 6417019419480
1SCA108721R1001 | OS1250DA04N2K SWITCH FUSE | 3384.78 | UN | 1 | 6417019419497
1SCA108722R1001 | OS800D04N2K Int-fus 800A 4p com front di | 1719.74 | UN | 1 | 6417019419510
1SCA108725R1001 | OS800D03K Int-fus 800A 3p com front dire | 1348.06 | UN | 1 | 6417019419701
1SCA108753R1001 | OT630E04CFP CHANGE-OVER SWITCH | 1415.08 | UN | 1 | 6417019404417
1SCA108914R1001 | Interruptor fusivel OS40FD12000 | 220.84 | UN | 1 | 6417019421797
1SCA108921R1001 | OS40FD12000-2 SWITCH FUSE | 227.56 | UN | 1 | 6417019421810
1SCA108938R1001 | Interruptor fusivel OS40FD22000N1 | 226.2 | UN | 1 | 6417019421896
1SCA108942R1001 | Interruptor fusivel OS40FDS30000 | 244.11 | UN | 1 | 6417019421933
1SCA109015R1001 | Punho OHBS5 | 29.57 | UN | 1 | 6417019424828
1SCA109016R1001 | Maniglia OHB65J6TE00S | 29.4 | UN | 1 | 6417019422671
1SCA109087R1001 | Punho OHBS1 | 5.93 | UN | 1 | 6417019422886
1SCA109088R1001 | OHBS1/1 Punho preto, 31mm, p/ OT16... 80 | 7.87 | UN | 1 | 6417019424682
1SCA109089R1001 | Punho OHBS2 | 5.25 | UN | 1 | 6417019423050
1SCA109090R1001 | OHBS2/1 Punho preto, 40mm, p/ OT16... 12 | 6.99 | UN | 1 | 6417019423074
1SCA109092R1001 | Punho OHBS11 | 6.81 | UN | 1 | 6417019424699
1SCA109093R1001 | OHBS11/1 Punho preto 58mm p/ OT100... 12 | 9.2 | UN | 1 | 6417019424804
1SCA109094R1001 | OHBS12/1 Punho preto 36mm p/ OT16... 80F | 9.2 | UN | 1 | 6417019424811
1SCA109095R1001 | Punho OHRS1 | 5.93 | UN | 1 | 6417019423111
1SCA109096R1001 | OHRS1/1 Manípulo com espelho | 7.87 | UN | 1 | 6417019424835
1SCA109097R1001 | OHRS12/1 Punho vermelho 36mm p/ OT16... | 8.56 | UN | 1 | 6417019424842
1SCA109371R1001 | OHBS2PJEH Selector preto-metal, espelho | 26.24 | UN | 1 | 6417019425412
1SCA109416R1001 | OXP6X500 SHAFT | 9.76 | UN | 1 | 6417019426068
1SCA109862R1001 | OHYS8 ADAPTER HANDLE | 9.5 | UN | 1 | 6417019431185
1SCA109870R1001 | OHB45J6T HANDLE | 15.82 | UN | 1 | 6417019444826
1SCA109884R1001 | OTPE40FD EARTH TERMINAL | 7.95 | UN | 1 | 6417019431383
1SCA111009R1001 | Quarto POLO OTPS60FP | 39.62 | UN | 1 | 6417019441832
1SCA111015R1001 | Terminal tierra OTPE60FD | 20.84 | UN | 1 | 6417019441955
1SCA111274R1001 | OX6X85 SHAFT | 8.71 | UN | 1 | 6417019456300
1SCA111275R1001 | OX6X155 SHAFT | 3.14 | UN | 1 | 6417019456317
1SCA111300R1001 | OTV1000EMK Punho | 131.42 | UN | 1 | 6417019445458
1SCA111301R1001 | Punho Comutador OTV1000ECMK | 121.03 | UN | 1 | 6417019445465
1SCA111413R1001 | OTVS1 CLIP comando e fusivel OTM160-250 | 26.91 | UN | 1 | 6417019447032
1SCA111414R1001 | OTVS2 CLIP comando e fusivel OTM315-2500 | 26.91 | UN | 1 | 6417019447049
1SCA111427R1001 | Punho IP67 redondo bloqueavel OZ331P67B | 30.75 | UN | 1 | 4034656512811
1SCA111429R1001 | Punho IP67 redondo bloqueavel OZ331P67RY | 30.75 | UN | 1 | 4034656512828
1SCA111459R1001 | OX6X60 SHAFT | 2.64 | UN | 1 | 6417019446738
1SDA122780R1 | Ekip Dip Measuring LSIG In=63A XT4 3p | 1047.96 | UN | 1 | 8056221174022
1SDA122781R1 | Ekip Dip Measuring LSIG In=100A XT4 3p | 1047.96 | UN | 1 | 8056221174039
1SDA122782R1 | Ekip Dip Measuring LSIG In=160A XT4 3p | 1047.96 | UN | 1 | 8056221174046
1SDA122783R1 | Ekip Dip Measuring LSIG In=250A XT4 3p | 1047.96 | UN | 1 | 8056221174053
1SDA122784R1 | Ekip Dip Measuring LSI In=40A XT4 3p | 890.71 | UN | 1 | 8056221174060
1SDA122785R1 | Ekip Dip Measuring LSI In=63A XT4 3p | 890.71 | UN | 1 | 8056221174077
1SDA122786R1 | Ekip Dip Measuring LSI In=100A XT4 3p | 890.71 | UN | 1 | 8056221174084
1SDA122787R1 | Ekip Dip Measuring LSI In=160A XT4 3p | 890.71 | UN | 1 | 8056221174091
1SDA122788R1 | Ekip Dip Measuring LSI In=250A XT4 3p | 890.71 | UN | 1 | 8056221174305
1SDA122789R1 | Ekip Dip Measuring LSIG In=40A XT4 4p | 1362.33 | UN | 1 | 8056221174312
1SDA122790R1 | Ekip Dip Measuring LSIG In=63A XT4 4p | 1362.33 | UN | 1 | 8056221174329
1SDA122791R1 | Ekip Dip Measuring LSIG In=100A XT4 4p | 1362.33 | UN | 1 | 8056221174336
1SDA122792R1 | Ekip Dip Measuring LSIG In=160A XT4 4p | 1362.33 | UN | 1 | 8056221174343
1SDA122793R1 | Ekip Dip Measuring LSIG In=250A 4p | 1362.33 | UN | 1 | 8056221174350
1SDA122794R1 | Ekip Dip Measuring LSI In=40A XT4 4p | 1158.01 | UN | 1 | 8056221174367
1SDA122795R1 | Ekip Dip Measuring LSI In=63A XT4 4p | 1158.01 | UN | 1 | 8056221174374
1SDA122796R1 | Ekip Dip Measuring LSI In=100A XT4 4p | 1158.01 | UN | 1 | 8056221174381
1SDA122797R1 | Ekip Dip Measuring LSI In=160A 4p | 1158.01 | UN | 1 | 8056221174398
1SDA122798R1 | Ekip Dip Measuring LSI In=250A XT4 4p | 1158.01 | UN | 1 | 8056221174404
1SDA122800R1 | Ekip COM RTU for Ekip Dip Measuring W | 338.77 | UN | 1 | 8056221174428
1SDA122939R1 | XT2L 160 Ekip Dip LSI In=10A 3p F F | 1032.56 | UN | 1 | 8056221176101
1SDA122940R1 | XT2L 160 Ekip Dip LSIG In=10A 3p F F | 1238.98 | UN | 1 | 8056221176118
1SDA122941R1 | XT2L 160 Ekip Dip LSI In=10A 4p F F | 1196.19 | UN | 1 | 8056221176033
1SDA122942R1 | XT2L 160 Ekip Dip LSIG In=10A 4p F F | 1435.47 | UN | 1 | 8056221176040
1SDA122943R1 | XT2V 160 Ekip Dip LSI In=10A 3p F F | 1056.48 | UN | 1 | 8056221176057
1SDA122944R1 | XT2V 160 Ekip Dip LSIG In=10A 3p F F | 1267.88 | UN | 1 | 8056221176064
1SDA122945R1 | XT2V 160 Ekip Dip LSI In=10A 4p F F | 1221.98 | UN | 1 | 8056221176071
1SDA122946R1 | XT2V 160 Ekip Dip LSIG In=10A 4p F F | 1466.28 | UN | 1 | 8056221176088
1SDA122947R1 | XT4N 250 Ekip Dip LSI In=225A 4p F F UL/CSA | 1567.04 | UN | 1 | 8056221176095
1SDA122948R1 | XT4S 250 Ekip Dip LSI In=225A 3p F F UL/CSA | 1271.47 | UN | 1 | 8056221176200
1SDA122949R1 | XT4S 250 Ekip Dip LSI In=225A 4p F F UL/CSA | 1589.4 | UN | 1 | 8056221175715
1SDA122950R1 | XT4H 250 Ekip Dip LSI In=225A 3p F F UL/CSA | 1301.88 | UN | 1 | 8056221175722
1SDA122951R1 | XT4H 250 Ekip Dip LSI In=225A 4p F F UL/CSA | 1627.26 | UN | 1 | 8056221175739
1SDA122952R1 | XT4N 250 Ekip Dip LSIG In=225A 4p F F UL/CSA | 1581.15 | UN | 1 | 8056221175746
1SDA122953R1 | XT4N 250 Ekip Dip LSIG In=250A 4p F F UL/CSA | 1581.15 | UN | 1 | 8056221175753
1SDA122954R1 | XT4S 250 Ekip Dip LSIG In=225A 3p F F UL/CSA | 1281.51 | UN | 1 | 8056221176125
1SDA122955R1 | XT4S 250 Ekip Dip LSIG In=250A 3p F F UL/CSA | 1281.51 | UN | 1 | 8056221176132
1SDA122956R1 | XT4S 250 Ekip Dip LSIG In=225A 4p F F UL/CSA | 1601.86 | UN | 1 | 8056221176149
1SDA122957R1 | XT4S 250 Ekip Dip LSIG In=250A 4p F F UL/CSA | 1601.86 | UN | 1 | 8056221176156
1SDA122958R1 | XT4H 250 Ekip Dip LSIG In=225A 3p F F UL/CSA | 1654.78 | UN | 1 | 8056221176163
2CCS864001R0161 | S804S-D16 Disj 16A curva D 50kA 4p | 347.43 | UN | 1 | 7612271201340
2CCS864001R0164 | S804S-C16 Disj 16A curva C 50kA 4p | 301.53 | UN | 1 | 7612271200862
2CCS864001R0165 | S804S-B16 Disj 16A curva B 50kA 4p | 301.53 | UN | 1 | 7612271200381
2CCS864001R0201 | S804S-D20 Disj 20A curva D 50kA 4p | 347.43 | UN | 1 | 7612271201357
2CCS864001R0204 | S804S-C20 Disj 20A curva C 50kA 4p | 301.53 | UN | 1 | 7612271200879
2CCS864001R0205 | S804S-B20 Disj 20A curva B 50kA 4p | 301.53 | UN | 1 | 7612271200398
2CCS864001R0251 | S804S-D25 Disj 25A curva D 50kA 4p | 347.43 | UN | 1 | 7612271201364
2CCS864001R0254 | S804S-C25 Disj 25A curva C 50kA 4p | 301.53 | UN | 1 | 7612271200886
2CCS864001R0255 | S804S-B25 Disj 25A curva B 50kA 4p | 301.53 | UN | 1 | 7612271200404
2CCS864001R0321 | S804S-D32 Disj 32A curva D 50kA 4p | 347.43 | UN | 1 | 7612271201371
2CCS864001R0324 | S804S-C32 Disj 32A curva C 50kA 4p | 301.53 | UN | 1 | 7612271200893
2CCS864001R0325 | S804S-B32 Disj 32A curva B 50kA 4p | 301.53 | UN | 1 | 7612271200411
2CCS864001R0401 | S804S-D40 Disj 40A curva D 50kA 4p | 398.22 | UN | 1 | 7612271201388
2CCS864001R0404 | S804S-C40 Disj 40A curva C 50kA 4p | 345.42 | UN | 1 | 7612271200909
2CCS864001R0405 | S804S-B40 Disj 40A curva B 50kA 4p | 337.18 | UN | 1 | 7612271200428
2CCS864001R0407 | S804S-K8 Disj 8A curva K 50kA 4p | 351.79 | UN | 1 | 7612271411473
2CCS864001R0427 | S804S-K10 Disj 10A curva K 50kA 4p | 333.39 | UN | 1 | 7612271201807
2CCS864001R0447 | S804S-K13 High Performance MCB | 371.54 | UN | 1 | 7612271201814
2CCS864001R0467 | S804S-K16 Disj 16A curva K 50kA 4p | 333.39 | UN | 1 | 7612271201821
2CCS864001R0487 | S804S-K20 Disj 20A curva K 50kA 4p | 333.39 | UN | 1 | 7612271201838
2CCS864001R0501 | S804S-D50 Disj 50A curva D 50kA 4p | 412.58 | UN | 1 | 7612271201395
2CCS864001R0504 | S804S-C50 Disj 50A curva C 50kA 4p | 359.84 | UN | 1 | 7612271200916
2CCS864001R0505 | S804S-B50 Disj 50A curva B 50kA 4p | 337.18 | UN | 1 | 7612271200435
2CCS864001R0517 | S804S-K25 Disj 25A curva K 50kA 4p | 333.39 | UN | 1 | 7612271201845
2CCS864001R0537 | S804S-K32 Disj 32A curva K 50kA 4p | 333.39 | UN | 1 | 7612271201852
2CCS864001R0557 | S804S-K40 Disj 40A curva K 50kA 4p | 379.05 | UN | 1 | 7612271201869
2CCS864001R0577 | S804S-K50 Disj 50A curva K 50kA 4p | 398.22 | UN | 1 | 7612271201876
2CCS864001R0597 | S804S-K63 Disj 63A curva K 50kA 4p | 407.78 | UN | 1 | 7612271201883
2CCS864001R0631 | S804S-D63 Disj 63A curva D 50kA 4p | 422.15 | UN | 1 | 7612271201401
2CCS864001R0634 | S804S-C63 Disj 63A curva C 50kA 4p | 364.68 | UN | 1 | 7612271200923
2CCS864001R0635 | S804S-B63 Disj 63A curva B 50kA 4p | 337.18 | UN | 1 | 7612271200442
2CCS864001R1105 | S804S-UCB10 Disj 10A B 50kA (ca/cc) 4p | 393.59 | UN | 1 | 7612271203207
2CCS864001R1135 | S804S-UCB13 Disj 13A B 50kA (ca/cc) 4p | 393.59 | UN | 1 | 7612271203214
2CCS864001R1165 | S804S-UCB16 Disj 16A B 50kA (ca/cc) 4p | 393.59 | UN | 1 | 7612271203221
2CCS864001R1205 | S804S-UCB20 Disj 20A B 50kA (ca/cc) 4p | 393.59 | UN | 1 | 7612271203238
2CCS864001R1255 | S804S-UCB25 Disj 25A B 50kA (ca/cc) 4p | 393.59 | UN | 1 | 7612271203245
2CCS864001R1325 | S804S-UCB32 Disj 32A B 50kA (ca/cc) 4p | 393.59 | UN | 1 | 7612271203252
2CCS864001R1405 | S804S-UCB40 Disj 40A B 50kA (ca/cc) 4p | 449 | UN | 1 | 7612271203269
2CCS864001R1427 | S804S-UCK10 Disj 10A K 50kA (ca/cc) 4p | 433.08 | UN | 1 | 7612271203689
2CCS864001R1447 | S804S-UCK13 Disj 13A K 50kA (ca/cc) 4p | 433.08 | UN | 1 | 7612271203696
1SCA111460R1001 | OX6X130 SHAFT | 2.22 | UN | 1 | 6417019446745
1SCA111519R1001 | OPBS1 Tampa indicação manípulo OPBS1 | 9.05 | UN | 1 | 6417019447223
1SCA111528R1001 | OPYS1 Tampa indicação manípulo OPYS1 | 9.05 | UN | 1 | 6417019447315
1SCA111530R1001 | OPYS1EN1 LEGEND PLATE | 8.47 | UN | 1 | 6417019447339
1SCA111684R1001 | Punho redondo bloqueavel, preto OZ371PB | 33.68 | UN | 1 | 4034656512866
1SCA111685R1001 | Punho redondo bloqueavel, r/a OZ371PRY | 33.68 | UN | 1 | 4034656512873
1SCA111724R1001 | OXP6/12X161C SHAFT | 27.4 | UN | 1 | 6417019590370
1SCA111930R1001 | OX6X105 SHAFT | 8.71 | UN | 1 | 6417019449296
1SCA111931R1001 | OX6X115 SHAFT | 8.71 | UN | 1 | 6417019449500
1SCA111932R1001 | OX6X200 SHAFT | 8.71 | UN | 1 | 6417019449517
1SCA111933R1001 | Albero OX6X300 | 9.04 | UN | 1 | 6417019449524
1SCA112047R1001 | Punho OHBS13/1 | 9 | UN | 1 | 6417019449890
1SCA112372R1001 | OT125FL3 SWITCH-DISCONNECTOR | 197.92 | UN | 1 | 6417019449371
1SCA112402R1001 | OSP1250DA Quarto polo | 622.41 | UN | 1 | 6417019449388
1SCA112544R1001 | OSM1250DA3N3M230C MOTORIZED SWITCH FUSE | 5297.84 | UN | 1 | 6417019452418
1SCA112546R1001 | OSM1250DA3M230C MOTORIZED SWITCH FUSE | 4665.85 | UN | 1 | 6417019452432
1SCA112547R1001 | OSM1250D3N3M230C MOTORIZED SWITCH FUSE | 5327.52 | UN | 1 | 6417019452449
1SCA112549R1001 | OSM1250D3M230C Int-fus motor 1250A 3p 22 | 4957.62 | UN | 1 | 6417019452463
1SCA112676R1001 | OTM1250E3CM230C Comutador motorizado 125 | 4790.45 | UN | 1 | 6417019453910
1SCA112677R1001 | OTM1000E3CM230C Comutador motorizado 100 | 4619.83 | UN | 1 | 6417019453927
1SCA112678R1001 | OTM1600E3CM230C Comutador motorizado 160 | 5167.57 | UN | 1 | 6417019453934
1SCA112702R1001 | OTM1250E4CM230C Comutador motorizado 125 | 5118.19 | UN | 1 | 6417019453941
1SCA112703R1001 | OTM1000E4CM230C Comutador motorizado 100 | 4929.65 | UN | 1 | 6417019453958
1SCA112704R1001 | OTM1600E4CM230C Comutador motorizado 160 | 5872.43 | UN | 1 | 6417019453965
1SCA112709R1001 | OTM2000E3CM230C Comutador motorizado 200 | 7915.2 | UN | 1 | 6417019454054
1SCA112710R1001 | OTM2500E3CM230C Comutador motorizado 250 | 9046.57 | UN | 1 | 6417019454061
1SCA112712R1001 | OTM2000E4CM230C Comutador motorizado 200 | 9571.86 | UN | 1 | 6417019454085
1SCA112713R1001 | OTM2500E4CM230C Comutador motorizado 250 | 10941.18 | UN | 1 | 6417019454092
1SCA112983R1001 | Maniglia OZ331SPB | 10.98 | UN | 1 | 6417019477619
1SCA113097R1001 | Manipulo Bloqueável OZ331SPRY, roja-ama | 10.74 | UN | 1 | 4034656513061
1SCA113137R1001 | OTV250ECLK Handle kit | 19.3 | UN | 1 | 6417019457888
1SCA113141R1001 | OTV250ECFK Punho | 18.94 | UN | 1 | 6417019457901
1SCA113143R1001 | OTV400ECLK Handle kit | 27.21 | UN | 1 | 6417019457918
1SCA113147R1001 | OTV400ECFK Punho | 26.42 | UN | 1 | 6417019457932
1SCA113151R1001 | OTV800ECFK Punho | 69.12 | UN | 1 | 6417019457963
1SCA113652R1001 | OTM1250E3CM110V Int.-Com. Motorizado | 4527.73 | UN | 1 | 6417019462509
1SCA113653R1001 | OTM1000E3CM110V MOTORIZED C/O SWITCH | 3831.73 | UN | 1 | 6417019462516
1SCA113654R1001 | OTM1600E3CM110V MOTORIZED C/O SWITCH | 4285.92 | UN | 1 | 6417019462523
1SCA113655R1001 | OTM1250E4CM110V MOTORIZED C/O SWITCH | 4245.04 | UN | 1 | 6417019462530
1SCA113656R1001 | OTM1000E4CM110V MOTORIZED C/O SWITCH | 4088.66 | UN | 1 | 6417019462547
1SCA113657R1001 | OTM1600E4CM110V MOTORIZED C/O SWITCH | 4870.6 | UN | 1 | 6417019462554
2CLA852647A5101 | Tecla F@H Sky 2 c. drch sim Regulador BE | 6.49 | UN | 1 | 8427238277738
2CLA852647A6201 | Tapa F@H SKY 2C.DE.Reg.DN | 7.67 | UN | 1 | 8427238236377
2CLA852647A6301 | Tapa F@H SKY 2C.DE.Reg.DN | 7.67 | UN | 1 | 8427238236384
2CLA852648A1101 | SRL-2-R-85BL Tampa sensor Free@Home Sky | 9.3 | UN | 1 | 8427238145136
2CLA852648A1201 | SRL-2-R-85OE Tampa sensor F@H SKY 2 can. | 24.44 | UN | 1 | 8427238198668
2CLA852648A1301 | SRL-2-R-85PL Tampa sensor Free@Home Sky | 10.33 | UN | 1 | 8427238145143
2CLA852648A1401 | SRL-2-R-85AI Tampa sensor Free@Home Sky | 13.27 | UN | 1 | 8427238145150
2CLA852648A1501 | SRL-2-R-85NS Tampa sensor Free@Home Sky | 10.63 | UN | 1 | 8427238145167
2CLA852648A1701 | Tecla F@H Sky 2 can. drch simb. Luz NE | 7.36 | UN | 1 | 8427238278520
2CLA852648A1901 | Tecla F@H Sky 2 can. drch simb. Luz CM | 7.67 | UN | 1 | 8427238227511
2CLA852648A5101 | Tecla F@H Sky 2 can. drch simb. Luz BE | 6.49 | UN | 1 | 8427238277745
2CLA852648A6201 | Tapa F@H SKY 2C.DE.Luz DN | 7.67 | UN | 1 | 8427238236391
2CLA852648A6301 | Tapa F@H SKY 2C.DE.Luz TP | 7.67 | UN | 1 | 8427238236407
2CLA852649A1101 | Cover F@H 2ch. Right Sce. | 8.39 | UN | 1 | 8427238193632
2CLA852649A1301 | SRS-2-R-85PL Tampa sensor Free@Home Sky | 10.33 | UN | 1 | 8427238145341
2CLA852649A1401 | SRS-2-R-85AI Tampa sensor Free@Home Sky | 13.27 | UN | 1 | 8427238145358
2CLA852649A1501 | SRS-2-R-85NS Tampa sensor Free@Home Sky | 10.63 | UN | 1 | 8427238145365
2CLA852649A1701 | Tecla F@H Sky 2 can. drch simb Escena NE | 7.36 | UN | 1 | 8427238278537
2CLA852649A1901 | Tecla F@H Sky 2 can. drch simb Escena CM | 7.67 | UN | 1 | 8427238227504
2CLA852649A5101 | Tecla F@H Sky 2 can. drch simb Escena BE | 6.49 | UN | 1 | 8427238277752
2CLA852649A6201 | Tapa F@H SKY 2C.DE.Esc.DN | 7.67 | UN | 1 | 8427238236414
2CLA852649A6301 | Tapa F@H SKY 2C.DE.Esc.DN | 7.67 | UN | 1 | 8427238236421
2CLA852651A1101 | Tecla sensor free@home 2 can. pers. | 10.05 | UN | 1 | 8427238194356
2CLA852651A1201 | Tecla sensor free@home 2 can. personal. | 24.44 | UN | 1 | 8427238198729
2CLA852651A1301 | Tecla sensor free@home 2 can. pers. | 10.91 | UN | 1 | 8427238194363
2CLA852651A1401 | Tecla sensor free@home 2 can. pers. | 15.72 | UN | 1 | 8427238194370
2CLA852651A1501 | Tecla sensor free@home 2 can. pers. | 11.62 | UN | 1 | 8427238194387
2CLA852651A1701 | Tecla F@H Sky 2 can. personalizable NE | 8.54 | UN | 1 | 8427238278544
2CLA852651A1901 | Tecla F@H Sky 2 can. PERSONALIZABLE CM | 8.86 | UN | 1 | 8427238228037
2CLA852651A5101 | Tecla F@H Sky 2 can. personalizable BE | 7.64 | UN | 1 | 8427238277554
2CLA852651A6201 | Tapa F@H SKY 2C. Personalizable DN | 8.9 | UN | 1 | 8427238236438
2CLA852651A6301 | Tapa F@H SKY 2C. Personalizable TP | 8.9 | UN | 1 | 8427238236445
2CLA852900A1101 | 8529 BL Tampa timbre/altavoz/zumbador BL | 7.25 | UN | 5 | 8427238134581
2CLA852900A1201 | Cover buzzer/loudspeaker | 20.51 | UN | 5 | 8427238166322
2CLA852900A1301 | 8529 PL Tampa timbre/altavoz/zumbador PL | 9.79 | UN | 5 | 8427238134598
2CLA852900A1401 | 8529 AI Tampa timbre/altavoz/zumbador AI | 15.22 | UN | 5 | 8427238135984
2CLA852900A1501 | 8529 NS Tampa timbre/altavoz/zumbador NS | 10.61 | UN | 5 | 8427238135991
2CLA852900A1701 | Tapa timbre/altavoz/zumbador NE | 8.33 | UN | 5 | 8427238265780
2CLA852900A1901 | Tapa timbre/altavoz/zumbador CM | 8.78 | UN | 5 | 8427238227498
2CLA852900A5101 | Tapa timbre/altavoz/zumbador BE | 5.67 | UN | 5 | 8427238265797
1SDA072847R1 | E1.2 Di e 1600 Ekip G Touch LSIG 4p W MP | 11713.78 | UN | 1 | 8015644766979
1SDA072848R1 | E1.2 Di e 1600 Ekip HiTouch LSI 4p W MP | 10580.97 | UN | 1 | 8015644766986
1SDA072849R1 | E1.2B 1600 Ekip HiTouch LSIG 4P W MP | 11960.05 | UN | 1 | 8015644766993
1SDA072850R1 | E1.2B 1600 Ekip G HiTouch LSIG 4P W MP | 12945.81 | UN | 1 | 8015644767006
1SDA072851R1 | E1.2 Di e 1600 Ekip Dip LI 4p W MP | 7315.56 | UN | 1 | 8015644767013
1SDA072852R1 | E1.2 Di e 1600 Ekip Dip LSI 4p W MP | 7573.05 | UN | 1 | 8015644767020
1SDA072853R1 | E1.2 Di e 1600 Ekip Dip LSIG 4p W MP | 8209.88 | UN | 1 | 8015644767037
1SDA072854R1 | E1.2 Di e 1600 Ekip Touch LI 4p W MP | 7801.79 | UN | 1 | 8015644767044
1SDA072855R1 | E1.2 Di e 1600 Ekip Touch LSI 4p W MP | 8145.05 | UN | 1 | 8015644767051
1SDA072856R1 | E1.2C 1600 Ekip Touch LSIG 4P W MP | 9433.49 | UN | 1 | 8015644767068
1SDA072857R1 | E1.2 Di e 1600 Ekip G Touch LSIG 4p W MP | 12490.34 | UN | 1 | 8015644767075
1SDA072858R1 | E1.2 Di e 1600 Ekip HiTouch LSI 4p W MP | 11397.25 | UN | 1 | 8015644767082
1SDA072859R1 | E1.2C 1600 Ekip HiTouch LSIG 4P W MP | 12404.57 | UN | 1 | 8015644767099
1SDA072860R1 | E1.2C 1600 Ekip G HiTouch LSIG 4P W MP | 13722.42 | UN | 1 | 8015644767105
1SDA072861R1 | E1.2 Di e 1600 Ekip Dip LI 4p W MP | 7737.02 | UN | 1 | 8015644767112
1SDA072862R1 | E1.2 Di e 1600 Ekip Dip LSI 4p W MP | 7791 | UN | 1 | 8015644767129
1SDA072863R1 | E1.2N 1600 Ekip Dip LSIG 4P W MP | 8539.22 | UN | 1 | 8015644767136
1SDA072864R1 | E1.2 Di e 1600 Ekip Touch LI 4p W MP | 8227.38 | UN | 1 | 8015644767143
1SDA072865R1 | E1.2 Di e 1600 Ekip Touch LSI 4p W MP | 8513.51 | UN | 1 | 8015644767150
1SDA072866R1 | E1.2N 1600 Ekip Touch LSIG 4P W MP | 9491.03 | UN | 1 | 8015644767167
1SDA072867R1 | E1.2 Di e 1600 Ekip G Touch LSIG 4p W MP | 13085.58 | UN | 1 | 8015644767174
1SDA072868R1 | E1.2 Di e 1600 Ekip HiTouch LSI 4p W MP | 12148.99 | UN | 1 | 8015644767181
1SDA072869R1 | E1.2N 1600 Ekip HiTouch LSIG 4P W MP | 13459.01 | UN | 1 | 8015644767198
1SDA072870R1 | E1.2N 1600 Ekip G HiTouch LSIG 4P W MP | 14317.59 | UN | 1 | 8015644767204
1SDA072871R1 | E2.2 Di e 0800 Ekip Dip LI 4p W MP | 7023.04 | UN | 1 | 8015644767211
1SDA072872R1 | E2.2 Di e 0800 Ekip Dip LSI 4p W MP | 7303.41 | UN | 1 | 8015644767228
1SDA072873R1 | E2.2N 800 Ekip Dip LSIG 4P W MP | 8355.46 | UN | 1 | 8015644767235
1SDA072874R1 | E2.2 Di e 0800 Ekip Touch LI 4p W MP | 7552.51 | UN | 1 | 8015644767242
1SDA072875R1 | E2.2 Di e 0800 Ekip Touch LSI 4p W MP | 7926.32 | UN | 1 | 8015644767259
1SDA072876R1 | E2.2N 800 Ekip Touch LSIG 4P W MP | 9329.2 | UN | 1 | 8015644767266
1SDA072877R1 | E2.2 Di e 0800 Ekip G Touch LSIG 4p W MP | 12284.68 | UN | 1 | 8015644767273
1SDA072878R1 | E2.2 Di e 0800 Ekip HiTouch LSI 4p W MP | 11467.61 | UN | 1 | 8015644767280
1SDA072879R1 | E2.2N 800 Ekip HiTouch LSIG 4P W MP | 12564.52 | UN | 1 | 8015644767297
1SDA072880R1 | E2.2N 800 Ekip G HiTouch LSIG 4P W MP | 13516.72 | UN | 1 | 8015644767303
1SDA072881R1 | E2.2 Di e 0800 Ekip Dip LI 4p W MP | 7128.39 | UN | 1 | 8015644767310
1SDA072882R1 | E2.2 Di e 0800 Ekip Dip LSI 4p W MP | 7414.41 | UN | 1 | 8015644767327
1SDA072883R1 | E2.2S 800 Ekip Dip LSIG 4P W MP | 8487.94 | UN | 1 | 8015644767334
1SDA072884R1 | E2.2 Di e 0800 Ekip Touch LI 4p W MP | 7668.69 | UN | 1 | 8015644767341
1SDA072885R1 | E2.2 Di e 0800 Ekip Touch LSI 4p W MP | 8050.04 | UN | 1 | 8015644767358
1SDA072886R1 | E2.2S 800 Ekip Touch LSIG 4P W MP | 9481.56 | UN | 1 | 8015644767365
1SDA072887R1 | E2.2 Di e 0800 Ekip G Touch LSIG 4p W MP | 12405.55 | UN | 1 | 8015644767372
1SDA072888R1 | E2.2 Di e 0800 Ekip HiTouch LSI 4p W MP | 11663.59 | UN | 1 | 8015644767389
1SDA072889R1 | E2.2S 800 Ekip HiTouch LSIG 4P W MP | 12782.83 | UN | 1 | 8015644767396
1SDA072890R1 | E2.2S 800 Ekip G HiTouch LSIG 4P W MP | 13637.65 | UN | 1 | 8015644767402
1SDA072891R1 | E2.2 Di e 0800 Ekip Dip LI 4p W MP | 7149.83 | UN | 1 | 8015644767419
1SDA072892R1 | E2.2 Di e 0800 Ekip Dip LSI 4p W MP | 7436.01 | UN | 1 | 8015644767426
1SDA072893R1 | E2.2H 800 Ekip Dip LSIG 4P W MP | 8509.51 | UN | 1 | 8015644767433
1SDA072894R1 | E2.2 Di e 0800 Ekip Touch LI 4p W MP | 7690.11 | UN | 1 | 8015644767440
1SDA072895R1 | E2.2 Di e 0800 Ekip Touch LSI 4p W MP | 8071.7 | UN | 1 | 8015644767457
1SDA072896R1 | E2.2H 800 Ekip Touch LSIG 4P W MP | 9503.15 | UN | 1 | 8015644767464
1SDA072897R1 | E2.2 Di e 0800 Ekip G Touch LSIG 4p W MP | 12693.66 | UN | 1 | 8015644767471
1SDA072898R1 | E2.2 Di e 0800 Ekip HiTouch LSI 4p W MP | 11685.11 | UN | 1 | 8015644767488
1SDA072899R1 | E2.2H 800 Ekip HiTouch LSIG 4P W MP | 12804.42 | UN | 1 | 8015644767495
1SDA072900R1 | E2.2H 800 Ekip G HiTouch LSIG 4P W MP | 13925.72 | UN | 1 | 8015644767501
1SDA072901R1 | E2.2 Di e 1000 Ekip Dip LI 4p W MP | 7166.42 | UN | 1 | 8015644767518
1SDA072902R1 | E2.2 Di e 1000 Ekip Dip LSI 4p W MP | 7452.5 | UN | 1 | 8015644767525
1SDA072903R1 | E2.2N 1000 Ekip Dip LSIG 4P W MP | 8525.89 | UN | 1 | 8015644767532
1SDA072904R1 | E2.2 Di e 1000 Ekip Touch LI 4p W MP | 7706.65 | UN | 1 | 8015644767549
1SDA072905R1 | E2.2 Di e 1000 Ekip Touch LSI 4p W MP | 8088.13 | UN | 1 | 8015644767556
1SDA072906R1 | E2.2N 1000 Ekip Touch LSIG 4P W MP | 9519.49 | UN | 1 | 8015644767563
1SDA072907R1 | E2.2 Di e 1000 Ekip G Touch LSIG 4p W MP | 12440.93 | UN | 1 | 8015644767570
1SDA072908R1 | E2.2 Di e 1000 Ekip HiTouch LSI 4p W MP | 11701.66 | UN | 1 | 8015644767587
1SDA072909R1 | E2.2N 1000 Ekip HiTouch LSIG 4P W MP | 12820.9 | UN | 1 | 8015644767594
1SDA072910R1 | E2.2N 1000 Ekip G HiTouch LSIG 4P W MP | 13672.98 | UN | 1 | 8015644767600
1SDA072911R1 | E2.2 Di e 1000 Ekip Dip LI 4p W MP | 7273.88 | UN | 1 | 8015644767617
1SDA072912R1 | E2.2 Di e 1000 Ekip Dip LSI 4p W MP | 7559.94 | UN | 1 | 8015644767624
1SDA072913R1 | E2.2S 1000 Ekip Dip LSIG 4P W MP | 8633.5 | UN | 1 | 8015644767631
1SDA072914R1 | E2.2 Di e 1000 Ekip Touch LI 4p W MP | 7814.15 | UN | 1 | 8015644767648
1SDA072915R1 | E2.2 Di e 1000 Ekip Touch LSI 4p W MP | 8195.47 | UN | 1 | 8015644767655
1SDA072916R1 | E2.2S 1000 Ekip Touch LSIG 4P W MP | 9627.09 | UN | 1 | 8015644767662
1SDA072917R1 | E2.2 Di e 1000 Ekip G Touch LSIG 4p W MP | 12540.93 | UN | 1 | 8015644767679
1SDA072918R1 | E2.2 Di e 1000 Ekip HiTouch LSI 4p W MP | 11809.04 | UN | 1 | 8015644767686
1SDA072919R1 | E2.2S 1000 Ekip HiTouch LSIG 4P W MP | 12928.29 | UN | 1 | 8015644767693
1SDA072920R1 | E2.2S 1000 Ekip G HiTouch LSIG 4P W MP | 13772.99 | UN | 1 | 8015644767709
1SDA072921R1 | E2.2 Di e 1000 Ekip Dip LI 4p W MP | 9254.32 | UN | 1 | 8015644767716
1SDA072922R1 | E2.2 Di e 1000 Ekip Dip LSI 4p W MP | 9540.34 | UN | 1 | 8015644767723
1SDA072923R1 | E2.2H 1000 Ekip Dip LSIG 4P W MP | 10613.9 | UN | 1 | 8015644767730
1SDA072924R1 | E2.2 Di e 1000 Ekip Touch LI 4p W MP | 9794.56 | UN | 1 | 8015644767747
1SDA072925R1 | E2.2 Di e 1000 Ekip Touch LSI 4p W MP | 10175.99 | UN | 1 | 8015644767754
1SDA072926R1 | E2.2H 1000 Ekip Touch LSIG 4P W MP | 11607.57 | UN | 1 | 8015644767761
1SCA113671R1001 | OTM1250E3CM24D MOTORIZED C/O SWITCH | 3973.27 | UN | 1 | 6417019462769
1SCA113672R1001 | OTM1000E3CM24D MOTORIZED C/O SWITCH | 3831.73 | UN | 1 | 6417019462776
1SCA113673R1001 | OTM1600E3CM24D MOTORIZED C/O SWITCH | 4285.92 | UN | 1 | 6417019462783
1SCA113674R1001 | OTM1250E4CM24D MOTORIZED C/O SWITCH | 4245.04 | UN | 1 | 6417019462790
1SCA113675R1001 | OTM1000E4CM24D MOTORIZED C/O SWITCH | 4088.66 | UN | 1 | 6417019462806
1SCA113676R1001 | OTM1600E4CM24D MOTORIZED C/O SWITCH | 4870.6 | UN | 1 | 6417019462813
1SCA113683R1001 | OTM2000E3CM110V MOTORIZED C/O SWITCH | 6564.92 | UN | 1 | 6417019462851
1SCA113684R1001 | OTM2500E3CM110V MOTORIZED C/O SWITCH | 7503.34 | UN | 1 | 6417019462868
1SCA113685R1001 | OTM2000E4CM110V MOTORIZED C/O SWITCH | 7938.94 | UN | 1 | 6417019462875
1SCA113686R1001 | OTM2500E4CM110V MOTORIZED C/O SWITCH | 9074.66 | UN | 1 | 6417019462882
1SCA113695R1001 | OTM2000E3CM24D MOTORIZED C/O SWITCH | 6564.92 | UN | 1 | 6417019462974
1SCA113696R1001 | OTM2500E3CM24D MOTORIZED C/O SWITCH | 7503.34 | UN | 1 | 6417019462981
1SCA113697R1001 | OTM2000E4CM24D MOTORIZED C/O SWITCH | 7938.94 | UN | 1 | 6417019462998
1SCA113698R1001 | OTM2500E4CM24D MOTORIZED C/O SWITCH | 9074.66 | UN | 1 | 6417019463001
1SCA114221R1001 | OS160GD03 SWITCH FUSE | 217.13 | UN | 1 | 6417019466798
1SCA114535R1001 | OT315E04CFP CHANGE-OVER SWITCH | 685.16 | UN | 1 | 6417019469652
1SCA114764R1001 | OSS160GG1L/3 Tapa bornes altos 1p p/ OS1 | 21.17 | UN | 1 | 6417019471907
1SCA114765R1001 | OSS160GG1L/4 Tapa bornes altos 1p p/ OS1 | 27.49 | UN | 1 | 6417019471914
1SCA114766R1001 | OSS160GG1S/3 Tapa bornes baixos 1p p/ OS | 19.84 | UN | 1 | 6417019471921
1SCA114767R1001 | OSS160GG1S/4 Tapa bornes baixos 1p p/ OS | 26.61 | UN | 1 | 6417019471938
1SCA114768R1001 | OSP160GD FOURTH POLE | 75.56 | UN | 1 | 6417019484358
1SCA114770R1001 | OSP160GN FOURTH POLE | 77.35 | UN | 1 | 6417019471969
1SCA115188R1001 | OS32GD03 SWITCH FUSE | 157.87 | UN | 1 | 6417019476308
1SCA115189R1001 | OS32GD03P Int-fus 32A 3p com front à esq | 153.22 | UN | 1 | 6417019476315
1SCA115193R1001 | OS32GD04N2P Int-fus 32A 4p com front à e | 189.48 | UN | 1 | 6417019476353
1SCA115196R1001 | OS32GD04FP SWITCH FUSE | 222.82 | UN | 1 | 6417019476384
1SCA115206R1001 | OS63GD03 SWITCH FUSE | 176.28 | UN | 1 | 6417019476469
1SCA115207R1001 | OS63GD03P Int-fus 63A 3p com front à esq | 171.09 | UN | 1 | 6417019476476
1SCA115209R1001 | OS63GD04N2P Int-fus 63A 4p com front à e | 212.34 | UN | 1 | 6417019476490
1SCA115228R1001 | OS63GD04FP SWITCH FUSE | 222.82 | UN | 1 | 6417019476537
1SCA115283R1001 | OTM160E3M230C Int-Sec motor 160A 3p 230V | 1033.3 | UN | 1 | 6417019476711
1SCA115284R1001 | OTM200E3M230C Int-Sec motor 200A 3p 230V | 1146.14 | UN | 1 | 6417019476728
1SCA115285R1001 | OTM250E3M230C Int-Sec motor 250A 3p 230V | 1290.49 | UN | 1 | 6417019476735
1SCA115290R1001 | OTM250E4M230C Int-Sec motor 250A 4p 230V | 1371.69 | UN | 1 | 6417019476773
1SCA115292R1001 | OTM200E4M230C Int-Sec motor 200A 4p 230V | 1222.77 | UN | 1 | 6417019476780
1SCA115293R1001 | OTM160E4M230C Int-Sec motor 160A 4p 230V | 1100.98 | UN | 1 | 6417019476797
1SCA115333R1001 | OTM400E3M230C Int-Sec motor 400A 3p 230V | 1479.97 | UN | 1 | 6417019477114
1SCA115334R1001 | OTM315E3M230C Int-Sec motor 315A 3p 230V | 1313.02 | UN | 1 | 6417019477121
1SCA115335R1001 | OTM315E4M230C Int-Sec motor 315A 4p 230V | 1380.73 | UN | 1 | 6417019477138
1SCA115336R1001 | OTM400E4M230C Int-Sec motor 400A 4p 230V | 1556.67 | UN | 1 | 6417019477145
1SDA122959R1 | XT4H 250 Ekip Dip LSIG In=250A 3p F F UL/CSA | 1654.78 | UN | 1 | 8056221176170
1SDA122960R1 | XT4H 250 Ekip Dip LSIG In=225A 4p F F UL/CSA | 1972.9 | UN | 1 | 8056221176187
1SDA122961R1 | XT4H 250 Ekip Dip LSIG In=250A 4p F F UL/CSA | 1972.9 | UN | 1 | 8056221176194
1SDA122986R1 | XT2L 125 Ekip Dip LSI In=10A 3p F F UL/CSA | 1181.47 | UN | 1 | 8056221176255
1SDA122987R1 | XT2L 125 Ekip Dip LSI In=10A 4p F F UL/CSA | 1368.71 | UN | 1 | 8056221176262
1SDA122988R1 | XT2V 125 Ekip Dip LSI In=10A 3p F F UL/CSA | 1209.03 | UN | 1 | 8056221176279
1SDA122989R1 | XT2V 125 Ekip Dip LSI In=10A 4p F F UL/CSA | 1398.18 | UN | 1 | 8056221176286
1SDA122990R1 | XT2L 125 Ekip Dip LSIG In=10A 3p F F UL/CSA | 1417.75 | UN | 1 | 8056221176293
1SDA122991R1 | XT2L 125 Ekip Dip LSIG In=10A 4p F F UL/CSA | 1642.59 | UN | 1 | 8056221176606
1SDA122992R1 | XT2V 125 Ekip Dip LSIG In=10A 3p F F UL/CSA | 1450.76 | UN | 1 | 8056221176613
1SDA122993R1 | XT2V 125 Ekip Dip LSIG In=10A 4p F F UL/CSA | 1677.82 | UN | 1 | 8056221176620
1SDA123223R1 | XT2L 125 EkipDipLSI In25A 3pFF UL/CSA | 1181.47 | UN | 1 | 8056221234856
1SDA123224R1 | XT2L 125 EkipDipLSI In25A 4pFF UL/CSA | 1368.71 | UN | 1 | 8056221234863
1SDA123225R1 | XT2V 125 EkipDipLSI In25A 3pFF UL/CSA | 1209.03 | UN | 1 | 8056221234870
1SDA123226R1 | XT2V 125 EkipDipLSI In25A 4pFF UL/CSA | 1398.18 | UN | 1 | 8056221234887
1SDA123227R1 | XT2L 125 EkipDipLSIG In25A 3pFF UL/CSA | 1417.75 | UN | 1 | 8056221234894
1SDA123228R1 | XT2L 125 EkipDipLSIG In25A 4pFF UL/CSA | 1642.59 | UN | 1 | 8056221235600
1SDA123229R1 | XT2V 125 EkipDipLSIG In25A 3pFF UL/CSA | 1450.76 | UN | 1 | 8056221235617
1SDA123230R1 | XT2V 125 EkipDipLSIG In25A 4pFF UL/CSA | 1677.82 | UN | 1 | 8056221235624
1SDA124687R1 | AUP-I Kit XT5 Three Racked-in contacts 250V AC | 39.94 | UN | 1 | 8056221252102
1SDA124688R1 | AUP-I Kit XT5 Three Racked-in contacts 24V DC | 39.94 | UN | 1 | 8056221252119
1SDA124689R1 | AUP-T Kit XT5 One Test contact 250V AC | 14.04 | UN | 1 | 8056221252126
1SDA124690R1 | AUP-T Kit XT5 One Test contact 24V DC | 14.04 | UN | 1 | 8056221252133
1SDA124691R1 | AUP-R Kit XT5 One Racked-out contact 250V AC | 14.04 | UN | 1 | 8056221252140
1SDA124692R1 | AUP-R Kit XT5 One Racked-out contact 24V DC | 14.04 | UN | 1 | 8056221252157
1SDA124693R1 | AUP-I Kit XT6 Three Racked-in contacts 250V AC | 39.94 | UN | 1 | 8056221252164
1SDA124694R1 | AUP-I Kit XT6 Three Racked-in contacts 24V DC | 39.94 | UN | 1 | 8056221252171
1SDA124695R1 | AUP-T Kit XT6 One Test contact 250V AC | 14.04 | UN | 1 | 8056221252188
1SDA124696R1 | AUP-T Kit XT6 One Test contact 24V DC | 14.04 | UN | 1 | 8056221252195
1SDA124697R1 | AUP-R Kit XT6 One Racked-out contact 250V AC | 14.04 | UN | 1 | 8056221252201
1SDA124698R1 | AUP-R Kit XT6 One Racked-out contact 24V DC | 14.04 | UN | 1 | 8056221252218
1SDA132705R1 | Kit contacts 5pcs W E1.2...E6.2 | 85.45 | UN | 1 | 8056221323321
1SDA132717R1 | E6.2H/E12 5000 Ekip Dip LSI 3p FHR | 32668.44 | UN | 1 | 8056221323338
1SDA132718R1 | E6.2H/E12 5000 Ekip Dip LSIG 3p FHR | 33767.62 | UN | 1 | 8056221323345
1SDA132719R1 | E6.2H/E12 5000 Ekip Touch LSIG 3p FHR | 34785.31 | UN | 1 | 8056221323352
1SDA132723R1 | E6.2H/E12 5000 Ekip Dip LSI 3p WMP | 35935.16 | UN | 1 | 8056221323390
1SDA132724R1 | E6.2H/E12 5000 Ekip Dip LSIG 3p WMP | 37144.48 | UN | 1 | 8056221323604
1SDA132725R1 | E6.2H/E12 5000 Ekip Touch LSIG 3p WMP | 38263.79 | UN | 1 | 8056221323611
1SDA132732R1 | E6.2 /E12 W FP Iu=5000 3p HR HR | 3314.96 | UN | 1 | 8056221323680
1SDA133713R1 | XT5X HVA8 320-3200 TMA 3P FF | 2335.94 | UN | 1 | 8056221328661
1SDA133714R1 | XT5X HVA8 400-4000 TMA 3P FF | 2378.34 | UN | 1 | 8056221328678
1SDA133715R1 | XT5X HVA8 320-3200 TMA 4P FF | 2937.18 | UN | 1 | 8056221328685
1SDA133717R1 | XT5X HVA8 400 EkipDip LS/I In=250 3P FF | 2403.78 | UN | 1 | 8056221328708
1SDA133718R1 | XT5X HVA8 400 EkipDip LS/I In=320 3P FF | 2446.18 | UN | 1 | 8056221328715
1SDA133719R1 | XT5X HVA8 400 EkipDip LS/I In=400 3P FF | 2493.88 | UN | 1 | 8056221328722
1SDA133720R1 | XT5X HVA8 400 EkipDip LSI In=250 3P FF | 2439.82 | UN | 1 | 8056221328739
1SDA133721R1 | XT5X HVA8 400 EkipDip LSI In=320 3P FF | 2488.58 | UN | 1 | 8056221328746
1SDA133722R1 | XT5X HVA8 400 EkipDip LSI In=400 3P FF | 2541.58 | UN | 1 | 8056221328753
1SDA133723R1 | XT5X HVA8 400 EkipDip LSIG In=250 3P FF | 2476.92 | UN | 1 | 8056221328760
1SDA133724R1 | XT5X HVA8 400 EkipDip LSIG In=320 3P FF | 2530.98 | UN | 1 | 8056221328777
1SDA133725R1 | XT5X HVA8 400 EkipDip LSIG In=400 3P FF | 2589.28 | UN | 1 | 8056221328784
1SDA133726R1 | XT5X HVA8 400 EkipDip LS/I In=250 4P FF | 2968.98 | UN | 1 | 8056221328791
1SDA133727R1 | XT5X HVA8 400 EkipDip LS/I In=320 4P FF | 2974.28 | UN | 1 | 8056221328807
1SDA133728R1 | XT5X HVA8 400 EkipDip LSI In=250 4P FF | 3000.78 | UN | 1 | 8056221328814
1SDA133729R1 | XT5X HVA8 400 EkipDip LSI In=320 4P FF | 3011.38 | UN | 1 | 8056221328821
1SDA133730R1 | XT5X HVA8 400 EkipDip LSIG In=250 4P FF | 3032.58 | UN | 1 | 8056221328838
1SDA133731R1 | XT5X HVA8 400 EkipDip LSIG In=320 4P FF | 3048.48 | UN | 1 | 8056221328845
1SDX158788R1 | XT6N 1000 EkipDip LS/I In=1000 3p FF+Ace | 3034.17 | UN | 1 | 8057558599434
1SDX161047R1 | XT6S 1000 EkipDip LS/I In=1000 3p FF+Ace | 3165.03 | UN | 1 | 8057558622026
1SDX161048R1 | XT6S 1000 EkipDip LS/I In=1000 4p FF+Ace | 3968.08 | UN | 1 | 8057558622033
1SDX166026R1 | XT6D 1000 3p FF+Ace | 2398.35 | UN | 1 | 8057558686608
1SDX166105R1 | XT6H 1000 Parte de corte 3p FF+Ace | 2774.32 | UN | 1
1SDX168208R1 | XT6H 1000 EkipDip LSI In=1000 3p FF+Ace | 3502.67 | UN | 1
1SDX168300R1 | XT6D 1000 4p FF+Ace | 3009.68 | UN | 1 | 8057558709369
1SDX169198R1 | XT6N 1000 EkipDip LS/I In=1000 4p FF+Ace | 3804.47 | UN | 1 | 8057558718354
1SDX169973R1 | XT6H 1000 EkipDip LS/I In=1000 3p FF+Ace | 3370.25 | UN | 1 | 8057558726120
1SDX170234R1 | XT6N 1000 EkipDip LSI In=1000 4p FF+Ace | 3970.04 | UN | 1 | 8057558728742
1SDX171291R1 | XT6S 1000 EkipDip LSI In=1000 3p FF+Ace | 3297.46 | UN | 1 | 8057558739342
1SDX171328R1 | XT6S 1000 EkipMDip I In=1000 3p FF+Ace | 3165.03 | UN | 1
1SDX174415R1 | XT6N 1000 EkipDip LSI In=1000 3p FF+Ace | 3166.61 | UN | 1 | 8057558819594
1SDX174425R1 | XT6H 1000 EkipDip LSIG In=1000 3p FF+Ace | 3582.11 | UN | 1
1SDX174426R1 | XT6H 1000 EkipMDip I In=1000A 3p FF+Ace | 3370.25 | UN | 1
1SDX174427R1 | XT6H 1000 EkipDip LIG In=1000 3p FF+Ace | 3542.41 | UN | 1
1SDX174428R1 | XT6H 1000 EkipDip LS/I In=1000 4p FF+Ace | 4224.61 | UN | 1 | 8057558819723
1SDX174429R1 | XT6H 1000 EkipDip LSI In=1000 4p FF+Ace | 4390.15 | UN | 1
1SDX174430R1 | XT6H 1000 EkipDip LSIG In=1000 4p FF+Ace | 4489.43 | UN | 1
1SDX174431R1 | XT6H 1000 EkipDip LIG In=1000 4p FF+Ace | 4439.8 | UN | 1
1SDX174432R1 | XT6N 1000 Parte de corte 3p FF+Ace | 2438.24 | UN | 1
1SDX174433R1 | XT6N 1000 Parte de corte 4p FF+Ace | 3059.56 | UN | 1
1SDX174434R1 | XT6S 1000 Parte de corte 3p FF+Ace | 2569.13 | UN | 1
2CLA852900A6201 | Tapa timbre/altavoz/zumbador DN | 8.45 | UN | 5 | 8427238236452
2CLA852900A6301 | Tapa timbre/altavoz/zumbador TP | 8.78 | UN | 5 | 8427238236469
2CLA853000A1701 | Tecla electrónica NE | 27.23 | UN | 1 | 8427238278674
2CLA853000A5101 | Tecla electrónica BE | 24.34 | UN | 1 | 8427238277400
2CLA853400A1101 | 8534 BL Tampa proteção magnetotérmica/di | 20.58 | UN | 1 | 8427238166933
2CLA853400A1201 | Mag.therm/RCD cover | 30.64 | UN | 1 | 8427238166360
2CLA853400A1301 | 8534 PL Tampa proteção magnetotérmica/di | 23.65 | UN | 1 | 8427238166940
2CLA853400A1401 | 8534 AI Tampa proteção magnetotérmica/di | 25.21 | UN | 1 | 8427238166957
2CLA853400A1501 | 8534 NS Tampa proteção magnetotérmica/di | 24.31 | UN | 1 | 8427238166964
2CLA853400A1701 | Tapa protección magnetotérmica/difer. NE | 18.39 | UN | 1 | 8427238278803
2CLA853400A1901 | Tapa protección magnetotérmica/difer. CM | 20.08 | UN | 1 | 8427238227450
2CLA853400A5101 | Tapa protección magnetotérmica/difer. BE | 15.51 | UN | 1 | 8427238277561
2CLA853400A6201 | Tapa protección magnetotérmica/difer. DN | 19.32 | UN | 1 | 8427238236537
2CLA853400A6301 | Tapa protección magnetotérmica/difer. TP | 20.08 | UN | 1 | 8427238236544
2CLA853800A1101 | 8538 BL Tapa base de tomada euroamerican | 8.08 | UN | 10 | 8427238167510
2CLA853800A1201 | Euroamerican socket cover | 26.05 | UN | 10 | 8427238166384
2CLA853800A1301 | 8538 PL Tapa base de tomada euroamerican | 10.61 | UN | 10 | 8427238167527
2CLA853800A1401 | 8538 AI Tapa base de tomada euroamerican | 19.45 | UN | 10 | 8427238167534
2CLA853800A1501 | 8538 NS Tapa base de tomada euroamerican | 11.1 | UN | 10 | 8427238167541
2CLA853800A1701 | Tapa base de enchufe euroamericana NE | 8.45 | UN | 10 | 8427238278810
2CLA853800A1901 | Cover socket outlet Without imprint Green - Sky Ni | 9.5 | UN | 10 | 8427238227443
2CLA853800A5101 | Cover socket outlet None White - Sky Essence | 6.84 | UN | 10 | 8427238277578
2CLA853800A6201 | Cover socket outlet Without imprint Dune - Sky Nie | 9.1 | UN | 10 | 8427238236551
2CLA853800A6301 | Cover socket outlet Without imprint Taupe - Sky Ni | 9.5 | UN | 10 | 8427238236568
2CLA853900A1101 | 8539 BL Tapa base de tomada universal BL | 8.08 | UN | 10 | 8427238167558
2CLA853900A1201 | Universal socket cover | 26.05 | UN | 10 | 8427238166391
2CLA853900A1301 | 8539 PL Tapa base de tomada universal PL | 10.61 | UN | 10 | 8427238167565
2CLA853900A1401 | 8539 AI Tapa base de tomada universal AI | 19.45 | UN | 10 | 8427238167572
2CLA853900A1501 | 8539 NS Tapa base de tomada universal NS | 11.1 | UN | 10 | 8427238167589
2CLA853900A1701 | Tapa base de enchufe universal NE | 8.45 | UN | 10 | 8427238278827
2CLA853900A1901 | Cover socket outlet Without imprint Green - Sky Ni | 9.5 | UN | 10 | 8427238227436
2CLA853900A5101 | Cover socket outlet None White - Sky Essence | 6.84 | UN | 10 | 8427238277585
2CLA853900A6201 | Cover socket outlet Without imprint Dune - Sky Nie | 9.1 | UN | 10 | 8427238236575
2CLA853900A6301 | Cover socket outlet Without imprint Taupe - Sky Ni | 9.5 | UN | 10 | 8427238236582
2CLA854060A1101 | CP-RTC-85BL Tampa termóstato Free@Home S | 12.89 | UN | 1 | 8427238145419
2CLA854060A1201 | CP-RTC-85OE Tampa termostato F@H SKY | 34.08 | UN | 1 | 8427238166414
2CLA854060A1301 | CP-RTC-85PL Tampa termóstato Free@Home S | 14.24 | UN | 1 | 8427238145426
2CLA854060A1401 | CP-RTC-85AI Tampa termóstato Free@Home S | 23.73 | UN | 1 | 8427238145433
2CLA854060A1501 | CP-RTC-85NS Tampa termóstato Free@Home S | 15.38 | UN | 1 | 8427238145440
2CLA854060A1701 | Tapa termostato F@H NE | 12.1 | UN | 1 | 8427238278933
2CLA854060A1901 | Tapa termostato F@H CM | 12.64 | UN | 1 | 8427238227412
2CLA854060A5101 | Tapa termostato F@H BE | 10.69 | UN | 1 | 8427238277882
2CLA854060A6201 | Tapa termostato f@h DN | 12.64 | UN | 1 | 8427238236612
2CLA854060A6301 | Tapa termostato f@h TP | 12.64 | UN | 1 | 8427238236629
2CLA854070A1101 | Tapa termostato electrónico giratorio BL | 15.64 | UN | 5 | 8427238272825
2CLA854070A1201 | Tapa termostato electrónico giratorio OE | 37.72 | UN | 1 | 8427238272832
2CLA854070A1301 | Tapa termostato electrónico giratorio PL | 20.51 | UN | 5 | 8427238272849
2CLA854070A1401 | Tapa termostato electrónico giratorio AI | 34.76 | UN | 1 | 8427238272856
2CLA854070A1501 | Tapa termostato electrónico giratorio NS | 21.19 | UN | 5 | 8427238272863
2CLA854070A1701 | Tapa termostato electrónico giratorio NE | 20.12 | UN | 5 | 8427238272870
2CLA854070A1901 | Tapa termostato electrónico giratorio CM | 21.68 | UN | 5 | 8427238272887
2CLA854070A5101 | Tapa termostato electrónico giratorio BE | 14.84 | UN | 5 | 8427238272894
2CLA854070A6201 | Tapa termostato electrónico giratorio DN | 20.85 | UN | 5 | 8427238272900
2CLA854070A6301 | Tapa termostato electrónico giratorio TP | 21.68 | UN | 5 | 8427238272917
2CLA854080A1101 | Tapa termostato BL | 16.13 | UN | 1 | 8427238357836
2CLA854080A1201 | Tapa termostato OE | 39.05 | UN | 1 | 8427238357843
2CLA854080A1301 | Tapa termostato PL | 21.14 | UN | 1 | 8427238357850
2CLA854080A1401 | Tapa termostato AI | 35.99 | UN | 1 | 8427238357867
2CLA854080A1501 | Tapa termostato NS | 21.84 | UN | 1 | 8427238357874
2CLA854080A1701 | Tapa termostato NE | 20.09 | UN | 1 | 8427238357829
2CLA854080A1901 | Tapa termostato CM | 21.49 | UN | 1 | 8427238357881
2CLA854080A5101 | Tapa termostato BE | 15.45 | UN | 1 | 8427238358031
2CLA854080A6201 | Tapa termostato DN | 21.49 | UN | 1 | 8427238357898
2CLA854080A6301 | Tapa termostato TP | 21.49 | UN | 1 | 8427238357904
2CLA854150A1101 | CP-MD-85BL Tampa detector movimento Free | 13.28 | UN | 1 | 8427238145372
2CLA854150A1201 | CP-MD-85OE Tampa detector movimento F@H | 34.08 | UN | 1 | 8427238166438
2CLA854150A1301 | CP-MD-85PL Tampa detector movimento Free | 14.54 | UN | 1 | 8427238145389
2CLA854150A1401 | CP-MD-85AI Tampa detector movimento Free | 22.45 | UN | 1 | 8427238145396
2CLA854150A1501 | CP-MD-85NS Tampa detector movimento Free | 14.17 | UN | 1 | 8427238145402
2CLA854150A1701 | Tapa detector movimiento F@H Sky NE | 11.46 | UN | 1 | 8427238278551
2CLA854150A1901 | Tapa detector movimiento F@H Sky CM | 11.98 | UN | 1 | 8427238227382
2CLA854150A5101 | Tapa detector movimiento F@H Sky BE | 10.13 | UN | 1 | 8427238277769
2CLA854150A6201 | Tapa detector movimiento f@h Sky DN | 11.98 | UN | 1 | 8427238236674
2CLA854150A6301 | Tapa detector movimiento f@h Sky TP | 11.98 | UN | 1 | 8427238236681
2CLA854400A1101 | 8544 BL Tecla interruptor persianas BL | 7.55 | UN | 10 | 8427238134338
2CLA854400A1201 | Rocker blind switch | 32.4 | UN | 10 | 8427238166452
2CLA854400A1301 | 8544 PL Tecla interruptor persianas PL | 10.57 | UN | 10 | 8427238134345
2CLA854400A1401 | 8544 AI Tecla interruptor persianas AI | 26.88 | UN | 10 | 8427238136042
2CLA854400A1501 | 8544 NS Tecla interruptor persianas NS | 11.24 | UN | 10 | 8427238136059
2CLA854400A1701 | Tecla interruptor persianas NE | 8.83 | UN | 10 | 8427238265803
2CLA854400A1901 | Tecla interruptor persianas CM | 9.37 | UN | 10 | 8427238227368
2CLA854400A2101 | 8544 CB Tecla interruptor persianas CB | 28.96 | UN | 5 | 8427238136066
2CLA854400A2501 | 8544 CN Tecla interruptor persianas CN | 29.26 | UN | 5 | 8427238136073
2CLA854400A5101 | Tecla interruptor persianas BE | 5.91 | UN | 10 | 8427238265810
2CLA854400A6201 | Tecla interruptor persianas DN | 9.02 | UN | 10 | 8427238236711
2CLA854400A6301 | Tecla interruptor persianas TP | 9.37 | UN | 10 | 8427238236728
2CLA854440A1101 | Tapa interrup. Pase-Espere con visor BL | 7.06 | UN | 5 | 8427238224022
2CLA854440A1201 | Tapa interrup. Pase-Espere con visor OE | 23.74 | UN | 5 | 8427238224039
2CLA854440A1301 | Tapa interrup. Pase-Espere con visor PL | 9.23 | UN | 5 | 8427238224046
2CLA854440A1401 | Tapa interrup. Pase-Espere con visor AI | 22.43 | UN | 5 | 8427238224053
2CLA854440A1501 | Tapa interrup. Pase-Espere con visor NS | 9.58 | UN | 5 | 8427238224060
2CLA854440A1701 | Tapa interrup. Pase-Espere con visor NE | 8.99 | UN | 5 | 8427238278834
2CLA854440A1901 | Tapa interrup. Pase-Espere con visor CM | 9.76 | UN | 5 | 8427238228051
2CLA854440A5101 | Tapa interrup. Pase-Espere con visor BE | 6.61 | UN | 5 | 8427238277431
2CLA854440A6201 | Tapa interrup. Pase-Espere con visor DN | 9.38 | UN | 5 | 8427238236735
2CLA854440A6301 | Tapa interrup. Pase-Espere con visor TP | 9.76 | UN | 5 | 8427238236742
2CLA855000A1101 | 8550 BL Tampa Tomada TV/R BL | 6.35 | UN | 20 | 8427238134680
2CLA855000A1201 | Cover TV / R socket | 21 | UN | 20 | 8427238166469
2CLA855000A1301 | 8550 PL Tampa Tomada TV/R PL | 9.01 | UN | 20 | 8427238134697
2CLA855000A1401 | 8550 AI Tampa Tomada TV/R AI | 15.94 | UN | 20 | 8427238136080
2CLA855000A1501 | 8550 NS Tampa Tomada TV/R NS | 11.1 | UN | 20 | 8427238136097
2CLA855000A1701 | Tapa toma TV / R NE | 8.72 | UN | 20 | 8427238265827
2CLA855000A1901 | Tapa toma TV/R CM | 8.64 | UN | 20 | 8427238227351
2CLA855000A2101 | 8550 CB - Cover TV/R socket | 28.87 | UN | 5 | 8427238224640
2CLA855000A2501 | TAPA TOMA TV/R CN | 14.27 | UN | 5 | 8427238224657
2CLA855000A5101 | Tapa toma TV / R BE | 4.95 | UN | 20 | 8427238265834
2CLA855000A6201 | Tapa toma TV / R DN | 8.31 | UN | 20 | 8427238236759
2CLA855000A6301 | Tapa toma TV / R TP | 8.64 | UN | 20 | 8427238236766
2CLA855010A1101 | 8550.1 BL Tampa tomada TV-R/SAT BL | 6.35 | UN | 20 | 8427238134703
2CLA855010A1201 | Cover TV-R / SAT socket | 21 | UN | 20 | 8427238166476
2CLA855010A1301 | 8550.1 PL Tampa tomada TV-R/SAT PL | 9.01 | UN | 20 | 8427238134710
2CLA855010A1401 | 8550.1 AI Tampa tomada TV-R/SAT AI | 15.94 | UN | 20 | 8427238136103
2CLA855010A1501 | 8550.1 NS Tampa tomada TV-R/SAT NS | 11.1 | UN | 20 | 8427238136110
2CLA855010A1701 | Tapa toma TV+R / SAT NE | 8.72 | UN | 20 | 8427238265841
2CLA855010A1901 | Tapa toma TV-R/SAT CM | 8.64 | UN | 20 | 8427238227344
2CLA855010A2101 | TAPA TOMA TV-R/SAT CB | 14.02 | UN | 5 | 8427238224664
2CLA855010A2501 | TAPA TOMA TV-R/SAT CN | 14.27 | UN | 5 | 8427238224671
2CLA855010A5101 | Tapa toma TV+R / SAT BE | 4.95 | UN | 20 | 8427238265858
2CLA855010A6201 | Tapa toma TV+R / SAT DN | 8.31 | UN | 20 | 8427238236773
2CLA855010A6301 | Tapa toma TV+R / SAT TP | 8.64 | UN | 20 | 8427238236780
2CLA855300A1101 | 8553 BL Tampa comutador CHAVE 2 posicion | 12.9 | UN | 1 | 8427238139760
2CCS864001R1467 | S804S-UCK16 Disj 16A K 50kA (ca/cc) 4p | 433.08 | UN | 1 | 7612271203702
2CCS864001R1487 | S804S-UCK20 Disj 20A K 50kA (ca/cc) 4p | 433.08 | UN | 1 | 7612271203719
2CCS864001R1505 | S804S-UCB50 Disj 50A B 50kA (ca/cc) 4p | 467.78 | UN | 1 | 7612271203276
2CCS864001R1517 | S804S-UCK25 Disj 25A K 50kA (ca/cc) 4p | 433.08 | UN | 1 | 7612271203726
2CCS864001R1537 | S804S-UCK32 Disj 32A K 50kA (ca/cc) 4p | 433.08 | UN | 1 | 7612271203733
2CCS864001R1557 | S804S-UCK40 Disj 40A K 50kA (ca/cc) 4p | 492.71 | UN | 1 | 7612271203740
2CCS864001R1577 | S804S-UCK50 Disj 50A K 50kA (ca/cc) 4p | 517.71 | UN | 1 | 7612271203757
2CCS864001R1597 | S804S-UCK63 Disj 63A K 50kA (ca/cc) 4p | 530.16 | UN | 1 | 7612271203764
2CCS864001R1627 | S804S-UCK80 Disj 80A K 50kA (ca/cc) 4p | 605 | UN | 1 | 7612271203771
2CCS864001R1635 | S804S-UCB63 Disj 63A B 50kA (ca/cc) 4p | 474.01 | UN | 1 | 7612271203283
2CCS864001R1637 | S804S-UCK100 Disj 100A K 50kA (ca/cc) 4p | 754.66 | UN | 1 | 7612271203788
2CCS864001R1805 | S804S-UCB80 Disj 80A B 50kA (ca/cc) 4p | 548.87 | UN | 1 | 7612271203290
2CCS864001R1825 | S804S-UCB100 Disj 100A B 50kA (ca/cc) 4p | 686 | UN | 1 | 7612271203306
2CCS864017R0105 | S804U-Z10 High Performance MCB | 435.93 | UN | 1 | 7612271214517
2CCS864017R0155 | S804U-Z15 High Performance MCB | 435.93 | UN | 1 | 7612271214555
2CCS864017R0205 | S804U-Z20 High Performance MCB | 435.93 | UN | 1 | 7612271214593
2CCS864017R0255 | S804U-Z25 High Performance MCB | 435.93 | UN | 1 | 7612271214630
2CCS864017R0305 | S804U-Z30 High Performance MCB | 435.93 | UN | 1 | 7612271214678
2CCS864017R0405 | S804U-Z40 High Performance MCB | 435.93 | UN | 1 | 7612271214715
2CCS864017R0427 | S804U-K10 High Performance MCB | 452.94 | UN | 1 | 7612271214036
2CCS864017R0457 | S804U-K15 High Performance MCB | 462.24 | UN | 1 | 7612271214074
2CCS864017R0487 | S804U-K20 High Performance MCB | 462.24 | UN | 1 | 7612271214111
2CCS864017R0505 | S804U-Z50 High Performance MCB | 487.64 | UN | 1 | 7612271214753
2CCS864017R0517 | S804U-K25 High Performance MCB | 462.24 | UN | 1 | 7612271214159
2CCS864017R0527 | S804U-K30 High Performance MCB | 462.24 | UN | 1 | 7612271214197
2CCS864017R0557 | S804U-K40 High Performance MCB | 462.24 | UN | 1 | 7612271214234
2CCS864017R0577 | S804U-K50 High Performance MCB | 517.02 | UN | 1 | 7612271214272
2CCS864017R0587 | S804U-K60 High Performance MCB | 517.02 | UN | 1 | 7612271214319
2CCS864017R0605 | S804U-Z60 High Performance MCB | 487.64 | UN | 1 | 7612271214791
2CCS864017R0627 | S804U-K80 High Performance MCB | 667.1 | UN | 1 | 7612271214395
2CCS864017R0637 | S804U-K100 High Performance MCB | 717.04 | UN | 1 | 7612271214470
2CCS864017R0705 | S804U-Z70 High Performance MCB | 487.64 | UN | 1 | 7612271214838
2CCS864017R0707 | S804U-K70 High Performance MCB | 517.02 | UN | 1 | 7612271214357
2CCS864017R0805 | S804U-Z80 High Performance MCB | 629.21 | UN | 1 | 7612271214876
2CCS864017R0825 | S804U-Z100 High Performance MCB | 676.5 | UN | 1 | 7612271214951
2CCS864017R0905 | S804U-Z90 High Performance MCB | 629.21 | UN | 1 | 7612271214913
2CCS864017R0907 | S804U-K90 High Performance MCB | 667.1 | UN | 1 | 7612271214432
2CCS881001R0101 | S801C-D10 Disj 10A curva D 25kA 1p | 57.04 | UN | 1 | 7612271212162
2CCS881001R0104 | S801C-C10 Disj 10A curva C 25kA 1p | 50.94 | UN | 1 | 7612271212124
2CCS881001R0105 | S801C-B10 Disj 10A curva B 25kA 1p | 50.94 | UN | 1 | 7612271212087
2CCS881001R0131 | S801C-D13 High Performance MCB | 63.57 | UN | 1 | 7612271212322
1SDA072927R1 | E2.2 Di e 1000 Ekip G Touch LSIG 4p W MP | 14799.85 | UN | 1 | 8015644767778
1SDA072928R1 | E2.2 Di e 1000 Ekip HiTouch LSI 4p W MP | 13789.49 | UN | 1 | 8015644767785
1SDA072929R1 | E2.2H 1000 Ekip HiTouch LSIG 4P W MP | 14908.77 | UN | 1 | 8015644767792
1SDA072930R1 | E2.2H 1000 Ekip G HiTouch LSIG 4P W MP | 16031.91 | UN | 1 | 8015644767808
1SDA072931R1 | E2.2 Di e 1250 Ekip Dip LI 4p W MP | 7275.46 | UN | 1 | 8015644767815
1SDA072932R1 | E2.2 Di e 1250 Ekip Dip LSI 4p W MP | 7561.57 | UN | 1 | 8015644767822
1SDA072933R1 | E2.2N 1250 Ekip Dip LSIG 4P W MP | 8635.15 | UN | 1 | 8015644767839
1SDA072934R1 | E2.2 Di e 1250 Ekip Touch LI 4p W MP | 7815.74 | UN | 1 | 8015644767846
1SDA072935R1 | E2.2 Di e 1250 Ekip Touch LSI 4p W MP | 8197.12 | UN | 1 | 8015644767853
1SDA072936R1 | E2.2N 1250 Ekip Touch LSIG 4P W MP | 9628.83 | UN | 1 | 8015644767860
1SDA072937R1 | E2.2 Di e 1250 Ekip G Touch LSIG 4p W MP | 12542.43 | UN | 1 | 8015644767877
1SDA072938R1 | E2.2 Di e 1250 Ekip HiTouch LSI 4p W MP | 11810.66 | UN | 1 | 8015644767884
1SDA072939R1 | E2.2N 1250 Ekip HiTouch LSIG 4P W MP | 12930.05 | UN | 1 | 8015644767891
1SDA072940R1 | E2.2N 1250 Ekip G HiTouch LSIG 4P W MP | 13774.54 | UN | 1 | 8015644767907
1SDA072941R1 | E2.2 Di e 1250 Ekip Dip LI 4p W MP | 7384.62 | UN | 1 | 8015644767914
1SDA072942R1 | E2.2 Di e 1250 Ekip Dip LSI 4p W MP | 7670.67 | UN | 1 | 8015644767921
1SDA072943R1 | E2.2S 1250 Ekip Dip LSIG 4P W MP | 8744.27 | UN | 1 | 8015644767938
1SDA072944R1 | E2.2 Di e 1250 Ekip Touch LI 4p W MP | 7924.85 | UN | 1 | 8015644767945
1SDA072945R1 | E2.2 Di e 1250 Ekip Touch LSI 4p W MP | 8306.31 | UN | 1 | 8015644767952
1SDA072946R1 | E2.2S 1250 Ekip Touch LSIG 4P W MP | 9737.91 | UN | 1 | 8015644767969
1SDA072947R1 | E2.2 Di e 1250 Ekip G Touch LSIG 4p W MP | 12643.84 | UN | 1 | 8015644767976
1SDA072948R1 | E2.2 Di e 1250 Ekip HiTouch LSI 4p W MP | 11919.86 | UN | 1 | 8015644767983
1SDA072949R1 | E2.2S 1250 Ekip HiTouch LSIG 4P W MP | 13039.12 | UN | 1 | 8015644767990
1SDA072950R1 | E2.2S 1250 Ekip G HiTouch LSIG 4P W MP | 13875.94 | UN | 1 | 8015644768003
1SDA072951R1 | E2.2 Di e 1250 Ekip Dip LI 4p W MP | 9395.19 | UN | 1 | 8015644768010
1SDA072952R1 | E2.2 Di e 1250 Ekip Dip LSI 4p W MP | 9681.25 | UN | 1 | 8015644768027
1SDA072953R1 | E2.2H 1250 Ekip Dip LSIG 4P W MP | 10754.77 | UN | 1 | 8015644768034
1SDA072954R1 | E2.2 Di e 1250 Ekip Touch LI 4p W MP | 9935.43 | UN | 1 | 8015644768041
1SDA072955R1 | E2.2 Di e 1250 Ekip Touch LSI 4p W MP | 10316.91 | UN | 1 | 8015644768058
1SDA072956R1 | E2.2H 1250 Ekip Touch LSIG 4P W MP | 11748.46 | UN | 1 | 8015644768065
1SDA072957R1 | E2.2 Di e 1250 Ekip G Touch LSIG 4p W MP | 14937.18 | UN | 1 | 8015644768072
1SDA072958R1 | E2.2 Di e 1250 Ekip HiTouch LSI 4p W MP | 13930.49 | UN | 1 | 8015644768089
1SDA072959R1 | E2.2H 1250 Ekip HiTouch LSIG 4P W MP | 15049.75 | UN | 1 | 8015644768096
1SDA072960R1 | E2.2H 1250 Ekip G HiTouch LSIG 4P W MP | 16169.22 | UN | 1 | 8015644768102
1SDA072961R1 | E2.2B 1600 Ekip Dip LI 4P W MP | 7501.05 | UN | 1 | 8015644768119
1SDA072962R1 | E2.2B 1600 Ekip Dip LSI 4P W MP | 7787.21 | UN | 1 | 8015644768126
1SDA072963R1 | E2.2B 1600 Ekip Dip LSIG 4P W MP | 8860.65 | UN | 1 | 8015644768133
1SDA072964R1 | E2.2B 1600 Ekip Touch LI 4P W MP | 8041.39 | UN | 1 | 8015644768140
1SDA072965R1 | E2.2B 1600 Ekip Touch LSI 4P W MP | 8422.77 | UN | 1 | 8015644768157
1SDA072966R1 | E2.2B 1600 Ekip Touch LSIG 4P W MP | 9854.33 | UN | 1 | 8015644768164
1SDA072967R1 | E2.2B 1600 Ekip G Touch LSIG 4P W MP | 12946.15 | UN | 1 | 8015644768171
1SDA072968R1 | E2.2B 1600 Ekip HiTouch LSI 4P W MP | 12036.35 | UN | 1 | 8015644768188
1SDA072969R1 | E2.2B 1600 Ekip HiTouch LSIG 4P W MP | 13155.6 | UN | 1 | 8015644768195
1SDA072970R1 | E2.2B 1600 Ekip G HiTouch LSIG 4P W MP | 14178.14 | UN | 1 | 8015644768201
1SDA072971R1 | E2.2 Di e 1600 Ekip Dip LI 4p W MP | 8128.39 | UN | 1 | 8015644768218
1SDA072972R1 | E2.2 Di e 1600 Ekip Dip LSI 4p W MP | 8414.5 | UN | 1 | 8015644768225
1SDA072973R1 | E2.2N 1600 Ekip Dip LSIG 4P W MP | 9487.94 | UN | 1 | 8015644768232
1SDA072974R1 | E2.2 Di e 1600 Ekip Touch LI 4p W MP | 8668.66 | UN | 1 | 8015644768249
1SDA072975R1 | E2.2 Di e 1600 Ekip Touch LSI 4p W MP | 9050.07 | UN | 1 | 8015644768256
1SDA072976R1 | E2.2N 1600 Ekip Touch LSIG 4P W MP | 10481.57 | UN | 1 | 8015644768263
1SDA072977R1 | E2.2 Di e 1600 Ekip G Touch LSIG 4p W MP | 13364.33 | UN | 1 | 8015644768270
1SDA072978R1 | E2.2 Di e 1600 Ekip HiTouch LSI 4p W MP | 12663.63 | UN | 1 | 8015644768287
1SDA072979R1 | E2.2N 1600 Ekip HiTouch LSIG 4P W MP | 13782.98 | UN | 1 | 8015644768294
1SDA072980R1 | E2.2N 1600 Ekip G HiTouch LSIG 4P W MP | 14596.39 | UN | 1 | 8015644768300
1SDA072981R1 | E2.2 Di e 1600 Ekip Dip LI 4p W MP | 8250.23 | UN | 1 | 8015644768317
1SDA072982R1 | E2.2 Di e 1600 Ekip Dip LSI 4p W MP | 8536.37 | UN | 1 | 8015644768324
1SDA072983R1 | E2.2S 1600 Ekip Dip LSIG 4P W MP | 9609.94 | UN | 1 | 8015644768331
1SDA072984R1 | E2.2 Di e 1600 Ekip Touch LI 4p W MP | 8790.6 | UN | 1 | 8015644768348
1SDA072985R1 | E2.2 Di e 1600 Ekip Touch LSI 4p W MP | 9171.93 | UN | 1 | 8015644768355
1SDA072986R1 | E2.2S 1600 Ekip Touch LSIG 4P W MP | 10603.55 | UN | 1 | 8015644768362
1SDA072987R1 | E2.2 Di e 1600 Ekip G Touch LSIG 4p W MP | 13478.14 | UN | 1 | 8015644768379
1SDA072988R1 | E2.2 Di e 1600 Ekip HiTouch LSI 4p W MP | 12785.47 | UN | 1 | 8015644768386
1SDA072989R1 | E2.2S 1600 Ekip HiTouch LSIG 4P W MP | 13904.83 | UN | 1 | 8015644768393
1SDA072990R1 | E2.2S 1600 Ekip G HiTouch LSIG 4P W MP | 14710.18 | UN | 1 | 8015644768409
1SDA072991R1 | E2.2 Di e 1600 Ekip Dip LI 4p W MP | 10986.61 | UN | 1 | 8015644768416
1SDA072992R1 | E2.2 Di e 1600 Ekip Dip LSI 4p W MP | 11272.68 | UN | 1 | 8015644768423
1SDA072993R1 | E2.2H 1600 Ekip Dip LSIG 4P W MP | 12346.29 | UN | 1 | 8015644768430
1SDA072994R1 | E2.2 Di e 1600 Ekip Touch LI 4p W MP | 11526.96 | UN | 1 | 8015644768447
1SDA072995R1 | E2.2 Di e 1600 Ekip Touch LSI 4p W MP | 11908.28 | UN | 1 | 8015644768454
1SDA072996R1 | E2.2H 1600 Ekip Touch LSIG 4P W MP | 13339.9 | UN | 1 | 8015644768461
1SDA072997R1 | E2.2 Di e 1600 Ekip G Touch LSIG 4p W MP | 16867.39 | UN | 1 | 8015644768478
1SDA072998R1 | E2.2 Di e 1600 Ekip HiTouch LSI 4p W MP | 15521.78 | UN | 1 | 8015644768485
1SDA072999R1 | E2.2H 1600 Ekip HiTouch LSIG 4P W MP | 16641.01 | UN | 1 | 8015644768492
1SDA073000R1 | E2.2H 1600 Ekip G HiTouch LSIG 4P W MP | 18099.49 | UN | 1 | 8015644768508
1SDA073001R1 | E2.2 Di e 2000 Ekip Dip LI 4p W MP | 9727.08 | UN | 1 | 8015644768515
1SDA073002R1 | E2.2 Di e 2000 Ekip Dip LSI 4p W MP | 9987.18 | UN | 1 | 8015644768522
1SDA073003R1 | E2.2B 2000 Ekip Dip LSIG 4P W MP | 10963.06 | UN | 1 | 8015644768539
1SDA073004R1 | E2.2 Di e 2000 Ekip Touch LI 4p W MP | 10218.19 | UN | 1 | 8015644768546
1SDA073005R1 | E2.2 Di e 2000 Ekip Touch LSI 4p W MP | 10565 | UN | 1 | 8015644768553
1SDA073006R1 | E2.2B 2000 Ekip Touch LSIG 4P W MP | 11866.27 | UN | 1 | 8015644768560
1SCA115354R1001 | OTM630E3M230C Int-Sec motor 630A 3p 230V | 2052.99 | UN | 1 | 6417019477244
1SCA115355R1001 | OTM800E3M230C Int-Sec motor 800A 3p 230V | 2346.29 | UN | 1 | 6417019477251
1SCA115356R1001 | OTM800E4M230C Int-Sec motor 800A 4p 230V | 2540.26 | UN | 1 | 6417019477268
1SCA115357R1001 | OTM630E4M230C Int-Sec motor 630A 4p 230V | 2224.47 | UN | 1 | 6417019477275
1SCA115364R1001 | OTM1000E3M230C MOTORIZED SWITCH | 3548.76 | UN | 1 | 6417019477343
1SCA115365R1001 | OTM1250E3M230C Int-Sec motor 1250A 3p 23 | 3469.78 | UN | 1 | 6417019477350
1SCA115366R1001 | OTM1600E3M230C MOTORIZED SWITCH | 4646.29 | UN | 1 | 6417019477367
1SCA115367R1001 | OTM1250E4M230C Int-Sec motor 1250A 4p 23 | 4421.8 | UN | 1 | 6417019477374
1SCA115368R1001 | OTM1000E4M230C Int-Sec motor 1000A 4p 23 | 3871.34 | UN | 1 | 6417019477381
1SCA115369R1001 | OTM1600E4M230C Int-Sec motor 1600A 4p 23 | 5066.99 | UN | 1 | 6417019477398
1SCA115372R1001 | OTM2000E3M230C Int-Sec motor 2000A 3p 23 | 4778.22 | UN | 1 | 6417019477428
1SCA115373R1001 | OTM2500E3M230C Int-Sec motor 2500A 3p 23 | 5464.05 | UN | 1 | 6417019477435
1SCA115374R1001 | OTM2000E4M230C Int-Sec motor 2000A 4p 23 | 5825 | UN | 1 | 6417019477442
1SCA115375R1001 | OTM2500E4M230C Int-Sec motor 2500A 4p 23 | 6659.74 | UN | 1 | 6417019477459
1SCA115399R1001 | OS160GD03P Int-fus 160A 3p com front à e | 226.2 | UN | 1 | 6417019477718
1SCA115402R1001 | OS160GD04FP SWITCH FUSE | 266.54 | UN | 1 | 6417019477749
1SCA115530R1001 | OZXR95 CONNECTOR FOR POWER CABLE | 54.95 | UN | 1 | 6417019478555
1SCA115531R1001 | OZXR185 CONNECTOR FOR POWER CABLE | 75.97 | UN | 1 | 6417019478562
1SCA115532R1001 | OZXR240 CONNECTOR FOR POWER CABLE | 81.75 | UN | 1 | 6417019478579
1SCA115533R1001 | OZXR300 CONNECTOR FOR POWER CABLE | 174.75 | UN | 1 | 6417019478586
1SCA115534R1001 | OZXR2X185 CONNECTOR | 165.08 | UN | 1 | 6417019478593
1SCA115535R1001 | OZXR2X300 CONNECTOR FOR POWER CABLE | 331.54 | UN | 1 | 6417019478708
1SCA115539R1001 | OZXP95 CONNECTOR FOR POWER CABLE | 25.68 | UN | 1 | 6417019512716
1SCA115540R1001 | OZXP120 CONNECTOR FOR POWER CABLE | 48.35 | UN | 1 | 6417019478722
1SCA115541R1001 | OZXP150 CONNECTOR FOR POWER CABLE | 65.42 | UN | 1 | 6417019478739
1SCA115542R1001 | OZXP240 CONNECTOR FOR POWER CABLE | 82.54 | UN | 1 | 6417019478746
1SCA115543R1001 | OZXP300 CONNECTOR FOR POWER CABLE | 159.35 | UN | 1 | 6417019478753
1SCA115544R1001 | OZXP2X240 CONNECTOR FOR POWER CABLE | 241.55 | UN | 1 | 6417019478760
1SCA115638R1001 | OS125GD03 SWITCH FUSE | 214.14 | UN | 1 | 6417019479767
1SCA115639R1001 | OS125GD03P Int-fus 125A 3p com front à e | 207.84 | UN | 1 | 6417019479774
1SCA115641R1001 | OS125GD12P Int-fus 125A 3p com front cen | 207.84 | UN | 1 | 6417019479798
1SCA115643R1001 | OS160GD12P Int-fus 160A 3p com front cen | 226.2 | UN | 1 | 6417019479811
1SCA115686R1001 | OS125GD04FP SWITCH FUSE | 244.68 | UN | 1 | 6417019479880
1SCA115688R1001 | OSGZD1 Adaptador calha DIN OSGZD1 | 6.13 | UN | 1 | 6417019480008
1SCA115689R1001 | OSGD50P4 Indicador de fusão do fusível | 43.08 | UN | 1 | 6417019480022
1SCA115690R1001 | OSGD125P3 BLOWN FUSE INDICATOR | 34.24 | UN | 1 | 6417019480039
1SCA115692R1001 | OSGD125P4 BLOWN FUSE INDICATOR | 45.13 | UN | 1 | 6417019480053
1SCA115708R1001 | Interruptor secciona tierra OT1250EM03P | 1564.57 | UN | 1 | 6417019480121
1SCA115877R1001 | OS125GD04N2P Int-fus 125A 4p com front à | 248.59 | UN | 1 | 6417019481456
1SCA115882R1001 | OS160GD04N2P Int-fus 160A 4p com front à | 270.97 | UN | 1 | 6417019481500
1SCA115919R1001 | OHY274J12 Punho verm/amar 274mm OS1200-1 | 94.53 | UN | 1 | 6417019481906
1SCA115920R1001 | OHB274J12 Punho preto 274mm OS1200-1250 | 100.8 | UN | 1 | 6417019481913
1SCA115922R1001 | OHB330J12 HANDLE | 66.57 | UN | 1 | 6417019481937
1SCA115929R1001 | OS32GDS30K SWITCH FUSE | 208.42 | UN | 1 | 6417019479293
1SCA115931R1001 | OS63GDS30K SWITCH FUSE | 208.42 | UN | 1 | 6417019482019
1SCA115933R1001 | OS125GDS30K SWITCH FUSE | 253.42 | UN | 1 | 6417019482033
1SCA115934R1001 | OS125GDS40N2K SWITCH FUSE | 310.21 | UN | 1 | 6417019482040
1SCA115935R1001 | OS160GDS30K SWITCH FUSE | 262.14 | UN | 1 | 6417019482057
1SCA115939R1001 | OS160GDS40N2K SWITCH FUSE | 314.53 | UN | 1 | 6417019482064
1SCA115963R1001 | OS32GDS30 SWITCH FUSE | 195.73 | UN | 1 | 6417019482316
1SCA115966R1001 | OS125GDS30 SWITCH FUSE | 242.46 | UN | 1 | 6417019482354
1SCA115967R1001 | OS125GDS40N2 SWITCH FUSE | 301.46 | UN | 1 | 6417019482361
1SCA115968R1001 | Int. fusível OS160GDS30 | 249.27 | UN | 1 | 6417019482378
1SCA115969R1001 | Int. fusível OS160GDS40N2 | 306.12 | UN | 1 | 6417019482385
1SCA116007R1001 | OS63GDS30 SWITCH FUSE | 188.28 | UN | 1 | 6417019482330
1SCA116046R1001 | OS32GDS40N2 SWITCH FUSE | 240.25 | UN | 1 | 6417019480886
1SCA116047R1001 | OS63GDS40N2 SWITCH FUSE | 233.75 | UN | 1 | 6417019480893
1SCA116401R1001 | OSGD50P3 Indicador de fusão do fusível | 32.62 | UN | 1 | 6417019480015
1SCA116402R1001 | OS32GDS40N2K SWITCH FUSE | 251.28 | UN | 1 | 6417019484259
1SCA116403R1001 | OS63GDS40N2K SWITCH FUSE | 251.28 | UN | 1 | 6417019484266
1SCA116660R1001 | OSM63GD3M230C Int-fus motor 63A 3p 220 - | 989.76 | UN | 1 | 6417019487373
1SCA116664R1001 | OSM32GD3M230C Int-fus motor 32A 3p 220 - | 989.76 | UN | 1 | 6417019487618
1SCA116673R1001 | OSM160GD3M230C Int-fus motor 160A 3p 220 | 1061.43 | UN | 1 | 6417019487694
1SCA116674R1001 | OSM125GD3M230C Int-fus motor 125A 3p 220 | 1061.43 | UN | 1 | 6417019487700
1SCA116728R1001 | OS32GD22N1P Int-fus 32A 4p com front cen | 178.77 | UN | 1 | 6417019488165
1SCA116729R1001 | OS63GD22N1P Int-fus 63A 4p com front cen | 200.68 | UN | 1 | 6417019488172
1SCA116730R1001 | OS125GD22N1P Int-fus 125A 4p com front c | 248.59 | UN | 1 | 6417019488189
1SCA116731R1001 | OS160GD22N1P Int-fus 160A 4p com front c | 270.97 | UN | 1 | 6417019488196
1SCA116733R1001 | OS32GD03K Switch fuse | 217.25 | UN | 1 | 6417019488226
1SCA116734R1001 | OS32GD04N2K SWITCH FUSE | 240.25 | UN | 1 | 6417019488233
1SCA116737R1001 | OS32GD04FK SWITCH FUSE | 235.92 | UN | 1 | 6417019487229
1SCA116738R1001 | Interruptor fusivel OS63GD03K | 201.57 | UN | 1 | 6417019487236
1SCA116739R1001 | OS63GD04FK SWITCH FUSE | 235.92 | UN | 1 | 6417019487243
1SCA116740R1001 | OS125GD04N2K SWITCH FUSE | 312.35 | UN | 1 | 6417019487250
1SCA116741R1001 | Interruptor fusivel OS125GD04FK | 320.27 | UN | 1 | 6417019487267
1SCA116742R1001 | Interruptor fusivel OS160GD03K | 262.01 | UN | 1 | 6417019487274
1SCA116743R1001 | Seccionador fusivel OS160GD04N2K | 320.27 | UN | 1 | 6417019487281
1SCA116755R1001 | OS32GDS40F SWITCH FUSE | 238.11 | UN | 1 | 6417019488394
1SCA116756R1001 | OS125GDS40F SWITCH FUSE | 240.25 | UN | 1 | 6417019488400
1SCA116757R1001 | OS160GDS40F SWITCH FUSE | 310.21 | UN | 1 | 6417019488417
1SCA116876R1001 | OS63GD04N2K SWITCH FUSE | 240.25 | UN | 1 | 6417019486727
1SCA116877R1001 | OS63GDS40F SWITCH FUSE | 238.11 | UN | 1 | 6417019486734
1SCA116878R1001 | Interruptor fusivel OS125GD03K | 239.64 | UN | 1 | 6417019486741
1SCA116880R1001 | OS160GD04FK SWITCH FUSE | 312.35 | UN | 1 | 6417019486772
1SCA117037R1001 | OMZC03 Barra de ponte OMZC03 | 77.92 | UN | 1 | 6417019525822
1SCA117038R1001 | OMZC04 Barra de ponte OMZC04 | 99.5 | UN | 1 | 6417019525839
1SCA117524R1001 | OTVS0 Clip suporte manípulo OTVS0 | 2.29 | UN | 1 | 6417019513003
1SCA118551R1001 | OT250E33CP CHANGE-OVER SWITCH | 781.1 | UN | 1 | 6417019503080
1SCA118822R1001 | OSM32GD4N2M230C Int-fus motor 32A 4p 220 | 1056.96 | UN | 1 | 6417019504889
1SCA118828R1001 | OSM125GD4N2M230C Int-fus motor 125A 4p 2 | 1150.97 | UN | 1 | 6417019505039
1SCA118831R1001 | OSM160GD4N2M230C Int-fus motor 160A 4p 2 | 1150.97 | UN | 1 | 6417019505046
1SCA118836R1001 | OSM200D4N2M230C Int-fus motor 200A 4p 22 | 1500.33 | UN | 1 | 6417019505077
1SCA118838R1001 | OSM250D4N2M230C Int-fus motor 250A 4p 22 | 1567.48 | UN | 1 | 6417019505084
1SCA118842R1001 | OSM400D4N2M230C Int-fus motor 400A 4p 22 | 2328.82 | UN | 1 | 6417019505114
1SCA118846R1001 | OSM630D4N2M230C Int-fus motor 630A 4p 22 | 3918.64 | UN | 1 | 6417019505145
1SCA118847R1001 | OSM800D4N2M230C Int-fus motor 800A 4p 22 | 4362 | UN | 1 | 6417019505152
1SCA118850R1001 | OSM1250D4N2M230C Int-fus motor 1250A 4p | 6466.87 | UN | 1 | 6417019505176
1SCA118851R1001 | OSM1250DA4N2M230C MOTORIZED SWITCH FUSE | 6125 | UN | 1 | 6417019505183
1SCA118865R1001 | OSM63GD4N2M230C Int-fus motor 63A 4p 220 | 1056.96 | UN | 1 | 6417019505190
1SCA120070R1001 | OTM125F3CMA230V Comutador motorizado 125 | 841.83 | UN | 1 | 6417019516813
1SCA120071R1001 | OTM100F3CMA230V Comutador motorizado 100 | 756.56 | UN | 1 | 6417019516820
1SCA120093R1001 | OTM80F3CMA230V Comutador motorizado 80A | 686.94 | UN | 1 | 6417019516837
1SCA120095R1001 | OTM63F3CMA230V Comutador motorizado 63A | 630.85 | UN | 1 | 6417019516844
1SCA120096R1001 | OTM40F3CMA230V Comutador motorizado 40A | 590.43 | UN | 1 | 6417019516851
1SCA120097R1001 | OTM125F4CMA230V Comutador motorizado 125 | 1010.19 | UN | 1 | 6417019516868
1SCA120098R1001 | OTM100F4CMA230V Comutador motorizado 100 | 897.97 | UN | 1 | 6417019516875
1SCA120100R1001 | OTM80F4CMA230V Comutador motorizado 80A | 808.18 | UN | 1 | 6417019516882
1SCA120101R1001 | OTM63F4CMA230V Comutador motorizado 63A | 734.09 | UN | 1 | 6417019516899
1SCA120102R1001 | OTM40F4CMA230V Comutador motorizado 40 A | 686.94 | UN | 1 | 6417019516905
1SCA120153R1001 | OMZB18 conector de tensão OMZ18 | 55.85 | UN | 1 | 6417019517407
1SCA120154R1001 | OMZB28 conector de tensão OMZ28 | 70.27 | UN | 1 | 6417019517414
1SCA120155R1001 | OMZB38 conector de tensão OMZ38 | 79.27 | UN | 1 | 6417019517421
1SCA120156R1001 | OMZB48 conector de tensão OMZ48 | 146.78 | UN | 1 | 6417019517438
1SCA120250R1001 | OHB274J12T punho OHB274J12T | 93.21 | UN | 1 | 6417019517643
1SCA120252R1001 | OHB330J12T punho OHB330J12T | 97.68 | UN | 1 | 6417019517650
1SCA120513R1001 | INT. SECCIONADOR OT160EV03K | 152.79 | UN | 1 | 6417019519739
1SCA120514R1001 | Interruptor seccionador OT160EV03P | 132.84 | UN | 1 | 6417019519746
1SCA120520R1001 | INT. SECCIONADOR OT160EV04K | 182.3 | UN | 1 | 6417019519807
1SCA120521R1001 | Interruptor seccionador OT160EV04P | 158.49 | UN | 1 | 6417019519814
1SCA120529R1001 | Interruptor seccionador OT160EV12P | 197.64 | UN | 1 | 6417019519906
1SCA120537R1001 | Interruptor seccionador OT160EV22P | 227.33 | UN | 1 | 6417019520049
1SDX174435R1 | XT6S 1000 Parte de corte 4p FF+Ace | 3223.16 | UN | 1
1SDX174436R1 | XT6H 1000 Parte de corte 4p FF+Ace | 3479.69 | UN | 1
1SDX174439R1 | XT6N 1000 EkipDip LSIG In=1000 3p FF+Ace | 3246.01 | UN | 1
1SDX174440R1 | XT6N 1000 EkipMDip I In=1000 3p FF+Ace | 3034.17 | UN | 1
1SDX174441R1 | XT6N 1000 EkipDip LIG In=1000 3p FF+Ace | 3206.34 | UN | 1
1SDX174442R1 | XT6N 1000 EkipDip LSIG In=1000 4p FF+Ace | 4069.29 | UN | 1
1SDX174444R1 | XT6N 1000 EkipDip LIG In=1000 4p FF+Ace | 4019.69 | UN | 1
1SDX174445R1 | XT6S 1000 EkipDip LSIG In=1000 3p FF+Ace | 3376.88 | UN | 1
1SDX174446R1 | XT6S 1000 EkipDip LIG In=1000 3p FF+Ace | 3337.18 | UN | 1
1SDX174447R1 | XT6S 1000 EkipDip LSI In=1000 4p FF+Ace | 4133.62 | UN | 1 | 8057558819914
1SDX174448R1 | XT6S 1000 EkipDip LSIG In=1000 4p FF+Ace | 4232.9 | UN | 1 | 8057558819921
1SDX174449R1 | XT6S 1000 EkipDip LIG In=1000 4p FF+Ace | 4183.29 | UN | 1
1SEP101873R0007 | XLP-MOEL00 Tampa frontral monitor Eletró | 268.81 | UN | 1 | 7025840023333
1SEP101883R0007 | XLP-MOEL1 Tampa frontral monitor Eletrón | 345.92 | UN | 1 | 7025840023326
1SEP101890R0002 | XLP00-6BC Secc-fusivel 3p 160 A incl 6 p | 120.46 | UN | 1 | 7025840013402
1SEP101890R0012 | XLP00-EFM-6BC Fuse Switch Disconnector | 266.61 | UN | 1 | 7025840013433
1SEP101891R0002 | XLP1-6BC Secc-fusivel 3p 250 A incl 6 po | 319.43 | UN | 1 | 7025840013730
1SEP101891R0012 | XLP1-EFM-6BC Fuse Switch Disconnector | 638.53 | UN | 1 | 7025840013754
1SEP101892R0002 | XLP2-6BC Secc-fusivel 3p 400 A incl 6 po | 507.79 | UN | 1 | 7025840016878
1SEP101892R0012 | XLP2-EFM-6BC Fuse Switch Disconnector | 885.58 | UN | 1 | 7025840016885
1SEP101975R0002 | XLP3-6BC Secc-fusivel 3p 630 A incl 6 po | 693.22 | UN | 1 | 7025840016991
1SEP101975R0012 | XLP3-EFM-6BC Fuse Switch Disconnector | 1215.27 | UN | 1 | 7025840017011
1SEP101982R0007 | XLP-MOEL2 Tampa frontral monitor Eletrón | 472.75 | UN | 1 | 7025840023319
1SEP101984R0007 | XLP-MOEL3 Tampa frontral monitor Eletrón | 520.78 | UN | 1 | 7025840023302
1SEP201428R0001 | XLP000-6BC Secc-fusivel 3p 100 A incl 6 | 110.52 | UN | 1 | 7025840013372
1SEP201534R0001 | FFB-XLP00 Bracket | 128.4 | UN | 1 | 7025840054726
1SEP407740R0001 | XLP-FDIN000 Kit para montagem em calha D | 11.54 | UN | 1 | 7025840013471
1SEP407740R0010 | DR-XLP000/10 DIN rail snap on kit | 59.8 | UN | 1 | 7025840014799
1SEP407741R0001 | XLP-MARC1X000 Moldura frontal 1 XLP000 3 | 11.54 | UN | 1 | 7025840013488
1SEP407741R0002 | XLP-MARC2X000 Moldura frontal 2 XLP000 3 | 16.69 | UN | 1 | 7025840013495
1SEP407741R0003 | XLP-MARC3X000 Moldura frontal 3 XLP000 3 | 21.23 | UN | 1 | 7025840013501
1SEP407742R0001 | XLP-CAUXNC-NA Micro contacto auxiliar (n | 14.53 | UN | 1 | 7025840013518
1SEP407742R0002 | XLP-CAUXNC Contacto auxiliar 1 N/F para | 15.99 | UN | 1 | 7025840013570
1SEP407742R0003 | XLP-CAUXNA Contacto auxiliar 1 N/A para | 15.99 | UN | 1 | 7025840013587
1SEP407786R0001 | XLP-ENCL00-3 Dispositivo para encravamen | 16.69 | UN | 1 | 7025840013631
1SEP407792R0001 | XLP-MARC1X00 Moldura frontal 1 XLP00 3 p | 22.63 | UN | 1 | 7025840013600
1SEP407792R0002 | XLP-MARC2X00 Moldura frontal 2 XLP00 3 p | 29.03 | UN | 1 | 7025840013617
1SEP407792R0003 | XLP-MARC3X00 Moldura frontal 3 XLP00 3 p | 36.73 | UN | 1 | 7025840013624
1SEP407792R0011 | FF-XLP00-1P1 Front frame | 17.34 | UN | 1 | 7025840087847
1SEP407792R0012 | FF-XLP00-1P2-2P1 Front frame | 22.25 | UN | 1 | 7025840087854
1SEP407792R0041 | FF-XLP00-4P1 Front frame | 29.71 | UN | 1 | 7025840087892
1SEP407793R0001 | XLP-CUBR000 Tampa proteção dos terminais | 29.98 | UN | 1 | 7025840013648
1SEP407793R0002 | XLP-CUBR1 Tampa proteção dos terminais p | 42.49 | UN | 1 | 7025840013839
1SEP407815R0001 | XLP-MARC1X1 Moldura frontal 1 XLP1 3 pól | 33.62 | UN | 1 | 7025840013808
1SEP407815R0002 | XLP-MARC2X1 Moldura frontal 2 XLP1 3 pól | 45.83 | UN | 1 | 7025840013815
1SEP407897R0001 | DR-XLP00-2R DIN rail snap on kit | 98.63 | UN | 1 | 7025840014706
1SEP407951R0001 | XLP-MARC1X2 Moldura frontal 1 XLP2 - 3 p | 38.25 | UN | 1 | 7025840016922
1SEP407951R0002 | FF-XLP2-3P2 Front frame | 57.34 | UN | 1 | 7025840020134
1SEP407951R0012 | FF-XLP2-1P2-2P1 Front frame | 40.17 | UN | 1 | 7025840087656
1SEP407951R0041 | FF-XLP2-4P1 Front frame | 50.28 | UN | 1 | 7025840087670
1SEP407952R0001 | XLP-CUBR2-3 Tampa proteção dos terminais | 58.28 | UN | 1 | 7025840016946
1SEP407955R0001 | XLP-MARC1X3 Moldura frontal 1 XLP3 - 3 p | 57.96 | UN | 1 | 7025840017035
1SEP407955R0011 | FF-XLP3-1P1 Front frame | 44.5 | UN | 1 | 7025840087694
1SEP408738R0001 | MS-XLP000 Auxiliary switch | 36.14 | UN | 1 | 7025840067856
1SEP600113R0002 | XLP00-1P-2BC Fuse Switch Disconnector | 66.11 | UN | 1 | 7025840086499
1SEP600114R0002 | XLP00-2P-4BC Secc-fusiv 2p 160 A incl 4 | 116.86 | UN | 1 | 7025840086529
1SEP600115R0002 | XLP00-4P-8BC Secc-fusivel 4p 160A incl 8 | 231.02 | UN | 1 | 7025840086550
1SEP600116R0002 | XLP1-1P-2BC Fuse Switch Disconnector | 175.03 | UN | 1 | 7025840086581
1SEP600117R0002 | XLP1-2P-4BC Secc-fusiv 2p 250 A incl 4 p | 309.85 | UN | 1 | 7025840086611
1SEP600119R0002 | XLP1-4P-8BC Secc-fusivel 4p 250A incl 8 | 750.87 | UN | 1 | 7025840086642
1SEP600122R0002 | XLP2-1P-2BC Fuse Switch Disconnector | 278.27 | UN | 1 | 7025840086673
1SEP600123R0002 | XLP2-2P-4BC Secc-fusiv 2p 400 A incl 4 p | 492.52 | UN | 1 | 7025840086697
1SEP600124R0002 | XLP2-4P-8BC Secc-fusivel 4p 400A incl 8 | 974.23 | UN | 1 | 7025840086710
1SEP600126R0002 | XLP3-1P-2BC Fuse Switch Disconnector | 379.94 | UN | 1 | 7025840086734
1SEP600127R0002 | XLP3-2P-4BC Secc-fusiv 2p 630 A incl 4 p | 672.4 | UN | 1 | 7025840086758
1SEP600128R0002 | XLP3-4P-8BC Secc-fusivel 4p 630A incl 8 | 1092.93 | UN | 1 | 7025840086772
1SEP618708R0001 | CS-XLP00-1P Cable shroud | 22.97 | UN | 1 | 7025840087304
1SEP618709R0001 | CS-XLP1-1P Cable shroud | 32.56 | UN | 1 | 7025840087311
1SEP618710R0001 | CS-XLP23-1P Cable shroud | 44.73 | UN | 1 | 7025840087328
1SEP622724R0001 | ITS2.1 Standalone Module | 608.98 | UN | 1 | 3800161653186
1SFA170190R8000 | ACCESSORY 080CPN | 2.67 | UN | 1 | 7320500518342
1SFA170191R8000 | ACCESSORY 080CPR | 2.64 | UN | 1 | 7320500518311
1SFA170192R8000 | ACCESSORY 080CPV | 2.5 | UN | 1 | 7320500518243
1SFA170198R8000 | ACCESSORY 080CPT | 2.44 | UN | 1 | 7320500518335
1SFA170801R1001 | ENCLOSURE 080SP1 | 62.74 | UN | 1 | 7320500518809
1SFA170802R1002 | ENCLOSURE 080SP2 | 78.04 | UN | 1 | 7320500518854
1SFA170803R1003 | ENCLOSURE 080SP3 | 93.64 | UN | 1 | 7320500520321
1SFA170804R1004 | ENCLOSURE 080SP4 | 95.83 | UN | 1 | 7320500520314
1SFA170806R1006 | ENCLOSURE 080SP6 | 127.39 | UN | 1 | 7320500520307
1SFA170807R1008 | ENCLOSURE 080SP8 | 133.58 | UN | 1 | 7320500520291
1SFA170808R1012 | ENCLOSURE 080SP12 | 196.73 | UN | 1 | 7320500518861
2CLA855300A1201 | 2 position key switch CP | 33.07 | UN | 1 | 8427238166483
2CLA855300A1301 | 8553 PL Tampa comutador CHAVE 2 posicion | 16.2 | UN | 1 | 8427238139777
2CLA855300A1401 | 8553 AI Tampa comutador CHAVE 2 posicion | 21.59 | UN | 1 | 8427238139784
2CLA855300A1501 | 8553 NS Tampa comutador CHAVE 2 posicion | 16.49 | UN | 1 | 8427238139791
2CLA855300A1701 | Tapa conmutador llave 2 posiciones NE | 12.82 | UN | 1 | 8427238278568
2CLA855300A1901 | Tapa conmutador llave 2 posiciones CM | 14.07 | UN | 1 | 8427238227337
2CLA855300A5101 | Tapa conmutador llave 2 posiciones BE | 10 | UN | 1 | 8427238277448
2CLA855300A6201 | Tapa conmutador llave 2 posiciones DN | 13.53 | UN | 1 | 8427238236797
2CLA855300A6301 | Tapa conmutador llave 2 posiciones TP | 14.07 | UN | 1 | 8427238236803
2CLA855310A1101 | 8553.1 BL Tampa comutador CHAVE 3 posici | 12.9 | UN | 1 | 8427238139807
2CLA855310A1201 | 3 position key switch CP | 33.07 | UN | 1 | 8427238166490
2CLA855310A1301 | 8553.1 PL Tampa comutador CHAVE 3 posici | 15.88 | UN | 1 | 8427238139814
2CLA855310A1401 | 8553.1 AI Tampa comutador CHAVE 3 posici | 21.59 | UN | 1 | 8427238139821
2CLA855310A1501 | 8553.1 NS Tampa comutador CHAVE 3 posici | 16.49 | UN | 1 | 8427238139838
2CLA855310A1701 | Tapa conmutador llave 3 posiciones NE | 12.82 | UN | 1 | 8427238278575
2CLA855310A1901 | Tapa conmutador llave 3 posiciones CM | 14.07 | UN | 1 | 8427238227320
2CLA855310A5101 | Tapa conmutador llave 3 posiciones BE | 9.98 | UN | 1 | 8427238277455
2CLA855310A6201 | Tapa conmutador llave 3 posiciones DN | 13.53 | UN | 1 | 8427238236810
2CLA855310A6301 | Tapa conmutador llave 3 posiciones TP | 14.07 | UN | 1 | 8427238236827
2CLA855400A1101 | 8554 BL Tampa+boton comutador rotativo B | 12.87 | UN | 1 | 8427238139883
2CLA855400A1201 | Rotatory 2w switch CP | 33.86 | UN | 1 | 8427238166513
2CLA855400A1301 | 8554 PL Tampa+boton comutador rotativo P | 18.26 | UN | 1 | 8427238139890
2CLA855400A1401 | 8554 AI Tampa+boton comutador rotativo A | 26.18 | UN | 1 | 8427238139906
2CLA855400A1501 | 8554 NS Tampa+boton comutador rotativo N | 19.12 | UN | 1 | 8427238139913
2CLA855400A1701 | Tapa+boton conmutador rotativo NE | 14.84 | UN | 1 | 8427238278841
2CLA855400A1901 | Tapa+boton conmutador rotativo CM | 16.1 | UN | 1 | 8427238227313
2CLA855400A5101 | Tapa+boton conmutador rotativo BE | 9.96 | UN | 1 | 8427238277462
2CLA855400A6201 | Tapa+botón conmutador rotativo DN | 15.48 | UN | 1 | 8427238236834
2CLA855400A6301 | Tapa+botón conmutador rotativo TP | 16.1 | UN | 1 | 8427238236841
2CLA855420A1101 | CP-RTC-FC-85BL Tampa termostato F@H SKY | 14.07 | UN | 1 | 8427238145457
2CLA855420A1201 | CP-RTC-FC-85OE Tampa termostato F@H SKY | 34.08 | UN | 1 | 8427238166520
2CLA855420A1301 | CP-RTC-FC-85PL Tampa termostato F@H SKY | 16.77 | UN | 1 | 8427238145464
2CLA855420A1401 | CP-RTC-FC-85AI Tampa termostato F@H SKY | 25.88 | UN | 1 | 8427238145471
2CLA855420A1501 | CP-RTC-FC-85NS Tampa termostato F@H SKY | 15.54 | UN | 1 | 8427238145488
2CLA855420A1701 | Tapa termostato F@H Sky Fan coil NE | 12.1 | UN | 1 | 8427238278940
2CLA855420A1901 | Tapa termostato F@H Sky Fan coil CM | 12.64 | UN | 1 | 8427238227306
2CLA855420A5101 | Tapa termostato F@H Sky Fan coil BE | 10.69 | UN | 1 | 8427238277899
2CLA855420A6201 | Tapa termostato f@h Sky fan coil DN | 12.64 | UN | 1 | 8427238236858
2CLA855420A6301 | Tapa termostato f@h Sky fan coil TP | 12.64 | UN | 1 | 8427238236865
2CLA855500A1101 | 8555 BL Tampa tomada VDI simple BL | 9.49 | UN | 1 | 8427238148472
2CLA855500A1201 | simple VDI con. unit CP | 29.44 | UN | 1 | 8427238166537
2CLA855500A1301 | 8555 PL Tampa tomada VDI simple PL | 11.84 | UN | 1 | 8427238148489
2CLA855500A1401 | 8555 AI Tampa tomada VDI simple AI | 25.55 | UN | 1 | 8427238148496
2CLA855500A1501 | 8555 NS Tampa tomada VDI simple NS | 12.43 | UN | 1 | 8427238148502
2CLA855500A1701 | Tapa toma VDI simple NE | 9.73 | UN | 1 | 8427238265865
2CLA855500A1901 | Tapa toma VDI simple CM | 10.42 | UN | 1 | 8427238227290
2CLA855500A2101 | Tapa toma VDI simple CB | 22.04 | UN | 1 | 8427238228280
2CLA855500A2501 | Tapa toma VDI simple CN | 22.44 | UN | 1 | 8427238228297
2CLA855500A5101 | Tapa toma VDI simple BE | 7.45 | UN | 1 | 8427238265872
2CLA855500A6201 | Tapa toma VDI simple DN | 10.03 | UN | 1 | 8427238236872
2CLA855500A6301 | Tapa toma VDI simple TP | 10.42 | UN | 1 | 8427238236889
2CLA855510A1101 | 8555.1 BL Tampa toma VDI duplo BL | 9.49 | UN | 1 | 8427238148519
2CLA855510A1201 | double VDI con. unit CP | 29.44 | UN | 1 | 8427238166544
2CLA855510A1301 | 8555.1 PL Tampa toma VDI duplo PL | 11.84 | UN | 1 | 8427238148526
2CLA855510A1401 | 8555.1 AI Tampa toma VDI duplo AI | 25.55 | UN | 1 | 8427238148533
2CLA855510A1501 | 8555.1 NS Tampa toma VDI duplo NS | 12.43 | UN | 1 | 8427238148540
2CLA855510A1701 | Tapa toma VDI doble NE | 9.73 | UN | 1 | 8427238265889
2CLA855510A1901 | Tapa toma VDI doble CM | 10.42 | UN | 1 | 8427238227283
2CLA855510A2101 | TAPA TOMA VDI DOBLE CB | 22.04 | UN | 1 | 8427238224688
2CLA855510A2501 | TAPA TOMA VDI DOBLE CN | 22.44 | UN | 1 | 8427238224695
2CLA855510A5101 | Tapa toma VDI doble BE | 7.45 | UN | 1 | 8427238265896
2CLA855510A6201 | Tapa toma VDI doble DN | 10.03 | UN | 1 | 8427238236896
2CLA855510A6301 | Tapa toma VDI doble TP | 10.42 | UN | 1 | 8427238236902
2CLA855520A1101 | 8555.2 BL Tampa tomada VDI 2RCA BL | 9.49 | UN | 1 | 8427238148274
2CLA855520A1201 | 2RCA con unit cover plate | 29.44 | UN | 1 | 8427238166551
2CLA855520A1301 | 8555.2 PL Tampa tomada VDI 2RCA PL | 11.84 | UN | 1 | 8427238148281
2CLA855520A1401 | 8555.2 AI Tampa tomada VDI 2RCA AI | 25.55 | UN | 1 | 8427238148298
2CLA855520A1501 | 8555.2 NS Tampa tomada VDI 2RCA NS | 12.43 | UN | 1 | 8427238148304
2CLA855520A1701 | Tapa toma VDI 2RCA NE | 9.73 | UN | 1 | 8427238265902
2CLA855520A1901 | Tapa toma VDI 2RCA CM | 10.42 | UN | 1 | 8427238227276
2CLA855520A2101 | TAPA TOMA VDI 2RCA CB | 22.04 | UN | 1 | 8427238224701
2CLA855520A2501 | TAPA TOMA VDI 2RCA CN | 22.44 | UN | 1 | 8427238224718
2CLA855520A5101 | Tapa toma VDI 2RCA BE | 7.45 | UN | 1 | 8427238265919
2CLA855520A6201 | Tapa toma VDI 2RCA DN | 10.03 | UN | 1 | 8427238236919
2CLA855520A6301 | Tapa toma VDI 2RCA TP | 10.42 | UN | 1 | 8427238236926
2CLA855530A1101 | 8555.3 BL Tampa tomada VDI 3RCA BL | 9.49 | UN | 1 | 8427238148311
2CLA855530A1201 | 3RCA con unit cover plate | 29.44 | UN | 1 | 8427238166568
2CLA855530A1301 | 8555.3 PL Tampa tomada VDI 3RCA PL | 11.84 | UN | 1 | 8427238148328
2CLA855530A1401 | 8555.3 AI Tampa tomada VDI 3RCA AI | 25.55 | UN | 1 | 8427238148335
2CLA855530A1501 | 8555.3 NS Tampa tomada VDI 3RCA NS | 12.43 | UN | 1 | 8427238148342
2CLA855530A1701 | Tapa toma VDI 3RCA NE | 9.61 | UN | 1 | 8427238278582
2CLA855530A1901 | Tapa toma VDI 3RCA CM | 10.42 | UN | 1 | 8427238227269
2CLA855530A2101 | TAPA TOMA VDI 3RCA CB | 22.04 | UN | 1 | 8427238224725
2CLA855530A2501 | TAPA TOMA VDI 3RCA CN | 22.44 | UN | 1 | 8427238224732
2CLA855530A5101 | Tapa toma VDI 3RCA BE | 7.34 | UN | 1 | 8427238277592
2CLA855530A6201 | Tapa toma VDI 3RCA DN | 10.03 | UN | 1 | 8427238236933
2CLA855530A6301 | Tapa toma VDI 3RCA TP | 10.42 | UN | 1 | 8427238236940
2CLA855550A1101 | 8555.5 BL Tampa toma VDI VGA BL | 9.49 | UN | 1 | 8427238148359
2CLA855550A1201 | VGA con unit cover plate | 29.44 | UN | 1 | 8427238166582
2CLA855550A1301 | 8555.5 PL Tampa toma VDI VGA PL | 11.84 | UN | 1 | 8427238148366
2CLA855550A1401 | 8555.5 AI Tampa toma VDI VGA AI | 25.55 | UN | 1 | 8427238148373
2CLA855550A1501 | 8555.5 NS Tampa toma VDI VGA NS | 12.43 | UN | 1 | 8427238148380
2CLA855550A1701 | Tapa toma VDI VGA NE | 9.61 | UN | 1 | 8427238278599
2CLA855550A1901 | Tapa toma VDI VGA CM | 10.42 | UN | 1 | 8427238227245
2CLA855550A2101 | TAPA TOMA VDI VGA CB | 22.04 | UN | 1 | 8427238224763
2CLA855550A2501 | TAPA TOMA VDI VGA CN | 22.44 | UN | 1 | 8427238224770
2CLA855550A5101 | Tapa toma VDI VGA BE | 7.34 | UN | 1 | 8427238277608
2CLA855550A6201 | Tapa toma VDI VGA DN | 10.03 | UN | 1 | 8427238236957
2CLA855550A6301 | Tapa toma VDI VGA TP | 10.42 | UN | 1 | 8427238236964
2CLA855710A1101 | 8557.1 BL Tampa toma altavoz por Borne B | 9.49 | UN | 1 | 8427238148557
2CLA855710A1201 | Speaker con. unit CP | 29.44 | UN | 1 | 8427238166605
2CLA855710A1301 | 8557.1 PL Tampa toma altavoz por Borne P | 11.84 | UN | 1 | 8427238148564
2CLA855710A1401 | 8557.1 AI Tampa toma altavoz por Borne A | 25.55 | UN | 1 | 8427238148571
2CLA855710A1501 | 8557.1 NS Tampa toma altavoz por Borne N | 12.43 | UN | 1 | 8427238148588
2CLA855710A1701 | Tapa toma altavoz por borna NE | 9.61 | UN | 1 | 8427238278605
2CLA855710A1901 | Tapa toma altavoz por borna CM | 10.42 | UN | 1 | 8427238227221
2CLA855710A5101 | Tapa toma altavoz por borna BE | 7.34 | UN | 1 | 8427238277615
2CLA855710A6201 | Tapa toma altavoz por borna DN | 10.03 | UN | 1 | 8427238236971
2CLA855710A6301 | Tapa toma altavoz por borna TP | 10.42 | UN | 1 | 8427238236988
2CLA855900A1101 | 8559 BL Tampa botão potenciometro BL | 19.08 | UN | 1 | 8427238166896
2CLA855900A1201 | Potentiometer cover | 29.44 | UN | 1 | 8427238166612
2CLA855900A1301 | 8559 PL Tampa botão potenciometro PL | 21.78 | UN | 1 | 8427238166902
2CLA855900A1401 | 8559 AI Tampa botão potenciometro AI | 24.27 | UN | 1 | 8427238166919
2CLA855900A1501 | 8559 NS Tampa botão potenciometro NS | 22.52 | UN | 1 | 8427238166926
2CLA855900A1701 | Tapa botón potenciómetro NE | 17 | UN | 1 | 8427238278858
2CLA855900A1901 | Tapa botón potenciómetro CM | 18.53 | UN | 1 | 8427238227214
2CLA855900A5101 | Tapa botón potenciómetro BE | 14.38 | UN | 1 | 8427238277479
2CLA855900A6201 | Tapa potenciómetro DN | 17.82 | UN | 1 | 8427238236995
2CLA855900A6301 | Tapa potenciómetro TP | 18.53 | UN | 1 | 8427238237008
2CLA856020A1101 | 8560.2 BL Tampa+boton regulador giratori | 21.07 | UN | 5 | 8427238134963
2CLA856020A1201 | Cov. rotatory knob dimmer | 31.71 | UN | 5 | 8427238166636
2CLA856020A1301 | 8560.2 PL Tampa+boton regulador giratori | 22.6 | UN | 5 | 8427238134970
2CLA856020A1401 | 8560.2 AI Tampa+boton regulador giratori | 24.18 | UN | 5 | 8427238136141
2CCS881001R0134 | S801C-C13 High Performance MCB | 56.7 | UN | 1 | 7612271212285
2CCS881001R0135 | S801C-B13 High Performance MCB | 56.7 | UN | 1 | 7612271212247
2CCS881001R0161 | S801C-D16 Disj 16A curva D 25kA 1p | 57.04 | UN | 1 | 7612271212483
2CCS881001R0164 | S801C-C16 Disj 16A curva C 25kA 1p | 50.94 | UN | 1 | 7612271212445
2CCS881001R0165 | S801C-B16 Disj 16A curva B 25kA 1p | 50.94 | UN | 1 | 7612271212407
2CCS881001R0201 | S801C-D20 Disj 20A curva D 25kA 1p | 57.04 | UN | 1 | 7612271212643
2CCS881001R0204 | S801C-C20 Disj 20A curva C 25kA 1p | 50.94 | UN | 1 | 7612271212605
2CCS881001R0205 | S801C-B20 Disj 20A curva B 25kA 1p | 50.94 | UN | 1 | 7612271212568
2CCS881001R0251 | S801C-D25 Disj 25A curva D 25kA 1p | 57.04 | UN | 1 | 7612271212803
2CCS881001R0254 | S801C-C25 Disj 25A curva C 25kA 1p | 50.94 | UN | 1 | 7612271212766
2CCS881001R0255 | S801C-B25 Disj 25A curva B 25kA 1p | 50.94 | UN | 1 | 7612271212728
2CCS881001R0321 | S801C-D32 Disj 32A curva D 25kA 1p | 57.04 | UN | 1 | 7612271212964
2CCS881001R0324 | S801C-C32 Disj 32A curva C 25kA 1p | 50.94 | UN | 1 | 7612271212926
2CCS881001R0325 | S801C-B32 Disj 32A curva B 25kA 1p | 50.94 | UN | 1 | 7612271212889
2CCS881001R0401 | S801C-D40 Disj 40A curva D 25kA 1p | 68.59 | UN | 1 | 7612271213121
2CCS881001R0404 | S801C-C40 Disj 40A curva C 25kA 1p | 60.59 | UN | 1 | 7612271213084
2CCS881001R0405 | S801C-B40 Disj 40A curva B 25kA 1p | 60.59 | UN | 1 | 7612271213046
2CCS881001R0427 | S801C-K10 Disj 10A curva K 25kA 1p | 54.53 | UN | 1 | 7612271212209
2CCS881001R0447 | S801C-K13 High Performance MCB | 60.71 | UN | 1 | 7612271212360
2CCS881001R0467 | S801C-K16 Disj 16A curva K 25kA 1p | 54.53 | UN | 1 | 7612271212520
2CCS881001R0487 | S801C-K20 Disj 20A curva K 25kA 1p | 54.53 | UN | 1 | 7612271212681
2CCS881001R0501 | S801C-D50 Disj 50A curva D 25kA 1p | 70.48 | UN | 1 | 7612271213282
2CCS881001R0504 | S801C-C50 Disj 50A curva C 25kA 1p | 62.42 | UN | 1 | 7612271213244
2CCS881001R0505 | S801C-B50 Disj 50A curva B 25kA 1p | 62.42 | UN | 1 | 7612271213206
2CCS881001R0517 | S801C-K25 Disj 25A curva K 25kA 1p | 54.53 | UN | 1 | 7612271212841
2CCS881001R0537 | S801C-K32 Disj 32A curva K 25kA 1p | 54.53 | UN | 1 | 7612271213008
2CCS881001R0557 | S801C-K40 Disj 40A curva K 25kA 1p | 65.27 | UN | 1 | 7612271213169
2CCS881001R0577 | S801C-K50 Disj 50A curva K 25kA 1p | 67.14 | UN | 1 | 7612271213329
2CCS881001R0597 | S801C-K63 Disj 63A curva K 25kA 1p | 69.57 | UN | 1 | 7612271213480
2CCS881001R0631 | S801C-D63 Disj 63A curva D 25kA 1p | 72.36 | UN | 1 | 7612271213442
2CCS881001R0634 | S801C-C63 Disj 63A curva C 25kA 1p | 64.3 | UN | 1 | 7612271213404
2CCS881001R0635 | S801C-B63 Disj 63A curva B 25kA 1p | 64.3 | UN | 1 | 7612271213367
2CCS881017R0105 | S801U-Z10 High Performance MCB | 104.02 | UN | 1 | 7612271214487
2CCS881017R0155 | S801U-Z15 High Performance MCB | 104.02 | UN | 1 | 7612271214524
2CCS881017R0205 | S801U-Z20 High Performance MCB | 104.02 | UN | 1 | 7612271214562
2CCS881017R0255 | S801U-Z25 High Performance MCB | 104.02 | UN | 1 | 7612271214609
2CCS881017R0305 | S801U-Z30 High Performance MCB | 104.02 | UN | 1 | 7612271214647
2CCS881017R0405 | S801U-Z40 High Performance MCB | 104.02 | UN | 1 | 7612271214685
2CCS881017R0427 | S801U-K10 High Performance MCB | 113.54 | UN | 1 | 7612271214005
2CCS881017R0457 | S801U-K15 High Performance MCB | 113.54 | UN | 1 | 7612271214043
2CCS881017R0487 | S801U-K20 High Performance MCB | 113.54 | UN | 1 | 7612271214081
1SDA073007R1 | E2.2 Di e 2000 Ekip G Touch LSIG 4p W MP | 14665.43 | UN | 1 | 8015644768577
1SDA073008R1 | E2.2 Di e 2000 Ekip HiTouch LSI 4p W MP | 13849.96 | UN | 1 | 8015644768584
1SDA073009R1 | E2.2B 2000 Ekip HiTouch LSIG 4P W MP | 14902.89 | UN | 1 | 8015644768591
1SDA073010R1 | E2.2B 2000 Ekip G HiTouch LSIG 4P W MP | 15897.47 | UN | 1 | 8015644768607
1SDA073011R1 | E2.2 Di e 2000 Ekip Dip LI 4p W MP | 9844.85 | UN | 1 | 8015644768614
1SDA073012R1 | E2.2 Di e 2000 Ekip Dip LSI 4p W MP | 10130.97 | UN | 1 | 8015644768621
1SDA073013R1 | E2.2N 2000 Ekip Dip LSIG 4P W MP | 11204.42 | UN | 1 | 8015644768638
1SDA073014R1 | E2.2 Di e 2000 Ekip Touch LI 4p W MP | 10385.29 | UN | 1 | 8015644768645
1SDA073015R1 | E2.2 Di e 2000 Ekip Touch LSI 4p W MP | 10766.66 | UN | 1 | 8015644768652
1SDA073016R1 | E2.2N 2000 Ekip Touch LSIG 4P W MP | 12198.19 | UN | 1 | 8015644768669
1SDA073017R1 | E2.2 Di e 2000 Ekip G Touch LSIG 4p W MP | 14973.87 | UN | 1 | 8015644768676
1SDA073018R1 | E2.2 Di e 2000 Ekip HiTouch LSI 4p W MP | 14379.99 | UN | 1 | 8015644768683
1SDA073019R1 | E2.2N 2000 Ekip HiTouch LSIG 4P W MP | 15499.27 | UN | 1 | 8015644768690
1SDA073020R1 | E2.2N 2000 Ekip G HiTouch LSIG 4P W MP | 16205.95 | UN | 1 | 8015644768706
1SDA073021R1 | E2.2 Di e 2000 Ekip Dip LI 4p W MP | 10466.46 | UN | 1 | 8015644768713
1SDA073022R1 | E2.2 Di e 2000 Ekip Dip LSI 4p W MP | 10726.57 | UN | 1 | 8015644768720
1SDA073023R1 | E2.2 Di e 2000 Ekip Dip LSIG 4p W MP | 11702.39 | UN | 1 | 8015644768737
1SDA073024R1 | E2.2 Di e 2000 Ekip Touch LI 4p W MP | 10957.61 | UN | 1 | 8015644768744
1SDA073025R1 | E2.2 Di e 2000 Ekip Touch LSI 4p W MP | 11304.25 | UN | 1 | 8015644768751
1SDA073026R1 | E2.2S 2000 Ekip Touch LSIG 4P W MP | 12605.71 | UN | 1 | 8015644768768
1SDA073027R1 | E2.2 Di e 2000 Ekip G Touch LSIG 4p W MP | 15111.77 | UN | 1 | 8015644768775
1SDA073028R1 | E2.2 Di e 2000 Ekip HiTouch LSI 4p W MP | 14589.25 | UN | 1 | 8015644768782
1SDA073029R1 | E2.2S 2000 Ekip HiTouch LSIG 4P W MP | 15606.75 | UN | 1 | 8015644768799
1SDA073030R1 | E2.2S 2000 Ekip G HiTouch LSIG 4P W MP | 16343.77 | UN | 1 | 8015644768805
1SDA073031R1 | E2.2 Di e 2000 Ekip Dip LI 4p W MP | 12503.75 | UN | 1 | 8015644768812
1SDA073032R1 | E2.2 Di e 2000 Ekip Dip LSI 4p W MP | 12789.9 | UN | 1 | 8015644768829
1SDA073033R1 | E2.2 Di e 2000 Ekip Dip LSIG 4p W MP | 13863.4 | UN | 1 | 8015644768836
1SDA073034R1 | E2.2 Di e 2000 Ekip Touch LI 4p W MP | 13043.99 | UN | 1 | 8015644768843
1SDA073035R1 | E2.2 Di e 2000 Ekip Touch LSI 4p W MP | 13425.46 | UN | 1 | 8015644768850
1SDA073036R1 | E2.2H 2000 Ekip Touch LSIG 4P W MP | 14857 | UN | 1 | 8015644768867
1SDA073037R1 | E2.2 Di e 2000 Ekip G Touch LSIG 4p W MP | 17999.71 | UN | 1 | 8015644768874
1SDA073038R1 | E2.2 Di e 2000 Ekip HiTouch LSI 4p W MP | 17038.98 | UN | 1 | 8015644768881
1SDA073039R1 | E2.2H 2000 Ekip HiTouch LSIG 4P W MP | 18158.31 | UN | 1 | 8015644768898
1SDA073040R1 | E2.2H 2000 Ekip G HiTouch LSIG 4P W MP | 19231.71 | UN | 1 | 8015644768904
1SDA073041R1 | E2.2 Di e 2500 Ekip Dip LI 4p W MP | 11933.83 | UN | 1 | 8015644768911
1SDA073042R1 | E2.2 Di e 2500 Ekip Dip LSI 4p W MP | 12219.9 | UN | 1 | 8015644768928
1SDA073043R1 | E2.2 Di e 2500 Ekip Dip LSIG 4p W MP | 13293.45 | UN | 1 | 8015644768935
1SDA073044R1 | E2.2 Di e 2500 Ekip Touch LI 4p W MP | 12474.18 | UN | 1 | 8015644768942
1SDA073045R1 | E2.2 Di e 2500 Ekip Touch LSI 4p W MP | 12855.49 | UN | 1 | 8015644768959
1SDA073046R1 | E2.2N 2500 Ekip Touch LSIG 4P W MP | 14287.08 | UN | 1 | 8015644768966
1SDA073047R1 | E2.2 Di e 2500 Ekip G Touch LSIG 4p W MP | 17784.52 | UN | 1 | 8015644768973
1SDA073048R1 | E2.2 Di e 2500 Ekip HiTouch LSI 4p W MP | 16469.04 | UN | 1 | 8015644768980
1SDA073049R1 | E2.2N 2500 Ekip HiTouch LSIG 4P W MP | 17588.32 | UN | 1 | 8015644768997
1SDA073050R1 | E2.2N 2500 Ekip G HiTouch LSIG 4P W MP | 19016.62 | UN | 1 | 8015644769000
1SDA073051R1 | E2.2 Di e 2500 Ekip Dip LI 4p W MP | 12295.79 | UN | 1 | 8015644769017
1SDA073052R1 | E2.2 Di e 2500 Ekip Dip LSI 4p W MP | 12582.1 | UN | 1 | 8015644769024
1SDA073053R1 | E2.2 Di e 2500 Ekip Dip LSIG 4p W MP | 13655.46 | UN | 1 | 8015644769031
1SDA073054R1 | E2.2 Di e 2500 Ekip Touch LI 4p W MP | 12836.21 | UN | 1 | 8015644769048
1SDA073055R1 | E2.2 Di e 2500 Ekip Touch LSI 4p W MP | 13217.6 | UN | 1 | 8015644769055
1SDA073056R1 | E2.2S 2500 Ekip Touch LSIG 4P W MP | 14649.12 | UN | 1 | 8015644769062
1SDA073057R1 | E2.2 Di e 2500 Ekip G Touch LSIG 4p W MP | 18420.71 | UN | 1 | 8015644769079
1SDA073058R1 | E2.2 Di e 2500 Ekip HiTouch LSI 4p W MP | 16831.1 | UN | 1 | 8015644769086
1SDA073059R1 | E2.2S 2500 Ekip HiTouch LSIG 4P W MP | 17950.4 | UN | 1 | 8015644769093
1SDA073060R1 | E2.2S 2500 Ekip G HiTouch LSIG 4P W MP | 19652.78 | UN | 1 | 8015644769109
1SDA073061R1 | E2.2 Di e 2500 Ekip Dip LI 4p W MP | 13719.48 | UN | 1 | 8015644769116
1SDA073062R1 | E2.2 Di e 2500 Ekip Dip LSI 4p W MP | 14005.54 | UN | 1 | 8015644769123
1SDA073063R1 | E2.2 Di e 2500 Ekip Dip LSIG 4p W MP | 15079.04 | UN | 1 | 8015644769130
1SDA073064R1 | E2.2 Di e 2500 Ekip Touch LI 4p W MP | 14259.7 | UN | 1 | 8015644769147
1SDA073065R1 | E2.2 Di e 2500 Ekip Touch LSI 4p W MP | 14641.25 | UN | 1 | 8015644769154
1SDA073066R1 | E2.2H 2500 Ekip Touch LSIG 4P W MP | 16072.7 | UN | 1 | 8015644769161
1SDA073067R1 | E2.2 Di e 2500 Ekip G Touch LSIG 4p W MP | 20541.66 | UN | 1 | 8015644769178
1SDA073068R1 | E2.2 Di e 2500 Ekip HiTouch LSI 4p W MP | 18254.69 | UN | 1 | 8015644769185
1SDA073069R1 | E2.2H 2500 Ekip HiTouch LSIG 4P W MP | 19374 | UN | 1 | 8015644769192
1SDA073070R1 | E2.2H 2500 Ekip G HiTouch LSIG 4P W MP | 21773.81 | UN | 1 | 8015644769208
1SDA073081R1 | E4.2 Di e 2000 Ekip Dip LI 4p W MP | 13960.44 | UN | 1 | 8015644769314
1SDA073082R1 | E4.2 Di e 2000 Ekip Dip LSI 4p W MP | 14275.2 | UN | 1 | 8015644769321
1SDA073083R1 | E4.2V 2000 Ekip Dip LSIG 4P W MP | 15455.96 | UN | 1 | 8015644769338
1SDA073084R1 | E4.2 Di e 2000 Ekip Touch LI 4p W MP | 14554.78 | UN | 1 | 8015644769345
1SDA073085R1 | E4.2 Di e 2000 Ekip Touch LSI 4p W MP | 14974.34 | UN | 1 | 8015644769352
1SDA073086R1 | E4.2V 2000 Ekip Touch LSIG 4P W MP | 16548.96 | UN | 1 | 8015644769369
1SDA073087R1 | E4.2 Di e 2000 Ekip G Touch LSIG 4p W MP | 19538.96 | UN | 1 | 8015644769376
1SDA073088R1 | E4.2 Di e 2000 Ekip HiTouch LSI 4p W MP | 18949.19 | UN | 1 | 8015644769383
1SDA073089R1 | E4.2V 2000 Ekip HiTouch LSIG 4P W MP | 20180.38 | UN | 1 | 8015644769390
1SDA073090R1 | E4.2V 2000 Ekip G HiTouch LSIG 4P W MP | 20770.99 | UN | 1 | 8015644769406
1SDA073101R1 | E4.2 Di e 2500 Ekip Dip LI 4p W MP | 15317.87 | UN | 1 | 8015644769512
1SDA073102R1 | E4.2 Di e 2500 Ekip Dip LSI 4p W MP | 15632.46 | UN | 1 | 8015644769529
1SDA073103R1 | E4.2 Di e 2500 Ekip Dip LSIG 4p W MP | 16813.35 | UN | 1 | 8015644769536
1SDA073104R1 | E4.2 Di e 2500 Ekip Touch LI 4p W MP | 15912.08 | UN | 1 | 8015644769543
1SDA073105R1 | E4.2 Di e 2500 Ekip Touch LSI 4p W MP | 16331.7 | UN | 1 | 8015644769550
1SDA073106R1 | E4.2V 2500 Ekip Touch LSIG 4P W MP | 17906.39 | UN | 1 | 8015644769567
1SDA073107R1 | E4.2 Di e 2500 Ekip G Touch LSIG 4p W MP | 22376.89 | UN | 1 | 8015644769574
1SDA073108R1 | E4.2 Di e 2500 Ekip HiTouch LSI 4p W MP | 20306.48 | UN | 1 | 8015644769581
1SDA073109R1 | E4.2V 2500 Ekip HiTouch LSIG 4P W MP | 21537.73 | UN | 1 | 8015644769598
1SDA073110R1 | E4.2V 2500 Ekip G HiTouch LSIG 4P W MP | 23608.96 | UN | 1 | 8015644769604
1SDA073121R1 | E4.2 Di e 3200 Ekip Dip LI 4p W MP | 17099 | UN | 1 | 8015644769710
1SDA073122R1 | E4.2 Di e 3200 Ekip Dip LSI 4p W MP | 17385.03 | UN | 1 | 8015644769727
1SDA073123R1 | E4.2 Di e 3200 Ekip Dip LSIG 4p W MP | 18458.56 | UN | 1 | 8015644769734
1SDA073124R1 | E4.2 Di e 3200 Ekip Touch LI 4p W MP | 17639.36 | UN | 1 | 8015644769741
1SDA073125R1 | E4.2 Di e 3200 Ekip Touch LSI 4p W MP | 18020.7 | UN | 1 | 8015644769758
1SDA073126R1 | E4.2N 3200 Ekip Touch LSIG 4P W MP | 19452.27 | UN | 1 | 8015644769765
1SDA073127R1 | E4.2 Di e 3200 Ekip G Touch LSIG 4p W MP | 23128.1 | UN | 1 | 8015644769772
1SDA073128R1 | E4.2 Di e 3200 Ekip HiTouch LSI 4p W MP | 21634.32 | UN | 1 | 8015644769789
1SDA073129R1 | E4.2N 3200 Ekip HiTouch LSIG 4P W MP | 22753.54 | UN | 1 | 8015644769796
1SDA073130R1 | E4.2N 3200 Ekip G HiTouch LSIG 4P W MP | 24360.16 | UN | 1 | 8015644769802
1SDA073131R1 | E4.2 Di e 3200 Ekip Dip LI 4p W MP | 17127.7 | UN | 1 | 8015644769819
1SDA073132R1 | E4.2 Di e 3200 Ekip Dip LSI 4p W MP | 17413.9 | UN | 1 | 8015644769826
1SDA073133R1 | E4.2 Di e 3200 Ekip Dip LSIG 4p W MP | 18487.3 | UN | 1 | 8015644769833
1SDA073134R1 | E4.2 Di e 3200 Ekip Touch LI 4p W MP | 17668.07 | UN | 1 | 8015644769840
1SDA073135R1 | E4.2 Di e 3200 Ekip Touch LSI 4p W MP | 18049.46 | UN | 1 | 8015644769857
1SDA073136R1 | E4.2S 3200 Ekip Touch LSIG 4P W MP | 19481.01 | UN | 1 | 8015644769864
1SDA073137R1 | E4.2 Di e 3200 Ekip G Touch LSIG 4p W MP | 24004.31 | UN | 1 | 8015644769871
1SDA073138R1 | E4.2 Di e 3200 Ekip HiTouch LSI 4p W MP | 21663.02 | UN | 1 | 8015644769888
1SDA073139R1 | E4.2S 3200 Ekip HiTouch LSIG 4P W MP | 22782.24 | UN | 1 | 8015644769895
1SDA073140R1 | E4.2S 3200 Ekip G HiTouch LSIG 4P W MP | 25236.33 | UN | 1 | 8015644769901
1SDA073141R1 | E4.2 Di e 3200 Ekip Dip LI 4p W MP | 19913.14 | UN | 1 | 8015644769918
1SDA073142R1 | E4.2 Di e 3200 Ekip Dip LSI 4p W MP | 20199.16 | UN | 1 | 8015644769925
1SDA073143R1 | E4.2 Di e 3200 Ekip Dip LSIG 4p W MP | 21272.71 | UN | 1 | 8015644769932
1SDA073144R1 | E4.2 Di e 3200 Ekip Touch LI 4p W MP | 20453.42 | UN | 1 | 8015644769949
1SDA073145R1 | E4.2 Di e 3200 Ekip Touch LSI 4p W MP | 20834.77 | UN | 1 | 8015644769956
1SDA073146R1 | E4.2H 3200 Ekip Touch LSIG 4P W MP | 22266.33 | UN | 1 | 8015644769963
1SDA073147R1 | E4.2 Di e 3200 Ekip G Touch LSIG 4p W MP | 25891.69 | UN | 1 | 8015644769970
1SDA073148R1 | E4.2 Di e 3200 Ekip HiTouch LSI 4p W MP | 24448.39 | UN | 1 | 8015644769987
1SDA073149R1 | E4.2H 3200 Ekip HiTouch LSIG 4P W MP | 25567.69 | UN | 1 | 8015644769994
1SDA073150R1 | E4.2H 3200 Ekip G HiTouch LSIG 4P W MP | 27123.75 | UN | 1 | 8015644770006
1SDA073151R1 | E4.2 Di e 3200 Ekip Dip LI 4p W MP | 23742.69 | UN | 1 | 8015644770013
1SDA073152R1 | E4.2 Di e 3200 Ekip Dip LSI 4p W MP | 24028.79 | UN | 1 | 8015644770020
1SDA073153R1 | E4.2 Di e 3200 Ekip Dip LSIG 4p W MP | 25102.24 | UN | 1 | 8015644770037
1SDA073154R1 | E4.2 Di e 3200 Ekip Touch LI 4p W MP | 24283.03 | UN | 1 | 8015644770044
1SDA073155R1 | E4.2 Di e 3200 Ekip Touch LSI 4p W MP | 24664.5 | UN | 1 | 8015644770051
1SDA073156R1 | E4.2V 3200 Ekip Touch LSIG 4P W MP | 26095.99 | UN | 1 | 8015644770068
1SCA120563R1001 | Sez OT160EVS03 | 270.82 | UN | 1 | 6417019520322
1SCA120564R1001 | OT160EVS04 SWITCH-DISCONNECTOR | 294.23 | UN | 1 | 6417019520339
1SCA120565R1001 | OT160EVS04K SWITCH-DISCONNECTOR | 307.3 | UN | 1 | 6417019520346
1SCA120570R1001 | OT160EVS03K SWITCH-DISCONNECTOR | 276.63 | UN | 1 | 6417019520391
1SCA120919R1001 | OHB274J12E20 Punho | 95.41 | UN | 1 | 6417019523743
1SCA121085R1001 | OTV1000EPK HANDLE | 108.37 | UN | 1 | 6417019660981
1SCA121197R1001 | OTM800E2M230V MOTORIZED SWITCH | 1999.86 | UN | 1 | 6417019524733
1SCA121324R1001 | OMZC003 Barra de ponte OMZC003 | 83.28 | UN | 1 | 6417019525846
1SCA121325R1001 | OMZC004 Barra de ponte OMZC004 | 101.76 | UN | 1 | 6417019525853
1SCA121365R1001 | OTXP001 END PLATE KIT R1 | 160.35 | UN | 1 | 6417019586557
1SCA121366R1001 | OTMXP001 END PLATE KIT R1 | 169.77 | UN | 1 | 6417019586533
1SCA121367R1001 | OTXP002 END PLATE KIT R2 | 160.35 | UN | 1 | 6417019586564
1SCA121368R1001 | OTMXP002 END PLATE KIT R1 | 198.05 | UN | 1 | 6417019586540
1SCA121454R1001 | OTDC16F2 Int 16 A 2p PV até 660 Vcc | 65.79 | UN | 1 | 6417019525990
1SCA121455R1001 | OTDC25F2 Int 25 A 2p PV até 660 Vcc | 67.37 | UN | 1 | 6417019526102
1SCA121456R1001 | OTDC32F2 Int 32 A 2p PV até 660 Vcc | 69.79 | UN | 1 | 6417019526119
1SCA121457R1001 | OTDC16F3 Int 16 A 3p PV até 1000 Vcc | 77.4 | UN | 1 | 6417019526126
1SCA121458R1001 | OTDC25F3 Int 25 A 3p PV até 1000 Vcc | 79.27 | UN | 1 | 6417019526133
1SCA121459R1001 | OTDC32F3 Int 32 A 3p PV até 1000 Vcc | 82.11 | UN | 1 | 6417019526140
1SCA121461R1001 | OTDC16F4 Int 16 A 4p PV até 1000 / 2×660 | 95.97 | UN | 1 | 6417019526164
1SCA121462R1001 | OTDC25F4 Int 25 A 4p PV até 1000 / 2×660 | 98.26 | UN | 1 | 6417019526171
1SCA121463R1001 | OTDC32F4 Int 32 A 4p PV até 1000 / 2×660 | 101.79 | UN | 1 | 6417019526188
1SCA121775R1001 | MONITOR fusivelS OFD110EA 48..110VCC | 172.42 | UN | 1 | 6417019530406
1SCA121776R1001 | Monitor fusivels 110…500VCC OFD500EA | 170.19 | UN | 1 | 6417019529059
1SCA122306R1001 | Black handle | 110.36 | UN | 1 | 6417019532547
1SCA122537R1001 | OZXT6 Terminais para cabos 16...50 Al/2. | 29.29 | UN | 1 | 6417019534688
1SCA122946R1001 | ODPS230 alimentação dual Motor+ATS OTM O | 355.62 | UN | 1 | 6417019548807
1SCA122969R1001 | OTM100E3M230C Int-Sec mot,100A,3p,230VCA | 772.04 | UN | 1 | 6417019538549
1SCA122971R1001 | Int. seccionador Motor OTM63F3M230V | 578.47 | UN | 1 | 6417019538563
1SCA122972R1001 | OTM40F3M230V MOTORIZED SWITCH | 517.86 | UN | 1 | 6417019538570
1SCA122973R1001 | OTM125F4M230V MOTORIZED SWITCH | 724.87 | UN | 1 | 6417019538587
1SCA123551R1001 | Interruptor Bypass manual OT160E03YP | 598.95 | UN | 1 | 6417019543352
1SCA123552R1001 | Interruptor Bypass manual OT200E03YP | 740.45 | UN | 1 | 6417019543369
1SCA123553R1001 | Interruptor Bypass manual OT250E03YP | 759.94 | UN | 1 | 6417019543376
1SCA123556R1001 | Interruptor Bypass manual OT160E04YP | 742.69 | UN | 1 | 6417019543406
1SCA123557R1001 | Interruptor Bypass manual OT200E04YP | 918.21 | UN | 1 | 6417019543413
1SCA123558R1001 | Interruptor Bypass manual OT250E04YP | 972.74 | UN | 1 | 6417019543420
1SCA123564R1001 | Interruptor Bypass manual OT200E12YP | 740.45 | UN | 1 | 6417019543482
1SCA123565R1001 | Interruptor Bypass manual OT250E12YP | 759.94 | UN | 1 | 6417019543499
1SCA123571R1001 | Interruptor Bypass manual OT250E13YP | 972.74 | UN | 1 | 6417019543550
1SCA123575R1001 | Interruptor Bypass manual OT160E22YP | 742.69 | UN | 1 | 6417019543598
1SCA123577R1001 | Interruptor Bypass manual OT250E22YP | 972.74 | UN | 1 | 6417019543611
1SCA123581R1001 | Interruptor Bypass manual OT315E03YP | 849.38 | UN | 1 | 6417019543659
1SCA123582R1001 | Interruptor Bypass manual OT400E03YP | 1088.95 | UN | 1 | 6417019543666
1SCA123583R1001 | Interruptor Bypass manual OT315E04YP | 1053.25 | UN | 1 | 6417019543673
1SCA123584R1001 | Interruptor Bypass manual OT400E12YP | 1088.95 | UN | 1 | 6417019543680
1SCA123587R1001 | Interruptor Bypass manual OT400E22YP | 1350.28 | UN | 1 | 6417019543710
1SCA123590R1001 | Interruptor Bypass manual OT630E03YP | 1524.5 | UN | 1 | 6417019543741
1SCA123591R1001 | Interruptor Bypass manual OT800E03YP | 2099.16 | UN | 1 | 6417019543758
1SCA123592R1001 | Interruptor Bypass manual OT630E04YP | 1890.37 | UN | 1 | 6417019543765
1SCA123593R1001 | Interruptor Bypass manual OT800E04YP | 2602.95 | UN | 1 | 6417019543772
1SCA123745R1001 | OTDC160E11 Int 160 A 2p PV até 1000 Vcc | 215.05 | UN | 1 | 6417019544946
1SCA123767R1001 | Interruptor seccionador CC OTDC200U11 | 237.93 | UN | 1 | 6417019545295
1SCA123790R1001 | OMD300E480C-A1 OMD300 comutação auto red | 1395.3 | UN | 1 | 6417019545370
1SCA123791R1001 | OMD800E480C-A1 OMD800 comutação auto red | 2633.03 | UN | 1 | 6417019545387
1SCA123839R1001 | DC Switch-disconnector for 1000 Vdc, 16 Amperes, D | 62.87 | UN | 1 | 6417019545486
1SCA123840R1001 | DC Switch-disconnector for 1000 Vdc, 16 Amperes, D | 73.98 | UN | 1 | 6417019545493
1SCA123841R1001 | DC Switch-disconnector for 1000 Vdc, 16 Amperes, D | 91.68 | UN | 1 | 6417019545608
1SCA123842R1001 | DC Switch-disconnector for 1000 Vdc, 25 Amperes, D | 64.32 | UN | 1 | 6417019545615
1SCA123843R1001 | DC Switch-disconnector for 1000 Vdc, 25 Amperes, D | 75.81 | UN | 1 | 6417019545622
1SCA123844R1001 | DC Switch-disconnector for 1000 Vdc, 25 Amperes, D | 93.97 | UN | 1 | 6417019545639
1SCA123845R1001 | Interruptor seccionador CC OTDC32FT2 | 69.79 | UN | 1 | 6417019545646
1SCA123846R1001 | DC Switch-disconnector for 1000 Vdc, 36 Amperes, D | 78.41 | UN | 1 | 6417019545653
1SCA123847R1001 | DC Switch-disconnector for 1000 Vdc, 32 Amperes, D | 97.33 | UN | 1 | 6417019545660
1SCA123957R1001 | Interruptor seccionador CC OTDC100U11 | 226.08 | UN | 1 | 6417019546391
1SCA124026R1001 | Interruptor Bypass manual OT400E04YP | 1350.28 | UN | 1 | 6417019547152
1SCA124057R1001 | OTM125F3CMA24D MOTORIZED C/O SWITCH | 737.38 | UN | 1 | 6417019547459
1SCA124058R1001 | Int. COMUTADOR Motor OTM100F3CMA24D | 889.01 | UN | 1 | 6417019547466
1SCA124059R1001 | OTM80F3CMA24D MOTORIZED C/O SWITCH | 737.38 | UN | 1 | 6417019547473
1SCA124060R1001 | Interruptor COMUTADOR MOT OTM63F3CMA24D | 889.01 | UN | 1 | 6417019547480
1SCA124061R1001 | Int. COMUTADOR + Motor OTM40F3CMA24D | 897.97 | UN | 1 | 6417019547497
1SCA124062R1001 | OTM80F4CMA24D MOTORIZED C/O SWITCH | 785.75 | UN | 1 | 6417019547503
1SCA124063R1001 | OTM40F4CMA24D MOTORIZED C/O SWITCH | 793.17 | UN | 1 | 6417019547510
1SCA124064R1001 | Int. COMUTADOR Motor OTM63F4CMA24D | 947.36 | UN | 1 | 6417019547527
1SCA124065R1001 | Int. COMUTADOR Motor OTM125F4CMA24D | 947.36 | UN | 1 | 6417019547534
1SCA124066R1001 | OTM100F4CMA24D | 942.88 | UN | 1 | 6417019547541
1SCA124523R1001 | CLUTCH KIT R2 | 94.31 | UN | 1 | 6417019551319
1SCA124848R1001 | OT4000E03P Int 4000 A 3p front esq | 5000.43 | UN | 1 | 6417019551876
1SCA124852R1001 | OT4000E12P SWITCH-DISCONNECTOR | 5154.4 | UN | 1 | 6417019551920
1SFA170809R1018 | ENCLOSURE 080SP18 | 459.33 | UN | 1 | 7320500518748
1SFA170810R1024 | ENCLOSURE 080SP24 | 514.27 | UN | 1 | 7320500518793
1SFA170831R1001 | ENCLOSURE 080SP1M | 78.14 | UN | 1 | 7320500518762
1SFA170832R1002 | ENCLOSURE 080SP2M | 95.08 | UN | 1 | 7320500518885
1SFA170834R1004 | ENCLOSURE 080SP4M | 118.3 | UN | 1 | 7320500520284
1SFA170835R2000 | ENCLOSURE 080SP1SFC | 69.02 | UN | 1 | 7320500518823
1SFA170836R3001 | ENCLOSURE 080SP1SFE | 71.8 | UN | 1 | 7320500518731
1SFA170837R4000 | ENCLOSURE 080SP1SF | 82.83 | UN | 1 | 7320500518717
1SFA170838R2000 | ENCLOSURE 080SP1MSFC | 84.32 | UN | 1 | 7320500518786
1SFA170839R3001 | ENCLOSURE 080SP1MSFE | 89.36 | UN | 1 | 7320500518724
1SFA170840R4000 | ENCLOSURE 080SP1MSF | 96.75 | UN | 1 | 7320500518830
1SFA170841R2000 | ENCLOSURE 080SP2SFC | 92.56 | UN | 1 | 7320500520277
1SFA170842R3002 | ENCLOSURE 080SP2SFE | 92.2 | UN | 1 | 7320500520260
1SFA170843R4000 | ENCLOSURE 080SP2SF | 95.28 | UN | 1 | 7320500520253
1SFA170844R2000 | ENCLOSURE 080SP2MSFC | 106.81 | UN | 1 | 7320500520246
1SFA170846R4000 | ENCLOSURE 080SP2MSF | 112.39 | UN | 1 | 7320500520239
1SFA170847R2000 | ENCLOSURE 080SP3SFC | 102.34 | UN | 1 | 7320500520222
1SFA170848R3003 | ENCLOSURE 080SP3SFE | 101.9 | UN | 1 | 7320500520215
1SFA170849R4000 | ENCLOSURE 080SP3SF | 115.66 | UN | 1 | 7320500520208
1SFA170850R3004 | ENCLOSURE 080SP4SFE | 110.1 | UN | 1 | 7320500520192
1SFA170852R3006 | ENCLOSURE 080SP6SFE | 136.74 | UN | 1 | 7320500520185
1SFA170853R2000 | ENCLOSURE 080SP8SFC | 143.07 | UN | 1 | 7320500520178
1SFA170854R3008 | ENCLOSURE 080SP8SFE | 160.31 | UN | 1 | 7320500520161
1SFA170855R4000 | ENCLOSURE 080SP8SF | 162.57 | UN | 1 | 7320500520154
1SFA170856R2000 | ENCLOSURE 080SP12SFC | 213.96 | UN | 1 | 7320500518847
1SFA170857R3012 | ENCLOSURE 080SP12SFE | 236.44 | UN | 1 | 7320500518816
1SFA170858R4000 | ENCLOSURE 080SP12SF | 225.13 | UN | 1 | 7320500518779
1SFA170859R2000 | ENCLOSURE 080SP18SFC | 478.27 | UN | 1 | 7320500518878
1SFA170861R4000 | ENCLOSURE 080SP18SF | 524.02 | UN | 1 | 7320500518755
1SFA184000R9006 | PUSHBUTTON P9MPNNG | 9.07 | UN | 1 | 7320500521052
1SFA184001R9001 | PUSHBUTTON P9MPNRG | 9.43 | UN | 1 | 7320500521069
1SFA184002R9002 | PUSHBUTTON P9MPNVG | 9.43 | UN | 1 | 7320500521076
1SFA184003R9003 | PUSHBUTTON P9MPNGG | 9.33 | UN | 1 | 7320500521083
1SFA184006R9004 | PUSHBUTTON P9MPNLG | 9.46 | UN | 1 | 7320500521090
1SFA184007R9005 | PUSHBUTTON P9MPNBG | 9.07 | UN | 1 | 7320500521106
1SFA184008R9007 | PUSHBUTTON P9MPNHG | 10.09 | UN | 1 | 7320500521113
1SFA184010R9006 | PUSHBUTTON P9MPNNS | 10.65 | UN | 1 | 7320500521120
1SFA184011R9001 | PUSHBUTTON P9MPNRS | 10.65 | UN | 1 | 7320500521137
1SFA184012R9002 | PUSHBUTTON P9MPNVS | 10.77 | UN | 1 | 7320500521144
1SFA184016R9004 | PUSHBUTTON P9MPNLS | 10.69 | UN | 1 | 7320500521151
1SFA184017R9005 | PUSHBUTTON P9MPNBS | 11.33 | UN | 1 | 7320500521168
1SFA184030R9006 | MUSHROOM PUSHB P9MEM3NN | 10.13 | UN | 1 | 7320500521175
1SFA184031R9001 | MUSHROOM PUSHB P9MEM3RN | 14.31 | UN | 1 | 7320500521182
1SFA184032R9002 | MUSHROOM PUSHB P9MEM3VN | 10.09 | UN | 1 | 7320500521199
2CLA856020A1501 | 8560.2 NS Tampa+boton regulador giratori | 23.23 | UN | 5 | 8427238136158
2CLA856020A1701 | Tapa+botón regulador giratorio NE | 18.29 | UN | 5 | 8427238265926
2CLA856020A1901 | Tapa+boton regulador giratorio CM | 19.74 | UN | 5 | 8427238227191
2CLA856020A5101 | Tapa+botón regulador giratorio BE | 16.53 | UN | 5 | 8427238265933
2CLA856020A6201 | Tapa+botón regulador giratorio DN | 18.98 | UN | 5 | 8427238237039
2CLA856020A6301 | Tapa+botón regulador giratorio TP | 19.74 | UN | 5 | 8427238237046
2CLA856200A1101 | 8562 BL Tecla interruptor temporizado BL | 15.79 | UN | 1 | 8427238135045
2CLA856200A1201 | Cover plate timmer switch | 35.32 | UN | 1 | 8427238166643
2CLA856200A1301 | 8562 PL Tecla interruptor temporizado PL | 21.78 | UN | 1 | 8427238135052
2CLA856200A1401 | 8562 AI Tecla interruptor temporizado AI | 34.29 | UN | 1 | 8427238136165
2CLA856200A1501 | 8562 NS Tecla interruptor temporizado NS | 22.6 | UN | 1 | 8427238136172
2CLA856200A1701 | Tecla interruptor temporizado BL | 17.57 | UN | 1 | 8427238278865
2CLA856200A1901 | Tecla interruptor temporizado CM | 19.09 | UN | 1 | 8427238227184
2CLA856200A5101 | Tecla interruptor temporizado BE | 12.25 | UN | 1 | 8427238277622
2CLA856200A6201 | Tecla interruptor temporizado DN | 18.37 | UN | 1 | 8427238237053
2CLA856200A6301 | Tecla interruptor temporizado TP | 19.09 | UN | 1 | 8427238237060
2CLA856530A1101 | 8565.3 BL Tampa PROGRAMADOR HORARIO BL | 15.79 | UN | 1 | 8427238135069
2CLA856530A1201 | Time programmer cover | 33.22 | UN | 1 | 8427238166650
2CLA856530A1301 | 8565.3 PL Tampa PROGRAMADOR HORARIO PL | 19.24 | UN | 1 | 8427238135076
2CLA856530A1401 | 8565.3 AI Tampa PROGRAMADOR HORARIO AI | 23 | UN | 1 | 8427238148908
2CLA856530A1501 | 8565.3 NS Tampa PROGRAMADOR HORARIO NS | 20.24 | UN | 1 | 8427238148915
2CLA856530A1701 | Tapa programador horario NE | 15.11 | UN | 1 | 8427238278872
2CLA856530A1901 | Tapa programador horario CM | 16.39 | UN | 1 | 8427238227177
2CLA856530A5101 | Tapa programador hoarioa BE | 11.73 | UN | 1 | 8427238277486
2CLA856530A6201 | Tapa programador horario DN | 15.76 | UN | 1 | 8427238237077
2CLA856530A6301 | Tapa programador horario TP | 16.39 | UN | 1 | 8427238237084
2CLA856800A1101 | 8568 BL Tampa módulo radio / Comando dis | 10.13 | UN | 1 | 8427238135168
2CLA856800A1201 | Cover plate radio module | 33.22 | UN | 1 | 8427238166667
2CLA856800A1301 | 8568 PL Tampa módulo radio / Comando dis | 12.15 | UN | 1 | 8427238135175
2CLA856800A1401 | 8568 AI Tampa módulo radio / Comando dis | 25.81 | UN | 1 | 8427238136189
2CLA856800A1501 | 8568 NS Tampa módulo radio / Comando dis | 12.71 | UN | 1 | 8427238136196
2CLA856800A1701 | Tapa módulo radio / mando distancia NE | 9.99 | UN | 1 | 8427238265940
2CLA856800A1901 | Tapa módulo radio / mando distancia CM | 10.7 | UN | 1 | 8427238227160
2CLA856800A5101 | Tapa módulo radio / mando distancia BE | 7.62 | UN | 1 | 8427238265957
2CLA856800A6201 | Tapa módulo radio / mando distancia DN | 10.29 | UN | 1 | 8427238237091
2CLA856800A6301 | Tapa módulo radio / mando distancia TP | 10.7 | UN | 1 | 8427238237107
2CLA856830A1101 | 8568.3 BL Tampa módulo entradas/salidas | 9.76 | UN | 1 | 8427238135182
2CLA856830A1201 | Cover pl i/o + USB module | 33.22 | UN | 1 | 8427238166674
2CLA856830A1301 | 8568.3 PL Tampa módulo entradas/salidas | 12.15 | UN | 1 | 8427238135199
2CLA856830A1401 | 8568.3 AI Tampa módulo entradas/salidas | 25.81 | UN | 1 | 8427238136202
2CLA856830A1501 | 8568.3 NS Tampa módulo entradas/salidas | 12.71 | UN | 1 | 8427238136219
2CLA856830A1701 | Tapa módulo entradas/salidas y USB NE | 9.99 | UN | 1 | 8427238265964
2CLA856830A1901 | Tapa módulo entradas/salidas y USB CM | 10.7 | UN | 1 | 8427238227153
2CLA856830A5101 | Tapa módulo entradas/salidas y USB BE | 7.62 | UN | 1 | 8427238265971
2CLA856830A6201 | Tapa módulo entradas/salidas y USB DN | 10.29 | UN | 1 | 8427238237114
2CLA856830A6301 | Tapa módulo entradas/salidas y USB TP | 10.7 | UN | 1 | 8427238237121
2CLA856840A1101 | Tampa módulo Bluetooth autónomo BL | 15.15 | UN | 1 | 8427238190099
2CLA856840A1201 | Tampa módulo Bluetooth autónomo OE | 29.57 | UN | 1 | 8427238190105
2CLA856840A1301 | Tampa módulo Bluetooth autónomo PL | 18.63 | UN | 1 | 8427238190112
2CLA856840A1401 | Tampa módulo Bluetooth autónomo AI | 21.94 | UN | 1 | 8427238190129
2CLA856840A1501 | Tampa módulo Bluetooth autónomo NS | 19.43 | UN | 1 | 8427238190136
2CLA856840A1701 | Tapa módulo Bluetooth NE | 14.64 | UN | 1 | 8427238278612
2CLA856840A1901 | Tapa módulo bluetooth autónomo CM | 15.88 | UN | 1 | 8427238237138
2CLA856840A5101 | Tapa módulo Bluetooth BE | 11.36 | UN | 1 | 8427238277639
2CLA856840A6201 | Tapa módulo bluetooth autónomo DN | 15.28 | UN | 1 | 8427238237145
2CLA856840A6301 | Tapa módulo bluetooth autónomo TP | 15.88 | UN | 1 | 8427238237152
2CLA857100A1101 | 8571 BL Espelho 1 elemento BL | 4.82 | UN | 20 | 8427238135281
2CLA857100A1201 | Cover frame 1 gang | 29.44 | UN | 10 | 8427238166681
2CLA857100A1301 | 8571 PL Espelho 1 elemento PL | 8.61 | UN | 20 | 8427238135304
2CLA857100A1401 | 8571 AI Espelho 1 elemento AI | 20.45 | UN | 10 | 8427238136226
2CLA857100A1501 | 8571 NS Espelho 1 elemento NS | 9.05 | UN | 20 | 8427238136233
2CLA857100A1901 | Marco 1 elemento CM | 7.56 | UN | 20 | 8427238227146
2CLA857100A2001 | 8571 FR Espelho 1 elemento FR | 43.11 | UN | 1 | 8427238138299
2CLA857100A2101 | 8571 WN Espelho 1 elemento WN | 43.11 | UN | 1 | 8427238138251
2CLA857100A3001 | 8571 CB Espelho 1 elemento CB | 42.44 | UN | 1 | 8427238136240
2CLA857100A3101 | 8571 CN Espelho 1 elemento CN | 44 | UN | 1 | 8427238136257
2CLA857100A6201 | Marco 1 elemento DN | 7.27 | UN | 20 | 8427238237190
2CLA857100A6301 | Marco 1 elemento TP | 7.56 | UN | 20 | 8427238237206
2CLA857110A1101 | 8571.1 BL Marco basico 1 elemento BL | 4.6 | UN | 20 | 8427238135298
2CLA857200A1101 | 8572 BL Espelho 2 elementos BL | 9.61 | UN | 20 | 8427238135311
2CLA857200A1201 | Cover frame 2 gang | 51.56 | UN | 10 | 8427238166698
2CLA857200A1301 | 8572 PL Espelho 2 elementos PL | 17.17 | UN | 20 | 8427238135335
2CLA857200A1401 | 8572 AI Espelho 2 elementos AI | 36.23 | UN | 10 | 8427238136264
2CLA857200A1501 | 8572 NS Espelho 2 elementos NS | 18.03 | UN | 20 | 8427238136271
2CLA857200A1901 | Marco 2 elementos CM | 15.14 | UN | 20 | 8427238227139
2CLA857200A2001 | 8572 FR Espelho 2 elementos FR | 57.46 | UN | 1 | 8427238139005
2CLA857200A2101 | 8572 WN Espelho 2 elementos WN | 57.46 | UN | 1 | 8427238138268
2CLA857200A3001 | 8572 CB Espelho 2 elementos CB | 56.93 | UN | 1 | 8427238136288
2CLA857200A3101 | 8572 CN Espelho 2 elementos CN | 58.62 | UN | 1 | 8427238136295
2CLA857200A6201 | Marco 2 elementos DN | 14.56 | UN | 20 | 8427238237213
2CLA857200A6301 | Marco 2 elementos TP | 15.14 | UN | 20 | 8427238237220
2CCS881017R0505 | S801U-Z50 High Performance MCB | 116.1 | UN | 1 | 7612271214722
2CCS881017R0517 | S801U-K25 High Performance MCB | 113.54 | UN | 1 | 7612271214128
2CCS881017R0527 | S801U-K30 High Performance MCB | 113.54 | UN | 1 | 7612271214166
2CCS881017R0557 | S801U-K40 High Performance MCB | 113.54 | UN | 1 | 7612271214203
2CCS881017R0577 | S801U-K50 High Performance MCB | 126.6 | UN | 1 | 7612271214241
2CCS881017R0587 | S801U-K60 High Performance MCB | 126.6 | UN | 1 | 7612271214289
2CCS881017R0605 | S801U-Z60 High Performance MCB | 116.1 | UN | 1 | 7612271214760
2CCS881017R0627 | S801U-K80 High Performance MCB | 163.8 | UN | 1 | 7612271214364
2CCS881017R0637 | S801U-K100 High Performance MCB | 176.08 | UN | 1 | 7612271214449
2CCS881017R0705 | S801U-Z70 High Performance MCB | 116.1 | UN | 1 | 7612271214807
2CCS881017R0707 | S801U-K70 High Performance MCB | 126.6 | UN | 1 | 7612271214326
2CCS881017R0805 | S801U-Z80 High Performance MCB | 150.29 | UN | 1 | 7612271214845
2CCS881017R0825 | S801U-Z100 High Performance MCB | 161.66 | UN | 1 | 7612271214920
2CCS881017R0905 | S801U-Z90 High Performance MCB | 150.29 | UN | 1 | 7612271214883
2CCS881017R0907 | S801U-K90 High Performance MCB | 163.8 | UN | 1 | 7612271214401
2CCS882001R0101 | S802C-D10 Disj 10A curva D 25kA 2p | 118.99 | UN | 1 | 7612271212179
2CCS882001R0104 | S802C-C10 Disj 10A curva C 25kA 2p | 102.62 | UN | 1 | 7612271212131
2CCS882001R0105 | S802C-B10 Disj 10A curva B 25kA 2p | 102.62 | UN | 1 | 7612271212094
2CCS882001R0131 | S802C-D13 High Performance MCB | 132.62 | UN | 1 | 7612271212339
2CCS882001R0134 | S802C-C13 High Performance MCB | 114.37 | UN | 1 | 7612271212292
2CCS882001R0135 | S802C-B13 High Performance MCB | 114.37 | UN | 1 | 7612271212254
2CCS882001R0161 | S802C-D16 Disj 16A curva D 25kA 2p | 118.99 | UN | 1 | 7612271212490
2CCS882001R0164 | S802C-C16 Disj 16A curva C 25kA 2p | 102.62 | UN | 1 | 7612271212452
2CCS882001R0165 | S802C-B16 Disj 16A curva B 25kA 2p | 102.62 | UN | 1 | 7612271212414
2CCS882001R0201 | S802C-D20 Disj 20A curva D 25kA 2p | 118.99 | UN | 1 | 7612271212650
2CCS882001R0204 | S802C-C20 Disj 20A curva C 25kA 2p | 102.62 | UN | 1 | 7612271212612
2CCS882001R0205 | S802C-B20 Disj 20A curva B 25kA 2p | 102.62 | UN | 1 | 7612271212575
2CCS882001R0251 | S802C-D25 Disj 25A curva D 25kA 2p | 118.99 | UN | 1 | 7612271212810
2CCS882001R0254 | S802C-C25 Disj 25A curva C 25kA 2p | 102.62 | UN | 1 | 7612271212773
2CCS882001R0255 | S802C-B25 Disj 25A curva B 25kA 2p | 102.62 | UN | 1 | 7612271212735
2CCS882001R0321 | S802C-D32 Disj 32A curva D 25kA 2p | 118.99 | UN | 1 | 7612271212971
2CCS882001R0324 | S802C-C32 Disj 32A curva C 25kA 2p | 102.62 | UN | 1 | 7612271212933
2CCS882001R0325 | S802C-B32 Disj 32A curva B 25kA 2p | 102.62 | UN | 1 | 7612271212896
2CCS882001R0401 | S802C-D40 Disj 40A curva D 25kA 2p | 144.71 | UN | 1 | 7612271213138
2CCS882001R0404 | S802C-C40 Disj 40A curva C 25kA 2p | 128.57 | UN | 1 | 7612271213091
2CCS882001R0405 | S802C-B40 Disj 40A curva B 25kA 2p | 128.57 | UN | 1 | 7612271213053
2CCS882001R0427 | S802C-K10 Disj 10A curva K 25kA 2p | 110.88 | UN | 1 | 7612271212216
2CCS882001R0447 | S802C-K13 High Performance MCB | 123.58 | UN | 1 | 7612271212377
2CCS882001R0467 | S802C-K16 Disj 16A curva K 25kA 2p | 110.88 | UN | 1 | 7612271212537
2CCS882001R0487 | S802C-K20 Disj 20A curva K 25kA 2p | 110.88 | UN | 1 | 7612271212698
2CCS882001R0501 | S802C-D50 Disj 50A curva D 25kA 2p | 148.97 | UN | 1 | 7612271213299
2CCS882001R0504 | S802C-C50 Disj 50A curva C 25kA 2p | 132.38 | UN | 1 | 7612271213251
2CCS882001R0505 | S802C-B50 Disj 50A curva B 25kA 2p | 132.38 | UN | 1 | 7612271213213
2CCS882001R0517 | S802C-K25 Disj 25A curva K 25kA 2p | 110.88 | UN | 1 | 7612271212858
2CCS882001R0537 | S802C-K32 Disj 32A curva K 25kA 2p | 110.88 | UN | 1 | 7612271213015
2CCS882001R0557 | S802C-K40 Disj 40A curva K 25kA 2p | 138.99 | UN | 1 | 7612271213176
2CCS882001R0577 | S802C-K50 Disj 50A curva K 25kA 2p | 143.24 | UN | 1 | 7612271213336
2CCS882001R0597 | S802C-K63 Disj 63A curva K 25kA 2p | 147.42 | UN | 1 | 7612271213497
2CCS882001R0631 | S802C-D63 Disj 63A curva D 25kA 2p | 152.65 | UN | 1 | 7612271213459
2CCS882001R0634 | S802C-C63 Disj 63A curva C 25kA 2p | 136.61 | UN | 1 | 7612271213411
2CCS882001R0635 | S802C-B63 Disj 63A curva B 25kA 2p | 136.61 | UN | 1 | 7612271213374
2CCS883001R0101 | S803C-D10 Disj 10A curva D 25kA 3p | 168.44 | UN | 1 | 7612271212186
2CCS883001R0104 | S803C-C10 Disj 10A curva C 25kA 3p | 155.03 | UN | 1 | 7612271212148
2CCS883001R0105 | S803C-B10 Disj 10A curva B 25kA 3p | 155.03 | UN | 1 | 7612271212100
2CCS883001R0131 | S803C-D13 High Performance MCB | 187.67 | UN | 1 | 7612271212346
2CCS883001R0134 | S803C-C13 High Performance MCB | 172.77 | UN | 1 | 7612271212308
2CCS883001R0135 | S803C-B13 High Performance MCB | 172.77 | UN | 1 | 7612271212261
2CCS883001R0161 | S803C-D16 Disj 16A curva D 25kA 3p | 168.44 | UN | 1 | 7612271212506
2CCS883001R0164 | S803C-C16 Disj 16A curva C 25kA 3p | 155.03 | UN | 1 | 7612271212469
2CCS883001R0165 | S803C-B16 Disj 16A curva B 25kA 3p | 155.03 | UN | 1 | 7612271212421
2CCS883001R0201 | S803C-D20 Disj 20A curva D 25kA 3p | 168.44 | UN | 1 | 7612271212667
2CCS883001R0204 | S803C-C20 Disj 20A curva C 25kA 3p | 155.03 | UN | 1 | 7612271212629
2CCS883001R0205 | S803C-B20 Disj 20A curva B 25kA 3p | 155.03 | UN | 1 | 7612271212582
2CCS883001R0251 | S803C-D25 Disj 25A curva D 25kA 3p | 168.44 | UN | 1 | 7612271212827
2CCS883001R0254 | S803C-C25 Disj 25A curva C 25kA 3p | 155.03 | UN | 1 | 7612271212780
2CCS883001R0255 | S803C-B25 Disj 25A curva B 25kA 3p | 155.03 | UN | 1 | 7612271212742
2CCS883001R0321 | S803C-D32 Disj 32A curva D 25kA 3p | 168.44 | UN | 1 | 7612271212988
2CCS883001R0324 | S803C-C32 Disj 32A curva C 25kA 3p | 155.03 | UN | 1 | 7612271212940
2CCS883001R0325 | S803C-B32 Disj 32A curva B 25kA 3p | 155.03 | UN | 1 | 7612271212902
2CCS883001R0401 | S803C-D40 Disj 40A curva D 25kA 3p | 208.95 | UN | 1 | 7612271213145
2CCS883001R0404 | S803C-C40 Disj 40A curva C 25kA 3p | 186.8 | UN | 1 | 7612271213107
2CCS883001R0405 | S803C-B40 Disj 40A curva B 25kA 3p | 186.8 | UN | 1 | 7612271213060
2CCS883001R0427 | S803C-K10 Disj 10A curva K 25kA 3p | 167.31 | UN | 1 | 7612271212223
2CCS883001R0447 | S803C-K13 High Performance MCB | 186.38 | UN | 1 | 7612271212384
2CCS883001R0467 | S803C-K16 Disj 16A curva K 25kA 3p | 167.31 | UN | 1 | 7612271212544
2CCS883001R0487 | S803C-K20 Disj 20A curva K 25kA 3p | 167.31 | UN | 1 | 7612271212704
2CCS883001R0501 | S803C-D50 Disj 50A curva D 25kA 3p | 216.95 | UN | 1 | 7612271213305
2CCS883001R0504 | S803C-C50 Disj 50A curva C 25kA 3p | 192.81 | UN | 1 | 7612271213268
2CCS883001R0505 | S803C-B50 Disj 50A curva B 25kA 3p | 192.81 | UN | 1 | 7612271213220
2CCS883001R0517 | S803C-K25 Disj 25A curva K 25kA 3p | 167.31 | UN | 1 | 7612271212865
2CCS883001R0537 | S803C-K32 Disj 32A curva K 25kA 3p | 167.31 | UN | 1 | 7612271213022
2CCS883001R0557 | S803C-K40 Disj 40A curva K 25kA 3p | 201.81 | UN | 1 | 7612271213183
1SDA073157R1 | E4.2 Di e 3200 Ekip G Touch LSIG 4p W MP | 27214.24 | UN | 1 | 8015644770075
1SDA073158R1 | E4.2 Di e 3200 Ekip HiTouch LSI 4p W MP | 28277.91 | UN | 1 | 8015644770082
1SDA073159R1 | E4.2V 3200 Ekip HiTouch LSIG 4P W MP | 29397.16 | UN | 1 | 8015644770099
1SDA073160R1 | E4.2V 3200 Ekip G HiTouch LSIG 4P W MP | 28446.29 | UN | 1 | 8015644770105
1SDA073171R1 | E4.2 Di e 4000 Ekip Dip LI 4p W MP | 22476.03 | UN | 1 | 8015644770211
1SDA073172R1 | E4.2 Di e 4000 Ekip Dip LSI 4p W MP | 22762.1 | UN | 1 | 8015644770228
1SDA073173R1 | E4.2 Di e 4000 Ekip Dip LSIG 4p W MP | 23835.67 | UN | 1 | 8015644770235
1SDA073174R1 | E4.2 Di e 4000 Ekip Touch LI 4p W MP | 23016.21 | UN | 1 | 8015644770242
1SDA073175R1 | E4.2 Di e 4000 Ekip Touch LSI 4p W MP | 23397.71 | UN | 1 | 8015644770259
1SDA073176R1 | E4.2N 4000 Ekip Touch LSIG 4P W MP | 24829.26 | UN | 1 | 8015644770266
1SDA073177R1 | E4.2 Di e 4000 Ekip G Touch LSIG 4p W MP | 27673.62 | UN | 1 | 8015644770273
1SDA073178R1 | E4.2 Di e 4000 Ekip HiTouch LSI 4p W MP | 27011.09 | UN | 1 | 8015644770280
1SDA073179R1 | E4.2N 4000 Ekip HiTouch LSIG 4P W MP | 28130.53 | UN | 1 | 8015644770297
1SDA073180R1 | E4.2N 4000 Ekip G HiTouch LSIG 4P W MP | 28905.68 | UN | 1 | 8015644770303
1SDA073181R1 | E4.2 Di e 4000 Ekip Dip LI 4p W MP | 24070.88 | UN | 1 | 8015644770310
1SDA073182R1 | E4.2 Di e 4000 Ekip Dip LSI 4p W MP | 24356.94 | UN | 1 | 8015644770327
1SDA073183R1 | E4.2 Di e 4000 Ekip Dip LSIG 4p W MP | 25430.43 | UN | 1 | 8015644770334
1SDA073184R1 | E4.2 Di e 4000 Ekip Touch LI 4p W MP | 24611.1 | UN | 1 | 8015644770341
1SDA073185R1 | E4.2 Di e 4000 Ekip Touch LSI 4p W MP | 24992.4 | UN | 1 | 8015644770358
1SDA073186R1 | E4.2S 4000 Ekip Touch LSIG 4P W MP | 26424.04 | UN | 1 | 8015644770365
1SDA073187R1 | E4.2 Di e 4000 Ekip G Touch LSIG 4p W MP | 28816.99 | UN | 1 | 8015644770372
1SDA073188R1 | E4.2 Di e 4000 Ekip HiTouch LSI 4p W MP | 28606.03 | UN | 1 | 8015644770389
1SDA073189R1 | E4.2S 4000 Ekip HiTouch LSIG 4P W MP | 29725.39 | UN | 1 | 8015644770396
1SDA073190R1 | E4.2S 4000 Ekip G HiTouch LSIG 4P W MP | 30049.11 | UN | 1 | 8015644770402
1SDA073191R1 | E4.2 Di e 4000 Ekip Dip LI 4p W MP | 24431.98 | UN | 1 | 8015644770419
1SDA073192R1 | E4.2 Di e 4000 Ekip Dip LSI 4p W MP | 24717.95 | UN | 1 | 8015644770426
1SDA073193R1 | E4.2 Di e 4000 Ekip Dip LSIG 4p W MP | 25791.55 | UN | 1 | 8015644770433
1SDA073194R1 | E4.2 Di e 4000 Ekip Touch LI 4p W MP | 24972.23 | UN | 1 | 8015644770440
1SDA073195R1 | E4.2 Di e 4000 Ekip Touch LSI 4p W MP | 25353.57 | UN | 1 | 8015644770457
1SDA073196R1 | E4.2H 4000 Ekip Touch LSIG 4P W MP | 26785.14 | UN | 1 | 8015644770464
1SDA073197R1 | E4.2 Di e 4000 Ekip G Touch LSIG 4p W MP | 29162.61 | UN | 1 | 8015644770471
1SDA073198R1 | E4.2 Di e 4000 Ekip HiTouch LSI 4p W MP | 28967.17 | UN | 1 | 8015644770488
1SDA073199R1 | E4.2H 4000 Ekip HiTouch LSIG 4P W MP | 30086.39 | UN | 1 | 8015644770495
1SDA073200R1 | E4.2H 4000 Ekip G HiTouch LSIG 4P W MP | 30394.59 | UN | 1 | 8015644770501
1SDA073201R1 | E4.2 Di e 4000 Ekip Dip LI 4p W MP | 24723.64 | UN | 1 | 8015644770518
1SDA073202R1 | E4.2 Di e 4000 Ekip Dip LSI 4p W MP | 25038.25 | UN | 1 | 8015644770525
1SDA073203R1 | E4.2 Di e 4000 Ekip Dip LSIG 4p W MP | 26219.21 | UN | 1 | 8015644770532
1SDA073204R1 | E4.2 Di e 4000 Ekip Touch LI 4p W MP | 25317.87 | UN | 1 | 8015644770549
1SDA073205R1 | E4.2 Di e 4000 Ekip Touch LSI 4p W MP | 25737.45 | UN | 1 | 8015644770556
1SDA073206R1 | E4.2V 4000 Ekip Touch LSIG 4P W MP | 27312.17 | UN | 1 | 8015644770563
1SCA124856R1001 | OT4000E04P Int 4000 A 4p front esq | 6152.64 | UN | 1 | 6417019551968
1SCA125129R1001 | Enclosed solar switch for 1000VDC, 16Amperes, 2 Po | 85.67 | UN | 1 | 6417019553856
1SCA125150R1001 | Int. seccionador CC em caixa OTDCP16SA12 | 109.33 | UN | 1 | 6417019554075
1SCA125151R1001 | Enclosed solar switch for 1000VDC, 25Amperes, 3 Po | 123.35 | UN | 1 | 6417019554082
1SCA125152R1001 | OTDCP32SA12M Enclosed solar switch | 132.75 | UN | 1 | 6417019554099
1SCA125626R1001 | OTDC200E11 Int 200 A 2p PV até 1000 Vcc | 227 | UN | 1 | 6417019556710
1SCA125821R1001 | OTDC100E11 Int 100 A 2p PV até 1000 Vcc | 211.1 | UN | 1 | 6417019558073
1SCA125824R1001 | Interruptor seccionador CC OTDC100E22 | 370.98 | UN | 1 | 6417019558202
1SCA125844R1001 | DC Switch-disconnector for 1000 Vdc, 160 Amperes, | 397.15 | UN | 1 | 6417019558455
1SCA125856R1001 | Interruptor seccionador CC OTDC200E22 | 398.93 | UN | 1 | 6417019558578
1SCA125865R1001 | OTDC250E11 Int 250 A 2p PV até 1000 Vcc | 238.96 | UN | 1 | 6417019544779
1SCA125869R1001 | DC Switch-disconnector for 1000 Vdc, 250 Amperes, | 441.41 | UN | 1 | 6417019558691
1SCA125871R1001 | KOT62296 EMC rubber type ring flange | 321.49 | UN | 1 | 6417019613864
1SCA126043R1001 | OTZS2/B10 LOCKING RING (INCL.10 PCS) | 19.14 | UN | 1 | 6417019560274
1SCA126054R1001 | OTP100B3M Enclosed Switch Disconnector | 206.55 | UN | 1 | 6417019560458
1SCA127390R1001 | OTDV250EK Direct mounted handle | 28.72 | UN | 1 | 6417019572390
1SCA127391R1001 | OTDVY250EK Direct mounted handle | 28.72 | UN | 1 | 6417019573106
1SCA128175R1001 | OFAE506 FUSE HANDLE | 48.37 | UN | 1 | 6417019580012
1SCA128481R1001 | OT3200E03P Int 3200 A 3p front esq | 3168.6 | UN | 1 | 6417019582672
1SCA128482R1001 | OT3200E04P Int 3200 A 4p front esq | 3695.2 | UN | 1 | 6417019582689
1SCA128488R1001 | OT3200E22P SWITCH-DISCONNECTOR | 3808.99 | UN | 1 | 6417019582764
1SCA128807R1001 | OTZ4000E Quarto polo OTZ4000E | 1147.78 | UN | 1 | 6417019585772
1SCA128843R1001 | OTZC73 Ponte lig, barra, 3p p/ OT3200E_C | 848.41 | UN | 1 | 6417019610887
1SCA128844R1001 | OTZC74 Ponte lig, barra, 4p p/ OT3200E_C | 1129.79 | UN | 1 | 6417019610894
1SCA129040R1001 | OTB4000/6 Separador de fase OTB4000/6 | 112.61 | UN | 1 | 6417019587554
1SCA129042R1001 | OTS4000G1L/3 Tapa bornes ALT 3p OTS4000G | 85.56 | UN | 1 | 6417019587561
1SCA129043R1001 | OTS4000G1L/4 Tapa bornes ALT 4p OTS4000G | 108.07 | UN | 1 | 6417019587578
1SCA129044R1001 | OTS4000G1S/3 Tapa bornes BAJ 3p OTS4000G | 67.59 | UN | 1 | 6417019587585
1SCA129045R1001 | OTS4000G1S/4 Tapa bornes BAJ 4p OTS4000G | 81.06 | UN | 1 | 6417019587592
1SCA129156R1001 | OT3200E03CP CHANGE-OVER SWITCH | 5649.57 | UN | 1 | 6417019588537
1SCA129158R1001 | OT3200E03CP Comut 3200A 4p com front esq | 8305.81 | UN | 1 | 6417019588568
1SCA129195R1001 | OTM4000E3M230C MOTORIZED SWITCH | 7643.68 | UN | 1 | 6417019588766
1SCA129196R1001 | OTM3200E3M230C MOTORIZED SWITCH | 6688.12 | UN | 1 | 6417019588773
1SCA129197R1001 | OTM4000E4M230C MOTORIZED SWITCH | 9045.67 | UN | 1 | 6417019588780
1SCA129198R1001 | OTM3200E4M230C MOTORIZED SWITCH | 7737.87 | UN | 1 | 6417019588797
1SCA129240R1001 | OTM3200E3CM230C Comutador motor. 3200A | 11486.21 | UN | 1 | 6417019589374
1SCA129242R1001 | OTM3200E3CM230C Comutador motor. 3200A | 13129.4 | UN | 1 | 6417019589398
1SCA135134R1001 | OT160G03 Interruptor OT160G03 | 149.77 | UN | 1 | 6417019638355
1SCA135135R1001 | OT160G04 Interruptor OT160G04 | 162.91 | UN | 1 | 6417019638362
1SCA135136R1001 | OT160GT03 Interruptor OT160GT03 | 251.52 | UN | 1 | 6417019638379
1SCA135137R1001 | OT160GT04 Interruptor OT160GT04 | 273.63 | UN | 1 | 6417019638386
1SCA135138R1001 | OT160G30P Interruptor OT160G30P | 169.19 | UN | 1 | 6417019638393
1SCA135139R1001 | OT160G03P Interruptor OT160G03P | 169.19 | UN | 1 | 6417019638706
1SCA135140R1001 | OT160G04P Interruptor OT160G04P | 184.07 | UN | 1 | 6417019638713
1SCA135141R1001 | OT160GT03P Interruptor OT160GT03P | 284.22 | UN | 1 | 6417019638720
1SCA135142R1001 | OT160GT04P Interruptor OT160GT04P | 309.23 | UN | 1 | 6417019638737
1SCA135143R1001 | OT160GT30P Interruptor OT160GT30P | 284.22 | UN | 1 | 6417019638744
1SCA135144R1001 | OT160GT40P Interruptor OT160GT40P | 309.23 | UN | 1 | 6417019638751
1SCA135532R1001 | ONE20M2G Comutador em caixa rotativo, 2P | 37.8 | UN | 1 | 6417019641225
1SCA135533R1001 | ONE20M2Y Comutador em caixa rotativo, 2P | 37.8 | UN | 1 | 6417019641232
1SCA135535R1001 | ONE20M3G Comutador em caixa rotativo, 3P | 45.43 | UN | 1 | 6417019641256
1SCA135536R1001 | ONE20M3Y Comutador em caixa rotativo, 3P | 45.43 | UN | 1 | 6417019641263
1SCA135538R1001 | ONE20M4G Comutador em caixa rotativo, 4P | 52.9 | UN | 1 | 6417019641287
1SCA135540R1001 | ONE20M4Y Comutador em caixa rotativo, 4P | 52.9 | UN | 1 | 6417019641294
1SCA138207R1001 | Interruptor seccionador OT160G30 | 149.77 | UN | 1 | 6417019666174
1SCA138208R1001 | OT160G03K Interruptor OT160G03K | 164.68 | UN | 1 | 6417019666181
1SCA138209R1001 | OT160G30K Interruptor OT160G30K | 164.68 | UN | 1 | 6417019666198
1SCA138213R1001 | Interruptor seccionador OT160G40 | 162.91 | UN | 1 | 6417019666235
1SCA138214R1001 | OT160G40K Interruptor OT160G40K | 179.22 | UN | 1 | 6417019666242
1SCA138215R1001 | OT160G04K Interruptor OT160G04K | 179.22 | UN | 1 | 6417019666259
1SCA138216R1001 | OT160G40P Interruptor OT160G40P | 184.07 | UN | 1 | 6417019666266
1SCA138220R1001 | Interruptor seccionador OT160GT30 | 251.52 | UN | 1 | 6417019666280
1SCA138221R1001 | Interruptor seccionador OT160GT40 | 273.63 | UN | 1 | 6417019666297
1SCA138456R1001 | ONE20M2W Comutador em caixa rotativo, 2P | 37.8 | UN | 1 | 6417019667560
1SCA138457R1001 | ONE20M3W Comutador em caixa rotativo, 3P | 45.43 | UN | 1 | 6417019667577
1SCA138459R1001 | ONE20M4W Comutador em caixa rotativo, 4P | 52.9 | UN | 1 | 6417019667584
1SCA140414R1001 | TAPA BORNES 3 polos OT160G | 18.7 | UN | 1 | 6417019681948
1SCA140415R1001 | TAPA BORNES 4 polos OT160G | 24.77 | UN | 1 | 6417019681955
1SCA140870R1001 | OTM250E4YM230C MOTORIZED BY-PASS | 2038.17 | UN | 1 | 6417019686486
1SCA141435R1001 | OTM160E3YM230C MOTORIZED BYPASS SWITCH | 1459.94 | UN | 1 | 6417019690162
1SCA141436R1001 | OTM160E4YM230C MOTORIZED BYPASS SWITCH | 1531.16 | UN | 1 | 6417019690179
1SCA141439R1001 | OTM250E3YM230C MOTORIZED BYPASS SWITCH | 1709.04 | UN | 1 | 6417019690308
1SCA143479R1001 | OTDCKIT1250B11 | 169.04 | UN | 1 | 6417019714134
1SCA144572R1001 | OTV3200EK Punho | 166.5 | UN | 1 | 6417019729442
1SCA147308R1001 | Cobertura protectora HDMI IP54 | 312.48 | UN | 1 | 6417019838557
1SCA147979R1001 | OT160EVAUR3AZ Safety switch | 1460.92 | UN | 1 | 6417019772943
1SCA147982R1001 | OT160EVUUR3TZ EMC safety switch | 1541.1 | UN | 1 | 6417019772974
1SCA148436R1001 | OT90GAUR3TZ Safety switch | 1229.01 | UN | 1 | 6417019779126
1SCA148438R1001 | OT90GUUR3TZ EMC safety switch | 1389.5 | UN | 1 | 6417019779140
1SCA148442R1001 | OT125GAUR3TZ Safety switch | 1239.85 | UN | 1 | 6417019779188
1SFA184033R9003 | MUSHROOM PUSHB P9MEM3GN | 10.53 | UN | 1 | 7320500521205
1SFA184040R9006 | MUSHROOM PUSHB P9MEM4NN | 10.13 | UN | 1 | 7320500521212
1SFA184041R9001 | MUSHROOM PUSHB P9MEM4RN | 10.13 | UN | 1 | 7320500521229
1SFA184042R9002 | MUSHROOM PUSHB P9MEM4VN | 10.13 | UN | 1 | 7320500521236
1SFA184043R9003 | MUSHROOM PUSHB P9MEM4GN | 10.13 | UN | 1 | 7320500521243
1SFA184050R9006 | MUSHROOM PUSHB P9MEM6NN | 11.72 | UN | 1 | 7320500521250
1SFA184051R9001 | MUSHROOM PUSHB P9MEM6RN | 12.68 | UN | 1 | 7320500521267
1SFA184052R9002 | MUSHROOM PUSHB P9MEM6VN | 12.22 | UN | 1 | 7320500521274
1SFA184053R9003 | MUSHROOM PUSHB P9MEM6GN | 12.95 | UN | 1 | 7320500521281
1SFA184057R9003 | PUSHBUTTON P9MPNGS | 10.13 | UN | 1 | 7320500521298
1SFA184060R9006 | MUSHROOM PUSHB P9MET4NN1 | 17.2 | UN | 1 | 7320500521304
1SFA184061R9001 | MUSHROOM PUSHB P9MET4RN1 | 17.64 | UN | 1 | 7320500521311
1SFA184063R9003 | MUSHROOM PUSHB P9MET4GN1 | 17.56 | UN | 1 | 7320500521335
1SFA184070R9001 | MUSHROOM PUSHB P9MER3RN | 15.76 | UN | 1 | 7320500521342
1SFA184071R9001 | MUSHROOM PUSHB P9MER4RN | 15.76 | UN | 1 | 7320500521359
1SFA184073R9001 | KEY MUSHROOM P9MEC4RN95 | 26.14 | UN | 1 | 7320500521366
1SFA184110R9006 | SELECTOR SWITCH P9MSMD0N | 15.58 | UN | 1 | 7320500521373
1SFA184111R9001 | SELECTOR SWITCH P9MSMD0R | 15.86 | UN | 1 | 7320500521380
1SFA184120R9006 | SELECTOR SWITCH P9MSMI0N | 20.14 | UN | 1 | 7320500521397
1SFA184123R9003 | SELECTOR SWITCH P9MSMI0G | 20.32 | UN | 1 | 7320500521403
1SFA184140R9006 | SELECTOR SWITCH P9MSMD5N | 18.5 | UN | 1 | 7320500521410
1SFA184141R9001 | SELECTOR SWITCH P9MSMD5R | 17.75 | UN | 1 | 7320500521427
1SFA184143R9003 | SELECTOR SWITCH P9MSMD5G | 18.09 | UN | 1 | 7320500521434
1SFA184150R9006 | SELECTOR SWITCH P9MSMI5N | 19.62 | UN | 1 | 7320500521441
1SFA184151R9001 | SELECTOR SWITCH P9MSMI5R | 17.15 | UN | 1 | 7320500521458
1SFA184152R9002 | SELECTOR SWITCH P9MSMI5V | 17.53 | UN | 1 | 7320500521465
1SFA184200R9006 | SELECTOR SWITCH P9MSMZ0N | 16.08 | UN | 1 | 7320500521472
1SFA184201R9001 | SELECTOR SWITCH P9MSMZ0R | 16.4 | UN | 1 | 7320500521489
1SFA184240R9006 | SELECTOR SWITCH P9MSMZ1N | 19.11 | UN | 1 | 7320500521496
1SFA184241R9001 | SELECTOR SWITCH P9MSMZ1R | 18.42 | UN | 1 | 7320500521502
1SFA184280R9006 | SELECTOR SWITCH P9MSMZ5N | 18.6 | UN | 1 | 7320500521519
1SFA184320R9006 | SELECTOR SWITCH P9MSMZ3N | 18.37 | UN | 1 | 7320500521526
1SFA184321R9001 | SELECTOR SWITCH P9MSMZ3R | 18 | UN | 1 | 7320500521533
1SFA184340R9006 | SELECTOR SWITCH P9MSMX5N | 30.42 | UN | 1 | 7320500521540
1SFA184350R9006 | SELECTOR SWITCH P9MSMY0N | 28.92 | UN | 1 | 7320500521557
1SFA184351R9001 | SELECTOR SWITCH P9MSMY0R | 27.08 | UN | 1 | 7320500521564
1SFA184360R9006 | SELECTOR SWITCH P9MSMW0N | 28.65 | UN | 1 | 7320500521571
1SFA184370R9006 | SELECTOR SWITCH P9MSVD0N | 16.56 | UN | 1 | 7320500521588
1SFA184371R9006 | SELECTOR SWITCH P9MSVI0N | 20.59 | UN | 1 | 7320500521595
1SFA184373R9006 | SELECTOR SWITCH P9MSVD5N | 19.66 | UN | 1 | 7320500521601
1SFA184374R9006 | SELECTOR SWITCH P9MSVI5N | 20.84 | UN | 1 | 7320500521618
1SFA184379R9006 | SELECTOR SWITCH P9MSVZ0N | 17.64 | UN | 1 | 7320500521625
2CLA857210A1101 | 8572.1 BL Espelho basico 2 elementos BL | 9.12 | UN | 20 | 8427238135328
2CLA857300A1101 | 8573 BL Espelho 3 elementos BL | 14.28 | UN | 10 | 8427238135342
2CLA857300A1201 | Cover frame 3 gang | 77.83 | UN | 10 | 8427238166704
2CLA857300A1301 | 8573 PL Espelho 3 elementos PL | 25.71 | UN | 10 | 8427238135366
2CLA857300A1401 | 8573 AI Espelho 3 elementos AI | 52.88 | UN | 10 | 8427238136301
2CLA857300A1501 | 8573 NS Espelho 3 elementos NS | 27 | UN | 10 | 8427238136318
2CLA857300A1901 | Marco 3 elementos CM | 22.71 | UN | 10 | 8427238227122
2CLA857300A2001 | 8573 FR Espelho 3 elementos FR | 72.44 | UN | 1 | 8427238139012
2CLA857300A2101 | 8573 WN Espelho 3 elementos WN | 72.44 | UN | 1 | 8427238138275
2CLA857300A3001 | 8573 CB Espelho 3 elementos CB | 72.12 | UN | 1 | 8427238136325
2CLA857300A3101 | 8573 CN Espelho 3 elementos CN | 73.92 | UN | 1 | 8427238136332
2CLA857300A6201 | Marco 3 elementos DN | 21.84 | UN | 10 | 8427238237237
2CLA857300A6301 | Marco 3 elementos TP | 22.71 | UN | 10 | 8427238237244
2CLA857310A1101 | 8573.1 BL Espelho basico 3 elementos BL | 13.56 | UN | 10 | 8427238135359
2CLA857400A1101 | 8574 BL Espelho 4 elementos BL | 19.18 | UN | 5 | 8427238135373
2CLA857400A1201 | Cover frame 4 gang | 104.64 | UN | 5 | 8427238166711
2CLA857400A1301 | 8574 PL Espelho 4 elementos PL | 34.29 | UN | 5 | 8427238135397
2CLA857400A1401 | 8574 AI Espelho 4 elementos AI | 78.56 | UN | 5 | 8427238136349
2CLA857400A1501 | 8574 NS Espelho 4 elementos NS | 36 | UN | 5 | 8427238136356
2CLA857400A1901 | Marco 4 elementos CM | 30.27 | UN | 5 | 8427238227115
2CLA857400A2001 | 8574 FR Espelho 4 elementos FR | 87.63 | UN | 1 | 8427238139029
2CLA857400A2101 | 8574 WN Espelho 4 elementos WN | 87.63 | UN | 1 | 8427238138282
2CLA857400A3001 | 8574 CB Espelho 4 elementos CB | 86.28 | UN | 1 | 8427238136363
2CLA857400A3101 | 8574 CN Espelho 4 elementos CN | 89.39 | UN | 1 | 8427238136370
2CLA857400A6201 | Marco 4 elementos DN | 29.12 | UN | 5 | 8427238237251
2CLA857400A6301 | Marco 4 elementos TP | 30.27 | UN | 5 | 8427238237268
2CLA857410A1101 | 8574.1 BL Espelho basico 4 elementos BL | 18.23 | UN | 5 | 8427238135380
2CLA857500A1101 | 8575 BL - Frame 5-gangs - Soft White | 30.88 | UN | 1 | 8427238149110
2CLA857500A1301 | Marco 5 elementos PL | 37.12 | UN | 5 | 8427238149134
2CLA857500A1501 | Marco 5 elementos NS | 38.38 | UN | 5 | 8427238149127
2CLA857500A1901 | Marco 5 elementos CM | 39.6 | UN | 5 | 8427238227108
2CLA857500A6201 | Marco 5 elementos DN | 37.89 | UN | 5 | 8427238237275
2CLA857500A6301 | Marco 5 elementos TP | 39.6 | UN | 5 | 8427238237282
2CLA858040A1101 | Tapa señaliz. Pase-Espere / Pulsador BL | 10.09 | UN | 5 | 8427238224077
2CLA858040A1201 | Tapa señaliz. Pase-Espere / Pulsador OE | 21.12 | UN | 5 | 8427238224084
2CLA858040A1301 | Tapa señaliz. Pase-Espere / Pulsador PL | 12.5 | UN | 5 | 8427238224091
2CLA858040A1401 | Tapa señaliz. Pase-Espere / Pulsador AI | 17.17 | UN | 5 | 8427238224107
2CLA858040A1501 | Tapa señaliz. Pase-Espere / Pulsador NS | 12.96 | UN | 5 | 8427238224114
2CLA858040A1701 | Tapa señaliz. Pase-Espere / Pulsador NE | 12.16 | UN | 5 | 8427238278889
2CLA858040A1901 | Tapa señaliz. Pase-Espere / Pulsador CM | 13.25 | UN | 5 | 8427238228044
2CLA858040A5101 | Tapa señaliz. Pase-Espere / Pulsador BE | 9.48 | UN | 5 | 8427238277493
2CLA858040A6201 | Tapa señaliz. Pase-Espere / Pulsador DN | 12.74 | UN | 5 | 8427238237299
2CLA858040A6301 | Tapa señaliz. Pase-Espere / Pulsador TP | 13.25 | UN | 5 | 8427238237305
2CLA858100A1101 | 8581 BL Tampa señalizador BL | 18.92 | UN | 5 | 8427238139722
2CLA858100A1301 | 8581 RJ Tampa SEÑALIZADOR RJ | 19.65 | UN | 5 | 8427238139739
2CLA858100A1401 | 8581 VD Tampa SEÑALIZADOR VD | 19.31 | UN | 5 | 8427238139746
2CLA858110A1001 | 8581.10 Tampa señalizador WC | 23.9 | UN | 5 | 8427238193649
2CLA858111A1001 | Cover signaling WC men | 23.64 | UN | 5 | 8427238193656
2CLA858112A1001 | Cover signaling WC women | 23.64 | UN | 5 | 8427238193663
2CLA858113A1001 | Cover siganiling WC handic. | 23.64 | UN | 5 | 8427238193670
2CLA858114A1001 | Orientation CV No smoking | 23.64 | UN | 5 | 8427238193687
2CLA858115A1001 | Cover signaling no mobiles | 23.64 | UN | 5 | 8427238193694
2CLA858116A1001 | Cover signaling silence | 23.64 | UN | 5 | 8427238193700
2CLA858117A1001 | Cover signaling direction | 23.64 | UN | 5 | 8427238193717
2CLA858118A1001 | Cover signaling no entry | 23.64 | UN | 5 | 8427238193724
2CLA858119A1001 | Orientation CV Elevator | 23.64 | UN | 5 | 8427238193731
2CLA858121A1001 | Orientation CV Info point | 23.64 | UN | 5 | 8427238193755
2CLA858500A1101 | 8585 BL Tampa carregador USB BL | 9.05 | UN | 5 | 8427238135144
2CLA858500A1301 | 8585 PL Tampa carregador USB PL | 11.76 | UN | 5 | 8427238135151
2CLA858500A1401 | 8585 AI Tampa carregador USB AI | 16.97 | UN | 5 | 8427238136387
2CLA858500A1501 | 8585 NS Tampa carregador USB NS | 12.28 | UN | 5 | 8427238136394
2CLA858500A1701 | Tapa cargador USB NE | 9.67 | UN | 5 | 8427238265988
2CLA858500A1901 | Tapa cargador USB CM | 10.34 | UN | 5 | 8427238227085
2CLA858500A2101 | 8585 CB - Cover USB charger CB | 34.03 | UN | 1 | 8427238228266
2CLA858500A2501 | Tapa cargador USB CN | 15.03 | UN | 1 | 8427238228273
2CLA858500A5101 | Tapa cargador USB BE | 7.09 | UN | 5 | 8427238265995
2CLA858500A6201 | Tapa cargador USB DN | 9.96 | UN | 5 | 8427238237312
2CLA858500A6301 | Tapa cargador USB TP | 10.34 | UN | 5 | 8427238237329
2CLA858800A1101 | 8588 BL Tampa base tomada Schuko T.T. l | 6.39 | UN | 20 | 8427238134437
2CLA858800A1201 | Cover Schuko socket | 22.05 | UN | 20 | 8427238166766
2CLA858800A1301 | 8588 PL Tampa base tomada Schuko T.T. l | 9.01 | UN | 20 | 8427238134444
2CLA858800A1401 | 8588 AI Tampa base tomada Schuko T.T. l | 14.02 | UN | 20 | 8427238136424
2CLA858800A1501 | 8588 NS Tampa base tomada Schuko T.T. l | 9.53 | UN | 20 | 8427238136431
2CLA858800A1701 | Tapa base enchufe Schuko NE | 7.52 | UN | 20 | 8427238266084
2CLA858800A1901 | Tapa base enchufe Schuko T.T. lateral CM | 7.96 | UN | 20 | 8427238227030
2CLA858800A2101 | 8588 CB Tampa base tomada Schuko T.T. l | 15.36 | UN | 10 | 8427238136448
2CLA858800A2501 | 8588 CN Tampa base tomada Schuko T.T. l | 15.88 | UN | 10 | 8427238136455
2CLA858800A5101 | Tapa base enchufe Schuko BE | 5.03 | UN | 20 | 8427238266091
2CLA858800A6201 | Tapa base enchufe Schuko DN | 7.65 | UN | 20 | 8427238237411
2CLA858800A6301 | Tapa base enchufe Schuko TP | 7.96 | UN | 20 | 8427238237428
2CLA858800A7001 | Cover Schuko socket RJ | 7.93 | UN | 5 | 8427238193762
2CLA858800A8001 | Cover Schuko socket VD | 7.93 | UN | 5 | 8427238193779
2CCS883001R0577 | S803C-K50 Disj 50A curva K 25kA 3p | 208.47 | UN | 1 | 7612271213343
2CCS883001R0597 | S803C-K63 Disj 63A curva K 25kA 3p | 212.75 | UN | 1 | 7612271213503
2CCS883001R0631 | S803C-D63 Disj 63A curva D 25kA 3p | 221.32 | UN | 1 | 7612271213466
2CCS883001R0634 | S803C-C63 Disj 63A curva C 25kA 3p | 197.14 | UN | 1 | 7612271213428
2CCS883001R0635 | S803C-B63 Disj 63A curva B 25kA 3p | 197.14 | UN | 1 | 7612271213381
2CCS884001R0101 | S804C-D10 Disj 10A curva D 25kA 4p | 234.34 | UN | 1 | 7612271212193
2CCS884001R0104 | S804C-C10 Disj 10A curva C 25kA 4p | 209.45 | UN | 1 | 7612271212155
2CCS884001R0105 | S804C-B10 Disj 10A curva B 25kA 4p | 209.45 | UN | 1 | 7612271212117
2CCS884001R0131 | S804C-D13 High Performance MCB | 261.14 | UN | 1 | 7612271212353
2CCS884001R0134 | S804C-C13 High Performance MCB | 233.41 | UN | 1 | 7612271212315
2CCS884001R0135 | S804C-B13 High Performance MCB | 233.41 | UN | 1 | 7612271212278
2CCS884001R0161 | S804C-D16 Disj 16A curva D 25kA 4p | 234.34 | UN | 1 | 7612271212513
2CCS884001R0164 | S804C-C16 Disj 16A curva C 25kA 4p | 209.45 | UN | 1 | 7612271212476
2CCS884001R0165 | S804C-B16 Disj 16A curva B 25kA 4p | 209.45 | UN | 1 | 7612271212438
2CCS884001R0201 | S804C-D20 Disj 20A curva D 25kA 4p | 234.34 | UN | 1 | 7612271212674
2CCS884001R0204 | S804C-C20 Disj 20A curva C 25kA 4p | 209.45 | UN | 1 | 7612271212636
2CCS884001R0205 | S804C-B20 Disj 20A curva B 25kA 4p | 209.45 | UN | 1 | 7612271212599
2CCS884001R0251 | S804C-D25 Disj 25A curva D 25kA 4p | 234.34 | UN | 1 | 7612271212834
2CCS884001R0254 | S804C-C25 Disj 25A curva C 25kA 4p | 209.45 | UN | 1 | 7612271212797
2CCS884001R0255 | S804C-B25 Disj 25A curva B 25kA 4p | 209.45 | UN | 1 | 7612271212759
2CCS884001R0321 | S804C-D32 Disj 32A curva D 25kA 4p | 234.34 | UN | 1 | 7612271212995
2CCS884001R0324 | S804C-C32 Disj 32A curva C 25kA 4p | 209.45 | UN | 1 | 7612271212957
2CCS884001R0325 | S804C-B32 Disj 32A curva B 25kA 4p | 209.45 | UN | 1 | 7612271212919
2CCS884001R0401 | S804C-D40 Disj 40A curva D 25kA 4p | 283.13 | UN | 1 | 7612271213152
2CCS884001R0404 | S804C-C40 Disj 40A curva C 25kA 4p | 253.38 | UN | 1 | 7612271213114
2CCS884001R0405 | S804C-B40 Disj 40A curva B 25kA 4p | 253.38 | UN | 1 | 7612271213077
2CCS884001R0427 | S804C-K10 Disj 10A curva K 25kA 4p | 225.95 | UN | 1 | 7612271212230
2CCS884001R0447 | S804C-K13 High Performance MCB | 251.77 | UN | 1 | 7612271212391
2CCS884001R0467 | S804C-K16 Disj 16A curva K 25kA 4p | 225.95 | UN | 1 | 7612271212551
2CCS884001R0487 | S804C-K20 Disj 20A curva K 25kA 4p | 225.95 | UN | 1 | 7612271212711
2CCS884001R0501 | S804C-D50 Disj 50A curva D 25kA 4p | 293.08 | UN | 1 | 7612271213312
2CCS884001R0504 | S804C-C50 Disj 50A curva C 25kA 4p | 261.37 | UN | 1 | 7612271213275
2CCS884001R0505 | S804C-B50 Disj 50A curva B 25kA 4p | 261.37 | UN | 1 | 7612271213237
2CCS884001R0517 | S804C-K25 Disj 25A curva K 25kA 4p | 225.95 | UN | 1 | 7612271212872
2CCS884001R0537 | S804C-K32 Disj 32A curva K 25kA 4p | 225.95 | UN | 1 | 7612271213039
2CCS884001R0557 | S804C-K40 Disj 40A curva K 25kA 4p | 273.24 | UN | 1 | 7612271213190
2CCS884001R0577 | S804C-K50 Disj 50A curva K 25kA 4p | 282.24 | UN | 1 | 7612271213350
2CCS884001R0597 | S804C-K63 Disj 63A curva K 25kA 4p | 286.47 | UN | 1 | 7612271213510
2CCS884001R0631 | S804C-D63 Disj 63A curva D 25kA 4p | 297.34 | UN | 1 | 7612271213473
2CCS884001R0634 | S804C-C63 Disj 63A curva C 25kA 4p | 265.12 | UN | 1 | 7612271213435
2CCS884001R0635 | S804C-B63 Disj 63A curva B 25kA 4p | 265.12 | UN | 1 | 7612271213398
1SDA073207R1 | E4.2 Di e 4000 Ekip G Touch LSIG 4p W MP | 29978.5 | UN | 1 | 8015644770570
1SDA073208R1 | E4.2 Di e 4000 Ekip HiTouch LSI 4p W MP | 29712.16 | UN | 1 | 8015644770587
1SDA073209R1 | E4.2V 4000 Ekip HiTouch LSIG 4P W MP | 30943.54 | UN | 1 | 8015644770594
1SDA073210R1 | E4.2V 4000 Ekip G HiTouch LSIG 4P W MP | 31210.56 | UN | 1 | 8015644770600
1SDA073211R1 | E6.2 Di e 4000 Ekip Dip LI 4p W MP | 32698.36 | UN | 1 | 8015644770617
1SDA073212R1 | E6.2 Di e 4000 Ekip Dip LSI 4p W MP | 32984.37 | UN | 1 | 8015644770624
1SDA073213R1 | E6.2 Di e 4000 Ekip Dip LSIG 4p W MP | 34057.97 | UN | 1 | 8015644770631
1SDA073214R1 | E6.2 Di e 4000 Ekip Touch LI 4p W MP | 33238.66 | UN | 1 | 8015644770648
1SDA073215R1 | E6.2 Di e 4000 Ekip Touch LSI 4p W MP | 33620.03 | UN | 1 | 8015644770655
1SDA073216R1 | E6.2H 4000 Ekip Touch LSIG 4P W MP | 35051.55 | UN | 1 | 8015644770662
1SDA073217R1 | E6.2 Di e 4000 Ekip G Touch LSIG 4p W MP | 37787.24 | UN | 1 | 8015644770679
1SDA073218R1 | E6.2 Di e 4000 Ekip HiTouch LSI 4p W MP | 37233.41 | UN | 1 | 8015644770686
1SDA073219R1 | E6.2H 4000 Ekip HiTouch LSIG 4P W MP | 38352.8 | UN | 1 | 8015644770693
1SDA073220R1 | E6.2H 4000 Ekip G HiTouch LSIG 4P W MP | 39019.25 | UN | 1 | 8015644770709
1SDA073221R1 | E6.2V 4000 Ekip Dip LI 4P W MP | 34085.62 | UN | 1 | 8015644770716
1SDA073222R1 | E6.2V 4000 Ekip Dip LSI 4P W MP | 34371.64 | UN | 1 | 8015644770723
1SDA073223R1 | E6.2V 4000 Ekip Dip LSIG 4P W MP | 35445.3 | UN | 1 | 8015644770730
1SDA073224R1 | E6.2V 4000 Ekip Touch LI 4P W MP | 34625.93 | UN | 1 | 8015644770747
1SDA073225R1 | E6.2V 4000 Ekip Touch LSI 4P W MP | 35007.31 | UN | 1 | 8015644770754
1SDA073226R1 | E6.2V 4000 Ekip Touch LSIG 4P W MP | 36438.9 | UN | 1 | 8015644770761
1SDA073227R1 | E6.2V 4000 Ekip G Touch LSIG 4P W MP | 38499.02 | UN | 1 | 8015644770778
1SDA073228R1 | E6.2V 4000 Ekip HiTouch LSI 4P W MP | 38620.94 | UN | 1 | 8015644770785
1SDA073229R1 | E6.2V 4000 Ekip HiTouch LSIG 4P W MP | 39740.17 | UN | 1 | 8015644770792
1SDA073230R1 | E6.2V 4000 Ekip G HiTouch LSIG 4P W MP | 39731.09 | UN | 1 | 8015644770808
1SDA073231R1 | E6.2X 4000 Ekip Dip LI 4p WMP | 33109.27 | UN | 1 | 8015644770815
1SDA073232R1 | E6.2X 4000 Ekip Dip LSI 4p WMP | 33387.16 | UN | 1 | 8015644770822
1SDA073233R1 | E6.2X 4000 Ekip Dip LSIG 4p WMP | 34429.99 | UN | 1 | 8015644770839
1SDA073234R1 | E6.2X 4000 Ekip Touch LI 4p WMP | 33634.21 | UN | 1 | 8015644770846
1SDA073235R1 | E6.2X 4000 Ekip Touch LSI 4p WMP | 34004.68 | UN | 1 | 8015644770853
1SDA073236R1 | E6.2X 4000 Ekip Touch LSIG 4p WMP | 35395.14 | UN | 1 | 8015644770860
1SDA073237R1 | E6.2X 4000 Ekip G Touch LSIG 4p WMP | 37396.31 | UN | 1 | 8015644770877
1SDA073238R1 | E6.2X 4000 Ekip Hi-Touch LSI 4p WMP | 37514.74 | UN | 1 | 8015644770884
1SDA073239R1 | E6.2X 4000 Ekip Hi-Touch LSIG 4p WMP | 38601.9 | UN | 1 | 8015644770891
1SDA073240R1 | E6.2X 4000 Ekip G Hi-Touch LSIG 4p WMP | 38593.15 | UN | 1 | 8015644770907
1SDA073241R1 | E6.2 Di e 5000 Ekip Dip LI 4p W MP | 40368.13 | UN | 1 | 8015644770914
1SDA073242R1 | E6.2 Di e 5000 Ekip Dip LSI 4p W MP | 40654.42 | UN | 1 | 8015644770921
1SDA073243R1 | E6.2 Di e 5000 Ekip Dip LSIG 4p W MP | 41727.9 | UN | 1 | 8015644770938
1SDA073244R1 | E6.2 Di e 5000 Ekip Touch LI 4p W MP | 40908.53 | UN | 1 | 8015644770945
1SDA073245R1 | E6.2 Di e 5000 Ekip Touch LSI 4p W MP | 41289.9 | UN | 1 | 8015644770952
1SDA073246R1 | E6.2H 5000 Ekip Touch LSIG 4P W MP | 42721.52 | UN | 1 | 8015644770969
1SDA073247R1 | E6.2 Di e 5000 Ekip G Touch LSIG 4p W MP | 45295.63 | UN | 1 | 8015644770976
1SDA073248R1 | E6.2 Di e 5000 Ekip HiTouch LSI 4p W MP | 44903.47 | UN | 1 | 8015644770983
1SDA073249R1 | E6.2H 5000 Ekip HiTouch LSIG 4P W MP | 46022.77 | UN | 1 | 8015644770990
1SDA073250R1 | E6.2H 5000 Ekip G HiTouch LSIG 4P W MP | 46527.69 | UN | 1 | 8015644771003
1SDA073251R1 | E6.2 Di e 5000 Ekip Dip LI 4p W MP | 45309 | UN | 1 | 8015644771010
1SDA073252R1 | E6.2 Di e 5000 Ekip Dip LSI 4p W MP | 45595.06 | UN | 1 | 8015644771027
1SDA073253R1 | E6.2V 5000 Ekip Dip LSIG 4P W MP | 46668.56 | UN | 1 | 8015644771034
1SDA073254R1 | E6.2 Di e 5000 Ekip Touch LI 4p W MP | 45849.14 | UN | 1 | 8015644771041
1SDA073255R1 | E6.2 Di e 5000 Ekip Touch LSI 4p W MP | 46230.62 | UN | 1 | 8015644771058
1SDA073256R1 | E6.2V 5000 Ekip Touch LSIG 4P W MP | 47662.27 | UN | 1 | 8015644771065
1SDA073257R1 | E6.2 Di e 5000 Ekip G Touch LSIG 4p W MP | 49347.96 | UN | 1 | 8015644771072
1SDA073258R1 | E6.2 Di e 5000 Ekip HiTouch LSI 4p W MP | 49844.22 | UN | 1 | 8015644771089
1SDA073259R1 | E6.2V 5000 Ekip HiTouch LSIG 4P W MP | 50963.51 | UN | 1 | 8015644771096
1SDA073260R1 | E6.2V 5000 Ekip G HiTouch LSIG 4P W MP | 50580.03 | UN | 1 | 8015644771102
1SDA073261R1 | E6.2X 5000 Ekip Dip LI 4p WMP | 44011.25 | UN | 1 | 8015644771119
1SDA073262R1 | E6.2X 5000 Ekip Dip LSI 4p WMP | 44289.14 | UN | 1 | 8015644771126
1SDA073263R1 | E6.2X 5000 Ekip Dip LSIG 4p WMP | 45331.82 | UN | 1 | 8015644771133
1SDA073264R1 | E6.2X 5000 Ekip Touch LI 4p WMP | 44535.88 | UN | 1 | 8015644771140
1SDA073265R1 | E6.2X 5000 Ekip Touch LSI 4p WMP | 44906.39 | UN | 1 | 8015644771157
1SDA073266R1 | E6.2X 5000 Ekip Touch LSIG 4p WMP | 46297.15 | UN | 1 | 8015644771164
1SDA073267R1 | E6.2X 5000 Ekip G Touch LSIG 4p WMP | 47934.54 | UN | 1 | 8015644771171
1SDA073268R1 | E6.2X 5000 Ekip Hi-Touch LSI 4p WMP | 48416.6 | UN | 1 | 8015644771188
1SDA073269R1 | E6.2X 5000 Ekip Hi-Touch LSIG 4p WMP | 49503.76 | UN | 1 | 8015644771195
1SDA073270R1 | E6.2X 5000 Ekip G Hi-Touch LSIG 4p WMP | 49131.22 | UN | 1 | 8015644771201
1SDA073271R1 | E6.2 Di e 6300 Ekip Dip LI 4p W MP | 53395.22 | UN | 1 | 8015644771218
1SDA073272R1 | E6.2 Di e 6300 Ekip Dip LSI 4p W MP | 53681.36 | UN | 1 | 8015644771225
1SDA073273R1 | E6.2 Di e 6300 Ekip Dip LSIG 4p W MP | 54754.98 | UN | 1 | 8015644771232
1SDA073274R1 | E6.2 Di e 6300 Ekip Touch LI 4p W MP | 53935.45 | UN | 1 | 8015644771249
1SDA073275R1 | E6.2 Di e 6300 Ekip Touch LSI 4p W MP | 54317.04 | UN | 1 | 8015644771256
1SDA073276R1 | E6.2H 6300 Ekip Touch LSIG 4P W MP | 55748.54 | UN | 1 | 8015644771263
1SDA073277R1 | E6.2 Di e 6300 Ekip G Touch LSIG 4p W MP | 58117.51 | UN | 1 | 8015644771270
1SDA073278R1 | E6.2 Di e 6300 Ekip HiTouch LSI 4p W MP | 57930.6 | UN | 1 | 8015644771287
1SDA073279R1 | E6.2H 6300 Ekip HiTouch LSIG 4P W MP | 59049.79 | UN | 1 | 8015644771294
1SDA073280R1 | E6.2H 6300 Ekip G HiTouch LSIG 4P W MP | 59349.54 | UN | 1 | 8015644771300
1SDA073281R1 | E6.2 Di e 6300 Ekip Dip LI 4p W MP | 59899.23 | UN | 1 | 8015644771317
1SDA073282R1 | E6.2 Di e 6300 Ekip Dip LSI 4p W MP | 60185.28 | UN | 1 | 8015644771324
1SDA073283R1 | E6.2V 6300 Ekip Dip LSIG 4P W MP | 61258.85 | UN | 1 | 8015644771331
1SDA073284R1 | E6.2 Di e 6300 Ekip Touch LI 4p W MP | 60439.58 | UN | 1 | 8015644771348
1SDA073285R1 | E6.2 Di e 6300 Ekip Touch LSI 4p W MP | 60820.85 | UN | 1 | 8015644771355
1SDA073286R1 | E6.2V 6300 Ekip Touch LSIG 4P W MP | 62252.58 | UN | 1 | 8015644771362
1SDA073287R1 | E6.2 Di e 6300 Ekip G Touch LSIG 4p W MP | 63452.06 | UN | 1 | 8015644771379
1SCA148444R1001 | OT125GUUR3TZ EMC safety switch | 1274.37 | UN | 1 | 6417019779201
1SCA148607R1001 | OT125GFCC3A Safety switch | 622.61 | UN | 1 | 6417019781372
1SCA148608R1001 | OT125GFCC3T Interrup. segurança em caixa | 580.08 | UN | 1 | 6417019781389
1SCA148610R1001 | OT90GFCC3T Safety switch | 480.56 | UN | 1 | 6417019781402
1SCA148615R1001 | Int. Seccionador en caixa OT160EVFCC3B | 738.99 | UN | 1 | 6417019781457
1SCA148616R1001 | Int. Seccionador en caixa OT160EVFCC3BA | 738.99 | UN | 1 | 6417019781464
1SCA148617R1001 | Int. Seccionador en caixa OT160EVFCC4B | 861.7 | UN | 1 | 6417019781471
1SCA148618R1001 | Int. Seccionador en caixa OT160EVFCC4BA | 861.7 | UN | 1 | 6417019781488
1SCA148656R1001 | OT160EVFCC3T Safety switch | 720.85 | UN | 1 | 6417019782065
1SCA148661R1001 | OT160EVFCC6A Safety switch | 2963.3 | UN | 1 | 6417019782096
1SCA148667R1001 | OT125GFCC6A Safety switch | 1867.85 | UN | 1 | 6417019780863
1SCA148902R1001 | OTDCKIT250S11 | 89.61 | UN | 1 | 6417019784816
1SCA148926R1001 | Módulo fuente de alimentação auxiliar | 468.7 | UN | 1 | 6417019800462
1SCA149374R1001 | OTE63A3M EMC safety switch | 256.33 | UN | 1 | 6417019791333
1SCA149375R1001 | OTE63T3M EMC safety switch | 256.33 | UN | 1 | 6417019791340
1SCA149956R1001 | Int. Comutador TruONE ATS OXB500E3X4QB | 9124.15 | UN | 1 | 6417019799827
1SCA149957R1001 | Int. Comutador TruONE ATS OXB630E3X2QT | 7377.05 | UN | 1 | 6417019799834
1SCA149958R1001 | Int. Comutador TruONE ATS OXB800E3S3QB | 11555.01 | UN | 1 | 6417019799841
1SCA149959R1001 | Int. Comutador TruONE ATS OXB800E3S4QB | 13866.02 | UN | 1 | 6417019799858
1SCA149960R1001 | Int. Comutador TruONE ATS OXB800E3X2QB | 9491.76 | UN | 1 | 6417019799865
1SCA150003R1001 | Int. Comutador TruONE ATS OXB500E3S4QB | 9406.37 | UN | 1 | 6417019800516
1SCA150189R1001 | Cubrebornes TruONE ATS OXES1600G1L/3 | 125.01 | UN | 1 | 6417019801285
1SCA150190R1001 | Cubrebornes TruONE ATS OXES1600G1L/4 | 156.25 | UN | 1 | 6417019801292
1SCA150191R1001 | Tapabornes TruONE ATS OXES250G1S/3 | 43.12 | UN | 1 | 6417019801506
1SCA150192R1001 | Tapabornes TruONE ATS OXES250G1S/4 | 45.99 | UN | 1 | 6417019801513
1SCA150193R1001 | Tapabornes TruONE ATS OXES250G1L/3 | 43.12 | UN | 1 | 6417019801520
1SCA150194R1001 | Tapabornes TruONE ATS OXES250G1L/4 | 45.99 | UN | 1 | 6417019801537
1SCA150195R1001 | Tapabornes TruONE ATS OXES800G1S/3 | 45.29 | UN | 1 | 6417019801544
1SCA150196R1001 | Tapabornes TruONE ATS OXES800G1S/4 | 54.65 | UN | 1 | 6417019801551
1SCA150197R1001 | Tapabornes TruONE ATS OXES800G1L/3 | 45.29 | UN | 1 | 6417019801568
1SCA150198R1001 | Tapabornes TruONE ATS OXES800G1L/4 | 54.65 | UN | 1 | 6417019801575
1SCA150201R1001 | Separador de fases OXEB1600/4 | 63.7 | UN | 1 | 6417019801582
1SCA150202R1001 | Separador de fases OXEB1600/6 | 77.56 | UN | 1 | 6417019801599
1SCA150204R1001 | Kit de punta ancha OXE1600/3 | 406.2 | UN | 1 | 6417019801605
1SCA150205R1001 | Kit de punta ancha OXE1600/4 | 499.97 | UN | 1 | 6417019801612
1SCA150574R1001 | Compact ATS 125A 4P OTM125F4CB21D400C | 1231.65 | UN | 1 | 6417019807010
1SCA150580R1001 | Compact ATS 40A 4P OTM40F4CB21D400C | 834.8 | UN | 1 | 6417019807072
1SCA150586R1001 | Compact ATS 63A 4P OTM63F4CB21D400C | 922.59 | UN | 1 | 6417019807133
1SCA150934R1001 | Int. Comutador TruONE ATS OXB800E3S2QB | 9785.32 | UN | 1 | 6417019811703
1SCA150935R1001 | Int. Comutador TruONE ATS OXB800E3S2QT | 9785.32 | UN | 1 | 6417019811710
1SCA150937R1001 | Int. Comutador TruONE ATS OXB800E3S3QT | 11555.01 | UN | 1 | 6417019811734
1SCA150939R1001 | Int. Comutador TruONE ATS OXB800E3S4QT | 13866.02 | UN | 1 | 6417019811758
1SCA150940R1001 | Int. Comutador TruONE ATS OXB800E3X2QT | 9491.76 | UN | 1 | 6417019811765
1SCA150942R1001 | Int. Comutador TruONE ATS OXB800E3X3QB | 11208.32 | UN | 1 | 6417019811789
1SCA150943R1001 | Int. Comutador TruONE ATS OXB800E3X3QT | 11208.32 | UN | 1 | 6417019811796
1SCA150945R1001 | Int. Comutador TruONE ATS OXB800E3X4QB | 13450.03 | UN | 1 | 6417019811819
1SCA150946R1001 | Int. Comutador TruONE ATS OXB800E3X4QT | 13450.03 | UN | 1 | 6417019811826
1SCA151025R1001 | Int. Comutador TruONE ATS OXB500E3S2QB | 6647.59 | UN | 1 | 6417019812823
1SCA151026R1001 | Int. Comutador TruONE ATS OXB500E3S2QT | 6647.59 | UN | 1 | 6417019812830
1SCA151027R1001 | Int. Comutador TruONE ATS OXB500E3X2QB | 6448.16 | UN | 1 | 6417019812847
1SCA151028R1001 | Int. Comutador TruONE ATS OXB500E3X2QT | 6448.16 | UN | 1 | 6417019812854
1SCA151054R1001 | Int. Comutador TruONE ATS OXB630E3S2QB | 7605.22 | UN | 1 | 6417019813110
1SCA151055R1001 | Int. Comutador TruONE ATS OXB630E3S2QT | 7605.22 | UN | 1 | 6417019813127
1SCA151057R1001 | Int. Comutador TruONE ATS OXB630E3S3QB | 8976.54 | UN | 1 | 6417019813141
1SCA151058R1001 | Int. Comutador TruONE ATS OXB630E3S3QT | 8976.54 | UN | 1 | 6417019813158
1SCA151060R1001 | Int. Comutador TruONE ATS OXB630E3S4QB | 10771.85 | UN | 1 | 6417019813172
1SCA151061R1001 | Int. Comutador TruONE ATS OXB630E3S4QT | 10771.85 | UN | 1 | 6417019813189
1SCA151062R1001 | Int. Comutador TruONE ATS OXB630E3X2QB | 7377.05 | UN | 1 | 6417019813196
1SCA151064R1001 | Int. Comutador TruONE ATS OXB630E3X3QB | 8707.25 | UN | 1 | 6417019813219
1SCA151065R1001 | Int. Comutador TruONE ATS OXB630E3X3QT | 8707.25 | UN | 1 | 6417019813226
1SCA151067R1001 | Int. Comutador TruONE ATS OXB630E3X4QB | 10448.69 | UN | 1 | 6417019813240
1SCA151068R1001 | Int. Comutador TruONE ATS OXB630E3X4QT | 10448.69 | UN | 1 | 6417019813257
1SCA151155R1001 | OFAZ00P1L Fuse Base | 55.16 | UN | 1 | 6417019814391
1SCA151156R1001 | OFAZ00P3L Fuse Base | 68.96 | UN | 1 | 6417019814803
1SCA151157R1001 | OFAZ00S1L Fuse Base | 61.29 | UN | 1 | 6417019814810
1SCA151158R1001 | OFAZ00S2L Fuse Base | 68.96 | UN | 1 | 6417019814827
1SCA151159R1001 | OFAZ00S3L Fuse Base | 76.67 | UN | 1 | 6417019814834
1SCA151160R1001 | OFAZ1P1 Fuse Base | 132.38 | UN | 1 | 6417019814841
1SCA151161R1001 | OFAZ1P3 Fuse Base | 165.49 | UN | 1 | 6417019814858
1SCA151162R1001 | OFAZ1S1 Fuse Base | 147.1 | UN | 1 | 6417019814865
1SCA151163R1001 | OFAZ1S2 Fuse Base | 165.49 | UN | 1 | 6417019814872
1SCA151164R1001 | OFAZ1S3 Fuse Base | 183.87 | UN | 1 | 6417019814889
1SCA151165R1001 | OFAZ2P1 Fuse Base | 161.1 | UN | 1 | 6417019814896
1SCA151166R1001 | OFAZ2P3 Fuse Base | 201.34 | UN | 1 | 6417019814902
1SCA151167R1001 | OFAZ2S1 Fuse Base | 178.96 | UN | 1 | 6417019814919
1SCA151168R1001 | OFAZ2S2 Fuse Base | 201.34 | UN | 1 | 6417019814926
1SCA151169R1001 | OFAZ2S3 Fuse Base | 223.73 | UN | 1 | 6417019814933
1SCA151170R1001 | OFAZ3A1 Fuse Base | 213.77 | UN | 1 | 6417019814940
1SCA151171R1001 | OFAZ3A3 Fuse Base | 267.19 | UN | 1 | 6417019814957
1SCA151172R1001 | OFAZ3P1 Fuse Base | 240.52 | UN | 1 | 6417019814964
1SCA151173R1001 | OFAZ3P3 Fuse Base | 300.63 | UN | 1 | 6417019814971
1SCA151174R1001 | OFAZ3S1 Fuse Base | 267.19 | UN | 1 | 6417019814988
1SFA184383R9006 | SELECTOR SWITCH P9MSVZ1N | 18.45 | UN | 1 | 7320500521632
1SFA184387R9006 | SELECTOR SWITCH P9MSVZ5N | 19.53 | UN | 1 | 7320500521649
1SFA184391R9006 | SELECTOR SWITCH P9MSVZ3N | 19.9 | UN | 1 | 7320500521656
1SFA184392R9006 | SELECTOR SWITCH P9MSVX0N | 29.03 | UN | 1 | 7320500521663
1SFA184393R9006 | SELECTOR SWITCH P9MSVX5N | 28.46 | UN | 1 | 7320500521670
1SFA184397R9006 | SELECTOR SWITCH P9MSMX0N | 29.4 | UN | 1 | 7320500521687
1SFA184400R9006 | SELECTOR SWITCH P9MSCD0A95 | 36.35 | UN | 1 | 7320500521694
1SFA184401R9006 | SELECTOR SWITCH P9MSCD0E95 | 36.52 | UN | 1 | 7320500521700
1SFA184402R9006 | SELECTOR SWITCH P9MSCD0K95 | 37.5 | UN | 1 | 7320500521717
1SFA184403R9006 | SELECTOR SWITCH P9MSCI0C95 | 36.35 | UN | 1 | 7320500521724
1SFA184404R9006 | SELECTOR SWITCH P9MSCI0E95 | 45.64 | UN | 1 | 7320500521731
1SFA184405R9006 | SELECTOR SWITCH P9MSCI0N95 | 42.86 | UN | 1 | 7320500521748
1SFA184409R9006 | SELECTOR SWITCH P9MSCD5A95 | 38.56 | UN | 1 | 7320500521755
1SFA184410R9006 | SELECTOR SWITCH P9MSCI5C95 | 43.87 | UN | 1 | 7320500521762
1SFA184433R9006 | SELECTOR SWITCH P9MSCZ0A95 | 38.72 | UN | 1 | 7320500521779
1SFA184434R9006 | SELECTOR SWITCH P9MSCZ0C95 | 38.65 | UN | 1 | 7320500521786
1SFA184439R9006 | SELECTOR SWITCH P9MSCZ0T95 | 37.41 | UN | 1 | 7320500521816
1SFA184449R9006 | SELECTOR SWITCH P9MSCZ1C95 | 33.78 | UN | 1 | 7320500521823
1SFA184451R9006 | SELECTOR SWITCH P9MSCZ1N95 | 38.25 | UN | 1 | 7320500521830
1SFA184461R9006 | SELECTOR SWITCH P9MSCZ5A95 | 36.89 | UN | 1 | 7320500521847
1SFA184462R9006 | SELECTOR SWITCH P9MSCZ5C95 | 34.85 | UN | 1 | 7320500521854
1SFA184463R9006 | SELECTOR SWITCH P9MSCZ5H95 | 38.19 | UN | 1 | 7320500521861
1SFA184467R9006 | SELECTOR SWITCH P9MSCZ3C95 | 41.35 | UN | 1 | 7320500521878
1SFA184482R9006 | SELECTOR SWITCH P9MSCX0Z95 | 53.79 | UN | 1 | 7320500521892
1SFA184491R9101 | PUSHBUTTON P9MPLRGD | 11.15 | UN | 1 | 7320500521908
1SFA184492R9102 | PUSHBUTTON P9MPLVGD | 11.15 | UN | 1 | 7320500521915
1SFA184493R9103 | PUSHBUTTON P9MPLGGD | 11.25 | UN | 1 | 7320500521922
1SFA184495R9109 | PUSHBUTTON P9MPLAGD | 11.25 | UN | 1 | 7320500521939
1SFA184496R9104 | PUSHBUTTON P9MPLLGD | 11.25 | UN | 1 | 7320500521946
1SFA184497R9105 | PUSHBUTTON P9MPLBGD | 11.15 | UN | 1 | 7320500521953
1SFA184498R9108 | PUSHBUTTON P9MPLIGD | 11.25 | UN | 1 | 7320500521960
1SFA184501R9101 | PUSHBUTTON P9MPLRSD | 10.98 | UN | 1 | 7320500521977
1SFA184502R9102 | PUSHBUTTON P9MPLVSD | 10.93 | UN | 1 | 7320500521984
1SFA184503R9103 | PUSHBUTTON P9MPLGSD | 10.93 | UN | 1 | 7320500521991
1SFA184505R9109 | PUSHBUTTON P9MPLASD | 10.73 | UN | 1 | 7320500522004
1SFA184506R9104 | PUSHBUTTON P9MPLLSD | 10.53 | UN | 1 | 7320500522011
1SFA184507R9105 | PUSHBUTTON P9MPLBSD | 10.65 | UN | 1 | 7320500522028
1SFA184521R9101 | PUSHBUTTON#P9MPLRGV | 58.89 | UN | 1 | 7320500522035
1SFA184522R9102 | PUSHBUTTON#P9MPLVGV | 58.89 | UN | 1 | 7320500522042
1SFA184523R9103 | PUSHBUTTON#P9MPLGGV | 58.89 | UN | 1 | 7320500522059
1SFA184526R9104 | PUSHBUTTON#P9MPLLGV | 58.89 | UN | 1 | 7320500522066
1SFA184527R9105 | PUSHBUTTON#P9MPLBGV | 58.89 | UN | 1 | 7320500522073
1SFA184551R9101 | MUSHROOM PUSHB P9MEM4RL | 13.81 | UN | 1 | 7320500522080
1SFA184552R9102 | MUSHROOM PUSHB P9MEM4VL | 13.67 | UN | 1 | 7320500522097
1SFA184553R9103 | MUSHROOM PUSHB P9MEM4GL | 13.77 | UN | 1 | 7320500522103
1SFA184556R9104 | MUSHROOM PUSHB P9MEM4LL | 12.47 | UN | 1 | 7320500522110
1SFA184561R9101 | MUSHROOM PUSHB P9MET4RL1 | 18.91 | UN | 1 | 7320500522127
1SFA184591R9101 | SELECTOR SWITCH P9MSLD0R | 18.6 | UN | 1 | 7320500522165
1SFA184592R9102 | SELECTOR SWITCH P9MSLD0V | 19.29 | UN | 1 | 7320500522172
1SFA184593R9103 | SELECTOR SWITCH P9MSLD0G | 19.29 | UN | 1 | 7320500522189
1SFA184595R9109 | SELECTOR SWITCH P9MSLD0A | 18.97 | UN | 1 | 7320500522196
1SFA184596R9104 | SELECTOR SWITCH P9MSLD0L | 19.9 | UN | 1 | 7320500522202
1SFA184597R9105 | SELECTOR SWITCH P9MSLD0B | 19.49 | UN | 1 | 7320500522219
1SFA184598R9108 | SELECTOR SWITCH P9MSLD0I | 18.77 | UN | 1 | 7320500522226
1SFA184601R9101 | SELECTOR SWITCH P9MSLZ0R | 20.19 | UN | 1 | 7320500522233
1SFA184602R9102 | SELECTOR SWITCH P9MSLZ0V | 21.02 | UN | 1 | 7320500522240
1SFA184603R9103 | SELECTOR SWITCH P9MSLZ0G | 19.53 | UN | 1 | 7320500522257
1SFA184605R9109 | SELECTOR SWITCH P9MSLZ0A | 20.19 | UN | 1 | 7320500522264
1SFA184606R9104 | SELECTOR SWITCH P9MSLZ0L | 18.97 | UN | 1 | 7320500522271
1SFA184607R9105 | SELECTOR SWITCH P9MSLZ0B | 19.86 | UN | 1 | 7320500522288
1SFA184611R9101 | SELECTOR SWITCH P9MSLZ1R | 23.77 | UN | 1 | 7320500522295
1SFA184612R9102 | SELECTOR SWITCH P9MSLZ1V | 23.03 | UN | 1 | 7320500522301
1SFA184613R9103 | SELECTOR SWITCH P9MSLZ1G | 22.97 | UN | 1 | 7320500522318
1SFA184616R9104 | P9MSLZ1L Selector Switch | 23.65 | UN | 1 | 7320500543849
1SFA184617R9105 | SELECTOR SWITCH P9MSLZ1B | 24.32 | UN | 1 | 7320500522325
1SFA184621R9101 | SELECTOR SWITCH P9MSLZ5R | 24.66 | UN | 1 | 7320500522332
1SFA184622R9102 | SELECTOR SWITCH P9MSLZ5V | 23.49 | UN | 1 | 7320500522349
1SFA184626R9104 | SELECTOR SWITCH P9MSLZ5L | 24.27 | UN | 1 | 7320500522356
1SFA184628R9108 | SELECTOR SWITCH P9MSLZ5I | 24.23 | UN | 1 | 7320500522363
1SFA184631R9101 | SELECTOR SWITCH P9MSLZ3R | 24.42 | UN | 1 | 7320500522370
1SFA184632R9102 | SELECTOR SWITCH P9MSLZ3V | 24.42 | UN | 1 | 7320500522387
1SFA184633R9103 | SELECTOR SWITCH P9MSLZ3G | 23.25 | UN | 1 | 7320500522394
1SFA184635R9109 | SELECTOR SWITCH P9MSLZ3A | 24.18 | UN | 1 | 7320500522400
1SFA184636R9104 | SELECTOR SWITCH P9MSLZ3L | 23.25 | UN | 1 | 7320500522417
1SFA184637R9105 | SELECTOR SWITCH P9MSLZ3B | 23.25 | UN | 1 | 7320500522424
1SFA184641R9101 | SELECTOR SWITCH P9MSAD0R | 21.06 | UN | 1 | 7320500522448
1SFA184642R9102 | SELECTOR SWITCH P9MSAD0V | 21.06 | UN | 1 | 7320500522455
1SFA184646R9104 | SELECTOR SWITCH P9MSAD0L | 23.06 | UN | 1 | 7320500522462
1SFA184647R9105 | SELECTOR SWITCH P9MSAD0B | 20.79 | UN | 1 | 7320500522479
1SFA184652R9102 | SELECTOR SWITCH P9MSAZ0V | 22.81 | UN | 1 | 7320500522486
1SFA184657R9105 | SELECTOR SWITCH P9MSAZ0B | 22.36 | UN | 1 | 7320500522493
1SFA184682R9102 | SELECTOR SWITCH P9MSAZ3V | 24.18 | UN | 1 | 7320500522509
1SFA184685R9109 | SELECTOR SWITCH P9MSAZ3A | 24.18 | UN | 1 | 7320500522516
1SFA184687R9105 | SELECTOR SWITCH P9MSAZ3B | 24.18 | UN | 1 | 7320500522523
1SFA184691R9006 | SELECTOR SWITCH P9MPS22G | 32.48 | UN | 1 | 7320500522530
1SFA184693R9006 | SELECTOR SWITCH P9MPS34G | 32.72 | UN | 1 | 7320500522547
1SFA184695R9006 | TOGGLE SWITCH P9MCD | 24 | UN | 1 | 7320500522554
1SFA184696R9006 | TOGGLE SWITCH P9MCB | 25.81 | UN | 1 | 7320500522561
1SFA184697R9006 | TOGGLE SWITCH P9MCC | 27.08 | UN | 1 | 7320500522578
1SFA184700R9006 | JOYSTICK P9MMN2F | 36.63 | UN | 1 | 7320500522585
1SFA184701R9006 | JOYSTICK P9MMN2T | 36.63 | UN | 1 | 7320500522592
1SFA184702R9006 | JOYSTICK P9MMN2A | 37.96 | UN | 1 | 7320500522608
1SFA184703R9006 | JOYSTICK P9MMN2B | 37.96 | UN | 1 | 7320500522615
1SFA184710R9006 | JOYSTICK P9MMB2F | 41.28 | UN | 1 | 7320500522639
1SFA184711R9006 | JOYSTICK P9MMB2T | 42.42 | UN | 1 | 7320500522646
1SFA184712R9006 | JOYSTICK P9MMB2A | 44.16 | UN | 1 | 7320500522653
1SFA184720R9006 | JOYSTICK P9MMN4F | 42.05 | UN | 1 | 7320500522677
1SFA184721R9006 | JOYSTICK P9MMN4T | 36.55 | UN | 1 | 7320500522684
1SFA184740R9006 | JOYSTICK P9MMB4F | 52.66 | UN | 1 | 7320500522714
1SFA184741R9006 | JOYSTICK P9MMB4T | 52.66 | UN | 1 | 7320500522721
1SFA184791R9001 | PILOT LIGHT P9MLRD | 4.82 | UN | 1 | 7320500522745
1SFA184792R9002 | PILOT LIGHT P9MLVD | 4.82 | UN | 1 | 7320500522752
1SFA184793R9003 | PILOT LIGHT P9MLGD | 4.82 | UN | 1 | 7320500522769
1SFA184795R9009 | PILOT LIGHT P9MLAD | 4.82 | UN | 1 | 7320500522776
1SFA184796R9004 | PILOT LIGHT P9MLLD | 4.82 | UN | 1 | 7320500522783
1SFA184797R9005 | PILOT LIGHT P9MLBD | 4.82 | UN | 1 | 7320500522790
1SFA184798R9008 | PILOT LIGHT P9MLID | 4.82 | UN | 1 | 7320500522806
1SFA187000R8011 | CONTACT BLOCK P9B11VN | 9.1 | UN | 1 | 7320500522844
1SFA187001R8010 | CONTACT BLOCK P9B01VN | 4.77 | UN | 1 | 7320500522851
1SFA187002R8001 | CONTACT BLOCK P9B10VN | 4.77 | UN | 1 | 7320500522868
1SFA187003R8110 | CONTACT BLOCK P9B01VR | 5.01 | UN | 1 | 7320500522875
1SFA187004R8201 | CONTACT BLOCK P9B10VA | 14.51 | UN | 1 | 7320500522882
1SFA187008R8020 | CONTACT BLOCK P9B02VN | 9.38 | UN | 1 | 7320500522899
1SFA187009R8002 | CONTACT BLOCK P9B20VN | 9.38 | UN | 1 | 7320500522905
1SFA187012R8310 | CONTACT BLOCK P9B01FN | 5.8 | UN | 1 | 7320500522912
1SFA187013R8301 | CONTACT BLOCK P9B10FN | 5.8 | UN | 1 | 7320500522929
1SFA187020R1080 | LAMP BLOCK P9PDNV0 | 3.95 | UN | 1 | 7320500522936
1SFA187027R8000 | LAMP TEST P9PDTV0 | 8.4 | UN | 1 | 7320500522943
1SFA187055R1300 | LAMP BLOCK P9PDNF0 | 4.26 | UN | 1 | 7320500522950
1SFA187110R9501 | PUSHBUTTON P9MPNRG029 | 7.42 | UN | 1 | 7320500524688
1SFA187111R9506 | PUSHBUTTON P9MPNNG028 | 7.42 | UN | 1 | 7320500524626
1SFA187112R9502 | PUSHBUTTON P9MPNVG028 | 7.42 | UN | 1 | 7320500524725
1SFA187117R9506 | PUSHBUTTON P9MPNNG006 | 7.42 | UN | 1 | 7320500524619
1SFA187118R9502 | PUSHBUTTON P9MPNVG006 | 7.42 | UN | 1 | 7320500524718
1SFA187143R9504 | PUSHBUTTON P9MPNLG037 | 7.42 | UN | 1 | 7320500524596
1SFA187145R9506 | PUSHBUTTON P9MPNNG030 | 7.42 | UN | 1 | 7320500524640
1SFA187146R9502 | PUSHBUTTON P9MPNVG030 | 7.42 | UN | 1 | 7320500524732
1SFA187147R9501 | PUSHBUTTON P9MPNRG201 | 7.42 | UN | 1 | 7320500524695
1SFA187149R9502 | PUSHBUTTON P9MPNVG202 | 7.42 | UN | 1 | 7320500524749
2CLA858800A9001 | Cover Schuko socket NA | 7.93 | UN | 5 | 8427238193786
2CLA858810A1101 | 8588.1 BL Tampa SCHUKO com Coberta ABAT | 12.9 | UN | 10 | 8427238146102
2CLA858810A1201 | Schuko CP with lid | 32.4 | UN | 5 | 8427238166773
2CLA858810A1301 | 8588.1 PL Tampa SCHUKO com Coberta ABAT | 15.1 | UN | 10 | 8427238146119
2CLA858810A1401 | 8588.1 AI Tampa SCHUKO com Coberta ABAT | 28.25 | UN | 5 | 8427238146133
2CLA858810A1501 | 8588.1 NS Tampa SCHUKO com Coberta ABAT | 15.88 | UN | 10 | 8427238146126
2CLA858810A1701 | Tapa schuko con cubierta abatible NE | 12.35 | UN | 10 | 8427238278896
2CLA858810A1901 | Tapa Schuko con cubierta abatible CM | 13.2 | UN | 10 | 8427238227023
2CLA858810A5101 | Tapa schuko con cubierta abatible BE | 9.98 | UN | 10 | 8427238277509
2CLA858810A6201 | Tapa Schuko con cubierta abatible DN | 12.69 | UN | 10 | 8427238237435
2CLA858810A6301 | Tapa Schuko con cubierta abatible TP | 13.2 | UN | 10 | 8427238237442
2CLA858840A1101 | Tapa BE Schuko + cargador USB A+C BL | 6.91 | UN | 1 | 8427238272689
2CLA858840A1201 | Tapa BE Schuko + cargador USB A+C OE | 18.43 | UN | 1 | 8427238272696
2CLA858840A1301 | Tapa BE Schuko + cargador USB A+C PL | 8.93 | UN | 1 | 8427238272702
2CLA858840A1401 | Tapa BE Schuko + cargador USB A+C AI | 12.96 | UN | 1 | 8427238272719
2CLA858840A1501 | Tapa BE Schuko + cargador USB A+C NS | 9.46 | UN | 1 | 8427238272726
2CLA858840A1701 | Tapa BE Schuko + cargador USB A+C NE | 9 | UN | 1 | 8427238272733
2CLA858840A1901 | Tapa BE Schuko + cargador USB A+C CM | 9.57 | UN | 1 | 8427238272740
2CLA858840A5101 | Tapa BE Schuko + cargador USB A+C BE | 6.54 | UN | 1 | 8427238272757
2CLA858840A6201 | Tapa BE Schuko + cargador USB A+C DN | 9.2 | UN | 1 | 8427238272764
2CLA858840A6301 | Tapa BE Schuko + cargador USB A+C TP | 9.57 | UN | 1 | 8427238272771
2CLA858890A1101 | 8588.9 BL Tampa base tomada Schuko plan | 7.32 | UN | 20 | 8427238134505
2CLA858890A1201 | Cover Schuko socket plane | 22.05 | UN | 20 | 8427238166797
2CLA858890A1301 | 8588.9 PL Tampa base tomada Schuko plan | 9.98 | UN | 20 | 8427238134512
2CLA858890A1401 | 8588.9 AI Tampa base tomada Schuko plan | 15.1 | UN | 20 | 8427238136486
2CLA858890A1501 | 8588.9 NS Tampa base tomada Schuko plan | 10.72 | UN | 20 | 8427238136493
2CLA858890A1701 | Tapa base enchufe Schuko plano NE | 8.42 | UN | 20 | 8427238266107
2CLA858890A1901 | Tapa base enchufe Schuko plano CM | 8.9 | UN | 20 | 8427238227009
2CLA858890A2101 | 8588.9 CB Tampa base tomada Schuko plan | 16.62 | UN | 10 | 8427238136509
2CLA858890A2501 | 8588.9 CN Tampa base tomada Schuko plan | 17.17 | UN | 10 | 8427238136516
2CLA858890A5101 | Tapa base enchufe Schuko plano BE | 5.76 | UN | 20 | 8427238266114
2CLA858890A6201 | Tapa base enchufe Schuko plano DN | 8.56 | UN | 20 | 8427238237503
2CLA858890A6301 | Tapa base enchufe Schuko plano TP | 8.9 | UN | 20 | 8427238237510
2CLA859100A1101 | 8591 BL Zocalo 1 elemento BL | 6.84 | UN | 6 | 8427238145952
2CLA859200A1101 | 8592 BL Zocalo 2 elementos BL | 11.33 | UN | 5 | 8427238145969
2CLA859300A1101 | 8593 BL Zocalo 3 elementos BL | 15.88 | UN | 1 | 8427238145976
2CLA859701A1101 | Tecla Sky 1 canal | 8.15 | UN | 1 | 8427238318219
2CLA859701A1301 | Tecla Sky 1 canal | 11.33 | UN | 1 | 8427238318226
2CLA859701A1501 | Tecla Sky 1 canal | 11.51 | UN | 1 | 8427238318233
2CLA859701A1901 | Tecla Sky 1 canal | 11.73 | UN | 1 | 8427238318240
2CCS891001R0061 | S801N-D6 Disj 6A curva D 36kA 1p | 81.31 | UN | 1 | 7612271408503
2CCS891001R0064 | S801N-C6 Disj 6A curva C 36kA 1p | 72.36 | UN | 1 | 7612271408466
2CCS891001R0065 | S801N-B6 Disj 6A curva B 36kA 1p | 72.36 | UN | 1 | 7612271408428
2CCS891001R0081 | S801N-D8 Disj 8A curva D 36kA 1p | 77.9 | UN | 1 | 7612271411725
2CCS891001R0084 | S801N-C8 High Performance MCB | 77.3 | UN | 1 | 7612271411688
2CCS891001R0085 | S801N-B8 Disj 8A curva B 36kA 1p | 69.35 | UN | 1 | 7612271411640
2CCS891001R0101 | S801N-D10 Disj 10A curva D 36kA 1p | 68.23 | UN | 1 | 7612271204761
2CCS891001R0104 | S801N-C10 Disj 10A curva C 36kA 1p | 60.28 | UN | 1 | 7612271204280
2CCS891001R0105 | S801N-B10 Disj 10A curva B 36kA 1p | 60.28 | UN | 1 | 7612271203801
2CCS891001R0131 | S801N-D13 High Performance MCB | 75.99 | UN | 1 | 7612271204778
2CCS891001R0134 | S801N-C13 High Performance MCB | 67.16 | UN | 1 | 7612271204297
2CCS891001R0135 | S801N-B13 High Performance MCB | 67.16 | UN | 1 | 7612271203818
2CCS891001R0161 | S801N-D16 Disj 16A curva D 36kA 1p | 68.23 | UN | 1 | 7612271204785
2CCS891001R0164 | S801N-C16 Disj 16A curva C 36kA 1p | 60.28 | UN | 1 | 7612271204303
2CCS891001R0165 | S801N-B16 Disj 16A curva B 36kA 1p | 60.28 | UN | 1 | 7612271203825
2CCS891001R0201 | S801N-D20 Disj 20A curva D 36kA 1p | 68.23 | UN | 1 | 7612271204792
2CCS891001R0204 | S801N-C20 Disj 20A curva C 36kA 1p | 60.28 | UN | 1 | 7612271204310
2CCS891001R0205 | S801N-B20 Disj 20A curva B 36kA 1p | 60.28 | UN | 1 | 7612271203832
2CCS891001R0251 | S801N-D25 Disj 25A curva D 36kA 1p | 68.23 | UN | 1 | 7612271204808
2CCS891001R0254 | S801N-C25 Disj 25A curva C 36kA 1p | 60.28 | UN | 1 | 7612271204327
2CCS891001R0255 | S801N-B25 Disj 25A curva B 36kA 1p | 60.28 | UN | 1 | 7612271203849
2CCS891001R0321 | S801N-D32 Disj 32A curva D 36kA 1p | 68.23 | UN | 1 | 7612271204815
2CCS891001R0324 | S801N-C32 Disj 32A curva C 36kA 1p | 60.28 | UN | 1 | 7612271204334
2CCS891001R0325 | S801N-B32 Disj 32A curva B 36kA 1p | 60.28 | UN | 1 | 7612271203856
2CCS891001R0401 | S801N-D40 Disj 40A curva D 36kA 1p | 81.62 | UN | 1 | 7612271204822
2CCS891001R0404 | S801N-C40 Disj 40A curva C 36kA 1p | 72.04 | UN | 1 | 7612271204341
2CCS891001R0405 | S801N-B40 Disj 40A curva B 36kA 1p | 72.04 | UN | 1 | 7612271203863
2CCS891001R0501 | S801N-D50 Disj 50A curva D 36kA 1p | 84 | UN | 1 | 7612271204839
2CCS891001R0504 | S801N-C50 Disj 50A curva C 36kA 1p | 74.42 | UN | 1 | 7612271204358
2CCS891001R0505 | S801N-B50 Disj 50A curva B 36kA 1p | 74.42 | UN | 1 | 7612271203870
2CCS891001R0631 | S801N-D63 Disj 63A curva D 36kA 1p | 86.37 | UN | 1 | 7612271204846
2CCS891001R0634 | S801N-C63 Disj 63A curva C 36kA 1p | 76.83 | UN | 1 | 7612271204365
2CCS891001R0635 | S801N-B63 Disj 63A curva B 36kA 1p | 76.83 | UN | 1 | 7612271203887
2CCS892001R0061 | S802N-D6 Disj 6A curva D 36kA 2p | 162.25 | UN | 1 | 7612271408510
2CCS892001R0064 | S802N-C6 Disj 6A curva C 36kA 2p | 129.29 | UN | 1 | 7612271408473
2CCS892001R0065 | S802N-B6 Disj 6A curva B 36kA 2p | 141.29 | UN | 1 | 7612271408435
2CCS892001R0081 | S802N-D8 Disj 8A curva D 36kA 2p | 155.46 | UN | 1 | 7612271411732
2CCS892001R0084 | S802N-C8 Disj 8A curva C 36kA 2p | 128.79 | UN | 1 | 7612271411695
2CCS892001R0085 | S802N-B8 Disj 8A curva B 36kA 2p | 135.44 | UN | 1 | 7612271411657
2CCS892001R0101 | S802N-D10 Disj 10A curva D 36kA 2p | 142.74 | UN | 1 | 7612271204884
2CCS892001R0104 | S802N-C10 Disj 10A curva C 36kA 2p | 123.11 | UN | 1 | 7612271204402
2CCS892001R0105 | S802N-B10 Disj 10A curva B 36kA 2p | 123.11 | UN | 1 | 7612271203924
2CCS892001R0131 | S802N-D13 High Performance MCB | 141.65 | UN | 1 | 7612271204891
2CCS892001R0134 | S802N-C13 High Performance MCB | 137.16 | UN | 1 | 7612271204419
2CCS892001R0135 | S802N-B13 High Performance MCB | 137.16 | UN | 1 | 7612271203931
2CCS892001R0161 | S802N-D16 Disj 16A curva D 36kA 2p | 142.74 | UN | 1 | 7612271204907
2CCS892001R0164 | S802N-C16 Disj 16A curva C 36kA 2p | 123.11 | UN | 1 | 7612271204426
2CCS892001R0165 | S802N-B16 Disj 16A curva B 36kA 2p | 123.11 | UN | 1 | 7612271203948
2CCS892001R0201 | S802N-D20 Disj 20A curva D 36kA 2p | 142.74 | UN | 1 | 7612271204914
2CCS892001R0204 | S802N-C20 Disj 20A curva C 36kA 2p | 123.11 | UN | 1 | 7612271204433
2CCS892001R0205 | S802N-B20 Disj 20A curva B 36kA 2p | 123.11 | UN | 1 | 7612271203955
2CCS892001R0251 | S802N-D25 Disj 25A curva D 36kA 2p | 142.74 | UN | 1 | 7612271204921
2CCS892001R0254 | S802N-C25 Disj 25A curva C 36kA 2p | 123.11 | UN | 1 | 7612271204440
2CCS892001R0255 | S802N-B25 Disj 25A curva B 36kA 2p | 123.11 | UN | 1 | 7612271203962
2CCS892001R0321 | S802N-D32 Disj 32A curva D 36kA 2p | 142.74 | UN | 1 | 7612271204938
2CCS892001R0324 | S802N-C32 Disj 32A curva C 36kA 2p | 123.11 | UN | 1 | 7612271204457
2CCS892001R0325 | S802N-B32 Disj 32A curva B 36kA 2p | 123.11 | UN | 1 | 7612271203979
2CCS892001R0401 | S802N-D40 Disj 40A curva D 36kA 2p | 172.76 | UN | 1 | 7612271204945
2CCS892001R0404 | S802N-C40 Disj 40A curva C 36kA 2p | 153.52 | UN | 1 | 7612271204464
2CCS892001R0405 | S802N-B40 Disj 40A curva B 36kA 2p | 153.52 | UN | 1 | 7612271203986
2CCS892001R0501 | S802N-D50 Disj 50A curva D 36kA 2p | 177.61 | UN | 1 | 7612271204952
2CCS892001R0504 | S802N-C50 Disj 50A curva C 36kA 2p | 158.4 | UN | 1 | 7612271204471
2CCS892001R0505 | S802N-B50 Disj 50A curva B 36kA 2p | 158.4 | UN | 1 | 7612271203993
2CCS892001R0631 | S802N-D63 Disj 63A curva D 36kA 2p | 182.36 | UN | 1 | 7612271204969
2CCS892001R0634 | S802N-C63 Disj 63A curva C 36kA 2p | 163.2 | UN | 1 | 7612271204488
2CCS892001R0635 | S802N-B63 Disj 63A curva B 36kA 2p | 163.2 | UN | 1 | 7612271204006
2CCS893001R0061 | S803N-D6 Disj 6A curva D 36kA 3p | 245.24 | UN | 1 | 7612271408527
2CCS893001R0064 | S803N-C6 Disj 6A curva C 36kA 3p | 221.62 | UN | 1 | 7612271408480
2CCS893001R0065 | S803N-B6 Disj 6A curva B 36kA 3p | 221.62 | UN | 1 | 7612271408442
2CCS893001R0081 | S803N-D8 Disj 8A curva D 36kA 3p | 235.07 | UN | 1 | 7612271411749
2CCS893001R0084 | S803N-C8 Disj 8A curva C 36kA 3p | 212.41 | UN | 1 | 7612271411701
2CCS893001R0085 | S803N-B8 Disj 8A curva B 36kA 3p | 212.41 | UN | 1 | 7612271411664
2CCS893001R0101 | S803N-D10 Disj 10A curva D 36kA 3p | 207.73 | UN | 1 | 7612271205003
2CCS893001R0104 | S803N-C10 Disj 10A curva C 36kA 3p | 185.93 | UN | 1 | 7612271204525
2CCS893001R0105 | S803N-B10 Disj 10A curva B 36kA 3p | 185.93 | UN | 1 | 7612271204044
2CCS893001R0131 | S803N-D13 High Performance MCB | 231.52 | UN | 1 | 7612271205010
2CCS893001R0134 | S803N-C13 High Performance MCB | 207.22 | UN | 1 | 7612271204532
2CCS893001R0135 | S803N-B13 High Performance MCB | 207.22 | UN | 1 | 7612271204051
2CCS893001R0161 | S803N-D16 Disj 16A curva D 36kA 3p | 207.73 | UN | 1 | 7612271205027
2CCS893001R0164 | S803N-C16 Disj 16A curva C 36kA 3p | 185.93 | UN | 1 | 7612271204549
2CCS893001R0165 | S803N-B16 Disj 16A curva B 36kA 3p | 185.93 | UN | 1 | 7612271204068
2CCS893001R0201 | S803N-D20 Disj 20A curva D 36kA 3p | 207.73 | UN | 1 | 7612271205034
2CCS893001R0204 | S803N-C20 Disj 20A curva C 36kA 3p | 185.93 | UN | 1 | 7612271204556
2CCS893001R0205 | S803N-B20 Disj 20A curva B 36kA 3p | 185.93 | UN | 1 | 7612271204075
2CCS893001R0251 | S803N-D25 Disj 25A curva D 36kA 3p | 207.73 | UN | 1 | 7612271205041
2CCS893001R0254 | S803N-C25 Disj 25A curva C 36kA 3p | 185.93 | UN | 1 | 7612271204563
2CCS893001R0255 | S803N-B25 Disj 25A curva B 36kA 3p | 185.93 | UN | 1 | 7612271204082
2CCS893001R0321 | S803N-D32 Disj 32A curva D 36kA 3p | 207.73 | UN | 1 | 7612271205058
2CCS893001R0324 | S803N-C32 Disj 32A curva C 36kA 3p | 185.93 | UN | 1 | 7612271204570
2CCS893001R0325 | S803N-B32 Disj 32A curva B 36kA 3p | 185.93 | UN | 1 | 7612271204099
2CCS893001R0401 | S803N-D40 Disj 40A curva D 36kA 3p | 249.58 | UN | 1 | 7612271205065
2CCS893001R0404 | S803N-C40 Disj 40A curva C 36kA 3p | 223.1 | UN | 1 | 7612271204587
2CCS893001R0405 | S803N-B40 Disj 40A curva B 36kA 3p | 223.1 | UN | 1 | 7612271204105
2CCS893001R0501 | S803N-D50 Disj 50A curva D 36kA 3p | 259.1 | UN | 1 | 7612271205072
2CCS893001R0504 | S803N-C50 Disj 50A curva C 36kA 3p | 230.31 | UN | 1 | 7612271204594
2CCS893001R0505 | S803N-B50 Disj 50A curva B 36kA 3p | 230.31 | UN | 1 | 7612271204112
2CCS893001R0631 | S803N-D63 Disj 63A curva D 36kA 3p | 263.94 | UN | 1 | 7612271205089
2CCS893001R0634 | S803N-C63 Disj 63A curva C 36kA 3p | 235.11 | UN | 1 | 7612271204600
2CCS893001R0635 | S803N-B63 Disj 63A curva B 36kA 3p | 235.11 | UN | 1 | 7612271204129
2CCS894001R0061 | S804N-D6 Disj 6A curva D 36kA 4p | 306.63 | UN | 1 | 7612271408534
2CCS894001R0064 | S804N-C6 Disj 6A curva C 36kA 4p | 276.41 | UN | 1 | 7612271408497
2CCS894001R0065 | S804N-B6 Disj 6A curva B 36kA 4p | 276.41 | UN | 1 | 7612271408459
2CCS894001R0081 | S804N-D8 Disj 8A curva D 36kA 4p | 293.89 | UN | 1 | 7612271411756
2CCS894001R0084 | S804N-C8 Disj 8A curva C 36kA 4p | 264.88 | UN | 1 | 7612271411718
2CCS894001R0085 | S804N-B8 Disj 8A curva B 36kA 4p | 264.88 | UN | 1 | 7612271411671
2CCS894001R0101 | S804N-D10 Disj 10A curva D 36kA 4p | 281.22 | UN | 1 | 7612271205126
2CCS894001R0104 | S804N-C10 Disj 10A curva C 36kA 4p | 251.2 | UN | 1 | 7612271204648
2CCS894001R0105 | S804N-B10 Disj 10A curva B 36kA 4p | 251.2 | UN | 1 | 7612271204167
2CCS894001R0131 | S804N-D13 High Performance MCB | 313.34 | UN | 1 | 7612271205133
2CCS894001R0134 | S804N-C13 High Performance MCB | 279.97 | UN | 1 | 7612271204655
2CCS894001R0135 | S804N-B13 High Performance MCB | 279.97 | UN | 1 | 7612271204174
2CCS894001R0161 | S804N-D16 Disj 16A curva D 36kA 4p | 281.22 | UN | 1 | 7612271205140
2CCS894001R0164 | S804N-C16 Disj 16A curva C 36kA 4p | 251.2 | UN | 1 | 7612271204662
2CCS894001R0165 | S804N-B16 Disj 16A curva B 36kA 4p | 251.2 | UN | 1 | 7612271204181
2CCS894001R0201 | S804N-D20 Disj 20A curva D 36kA 4p | 281.22 | UN | 1 | 7612271205157
2CCS894001R0204 | S804N-C20 Disj 20A curva C 36kA 4p | 251.2 | UN | 1 | 7612271204679
2CCS894001R0205 | S804N-B20 Disj 20A curva B 36kA 4p | 251.2 | UN | 1 | 7612271204198
2CCS894001R0251 | S804N-D25 Disj 25A curva D 36kA 4p | 281.22 | UN | 1 | 7612271205164
2CCS894001R0254 | S804N-C25 Disj 25A curva C 36kA 4p | 251.2 | UN | 1 | 7612271204686
2CCS894001R0255 | S804N-B25 Disj 25A curva B 36kA 4p | 251.2 | UN | 1 | 7612271204204
2CCS894001R0321 | S804N-D32 Disj 32A curva D 36kA 4p | 281.22 | UN | 1 | 7612271205171
2CCS894001R0324 | S804N-C32 Disj 32A curva C 36kA 4p | 251.2 | UN | 1 | 7612271204693
2CCS894001R0325 | S804N-B32 Disj 32A curva B 36kA 4p | 251.2 | UN | 1 | 7612271204211
1SDA073288R1 | E6.2 Di e 6300 Ekip HiTouch LSI 4p W MP | 64434.45 | UN | 1 | 8015644771386
1SDA073289R1 | E6.2V 6300 Ekip HiTouch LSIG 4P W MP | 65553.79 | UN | 1 | 8015644771393
1SDA073290R1 | E6.2V 6300 Ekip G HiTouch LSIG 4P W MP | 64684.16 | UN | 1 | 8015644771409
1SDA073291R1 | E6.2X 6300 Ekip Dip LI 4p WMP | 58183.61 | UN | 1 | 8015644771416
1SDA073292R1 | E6.2X 6300 Ekip Dip LSI 4p WMP | 58461.43 | UN | 1 | 8015644771423
1SDA073293R1 | E6.2X 6300 Ekip Dip LSIG 4p WMP | 59504.26 | UN | 1 | 8015644771430
1SDA073294R1 | E6.2X 6300 Ekip Touch LI 4p WMP | 58708.39 | UN | 1 | 8015644771447
1SDA073295R1 | E6.2X 6300 Ekip Touch LSI 4p WMP | 59078.75 | UN | 1 | 8015644771454
1SDA073296R1 | E6.2X 6300 Ekip Touch LSIG 4p WMP | 60469.47 | UN | 1 | 8015644771461
1SDA073297R1 | E6.2X 6300 Ekip G Touch LSIG 4p WMP | 61634.63 | UN | 1 | 8015644771478
1SDA073298R1 | E6.2X 6300 Ekip Hi-Touch LSI 4p WMP | 62588.84 | UN | 1 | 8015644771485
1SDA073299R1 | E6.2X 6300 Ekip Hi-Touch LSIG 4p WMP | 63676.12 | UN | 1 | 8015644771492
1SDA073300R1 | E6.2X 6300 Ekip G Hi-Touch LSIG 4p WMP | 62831.42 | UN | 1 | 8015644771508
1SDA073301R1 | E6.2H/f 4000 Ekip Dip LI 4P W MP | 36085.06 | UN | 1 | 8015644771515
1SDA073302R1 | E6.2H/f 4000 Ekip Dip LSI 4P W MP | 36399.64 | UN | 1 | 8015644771522
1SDA073303R1 | E6.2H/f 4000 Ekip Dip LSIG 4P W MP | 37580.55 | UN | 1 | 8015644771539
1SDA073304R1 | E6.2H/f 4000 Ekip Touch LI 4P W MP | 36679.14 | UN | 1 | 8015644771546
1SDA073305R1 | E6.2H/f 4000 Ekip Touch LSI 4P W MP | 37098.78 | UN | 1 | 8015644771553
1SDA073306R1 | E6.2H/f 4000 Ekip Touch LSIG 4P W MP | 38673.52 | UN | 1 | 8015644771560
1SDA073307R1 | E6.2H/f 4000 Ekip G Touch LSIG 4P W MP | 42885.14 | UN | 1 | 8015644771577
1SDA073308R1 | E6.2H/f 4000 Ekip HiTouch LSI 4P W MP | 41981.54 | UN | 1 | 8015644771584
1SDA073309R1 | E6.2H/f 4000 Ekip HiTouch LSIG 4P W MP | 43337 | UN | 1 | 8015644771591
1SDA073310R1 | E6.2H/f 4000 Ekip G HiTouch LSIG 4P W MP | 44240.41 | UN | 1 | 8015644771607
1SDA073311R1 | E6.2V/f 4000 Ekip Dip LI 4P W MP | 36899.42 | UN | 1 | 8015644771614
1SDA073312R1 | E6.2V/f 4000 Ekip Dip LSI 4P W MP | 37214 | UN | 1 | 8015644771621
1SDA073313R1 | E6.2V/f 4000 Ekip Dip LSIG 4P W MP | 38394.86 | UN | 1 | 8015644771638
1SDA073314R1 | E6.2V/f 4000 Ekip Touch LI 4P W MP | 37493.58 | UN | 1 | 8015644771645
1SDA073315R1 | E6.2V/f 4000 Ekip Touch LSI 4P W MP | 37913.16 | UN | 1 | 8015644771652
1SDA073316R1 | E6.2V/f 4000 Ekip Touch LSIG 4P W MP | 39487.97 | UN | 1 | 8015644771669
1SDA073317R1 | E6.2V/f 4000 Ekip G Touch LSIG 4P W MP | 43699.58 | UN | 1 | 8015644771676
1SDA073318R1 | E6.2V/f 4000 Ekip HiTouch LSI 4P W MP | 42795.94 | UN | 1 | 8015644771683
1SDA073319R1 | E6.2V/f 4000 Ekip HiTouch LSIG 4P W MP | 44151.26 | UN | 1 | 8015644771690
1SDA073320R1 | E6.2V/f 4000 Ekip G HiTouch LSIG 4P W MP | 45054.73 | UN | 1 | 8015644771706
1SDA073321R1 | E6.2X/f 4000 Ekip Dip LI 4p WMP | 35842.54 | UN | 1 | 8015644771713
1SDA073322R1 | E6.2X/f 4000 Ekip Dip LSI 4p WMP | 36148.05 | UN | 1 | 8015644771720
1SDA073323R1 | E6.2X/f 4000 Ekip Dip LSIG 4p WMP | 37295.05 | UN | 1 | 8015644771737
1SDA073324R1 | E6.2X/f 4000 Ekip Touch LI 4p WMP | 36419.66 | UN | 1 | 8015644771744
1SDA073325R1 | E6.2X/f 4000 Ekip Touch LSI 4p WMP | 36827.21 | UN | 1 | 8015644771751
1SDA073326R1 | E6.2X/f 4000 Ekip Touch LSIG 4p WMP | 38356.99 | UN | 1 | 8015644771768
1SDA073327R1 | E6.2X/f 4000 Ekip G Touch LSIG 4p WMP | 42447.88 | UN | 1 | 8015644771775
1SDA073328R1 | E6.2X/f 4000 Ekip Hi-Touch LSI 4p WMP | 41570.14 | UN | 1 | 8015644771782
1SDA073329R1 | E6.2X/f 4000 Ekip Hi-Touch LSIG 4p WMP | 42886.68 | UN | 1 | 8015644771799
1SDA073330R1 | E6.2X/f 4000 Ekip G Hi-Touch LSIG 4p WMP | 43764.2 | UN | 1 | 8015644771805
1SDA073331R1 | E6.2H/f 5000 Ekip Dip LI 4P W MP | 44674.73 | UN | 1 | 8015644771812
1SDA073332R1 | E6.2H/f 5000 Ekip Dip LSI 4P W MP | 44989.29 | UN | 1 | 8015644771829
1SDA073333R1 | E6.2H/f 5000 Ekip Dip LSIG 4P W MP | 46170.12 | UN | 1 | 8015644771836
1SDA073334R1 | E6.2H/f 5000 Ekip Touch LI 4P W MP | 45268.84 | UN | 1 | 8015644771843
1SDA073335R1 | E6.2H/f 5000 Ekip Touch LSI 4P W MP | 45688.5 | UN | 1 | 8015644771850
1SDA073336R1 | E6.2H/f 5000 Ekip Touch LSIG 4P W MP | 47263.24 | UN | 1 | 8015644771867
1SDA073337R1 | E6.2H/f 5000 Ekip G Touch LSIG 4P W MP | 51474.78 | UN | 1 | 8015644771874
1SDA073338R1 | E6.2H/f 5000 Ekip HiTouch LSI 4P W MP | 50571.29 | UN | 1 | 8015644771881
1SDA073339R1 | E6.2H/f 5000 Ekip HiTouch LSIG 4P W MP | 51926.58 | UN | 1 | 8015644771898
1SDA073340R1 | E6.2H/f 5000 Ekip G HiTouch LSIG 4P W MP | 52830.09 | UN | 1 | 8015644771904
1SDA073341R1 | E6.2V/f 5000 Ekip Dip LI 4P W MP | 49310.59 | UN | 1 | 8015644771911
1SDA073342R1 | E6.2V/f 5000 Ekip Dip LSI 4P W MP | 49625.2 | UN | 1 | 8015644771928
1SDA073343R1 | E6.2V/f 5000 Ekip Dip LSIG 4P W MP | 50806.06 | UN | 1 | 8015644771935
1SDA073344R1 | E6.2V/f 5000 Ekip Touch LI 4P W MP | 49904.78 | UN | 1 | 8015644771942
1SDA073345R1 | E6.2V/f 5000 Ekip Touch LSI 4P W MP | 50324.32 | UN | 1 | 8015644771959
1SDA073346R1 | E6.2V/f 5000 Ekip Touch LSIG 4P W MP | 51899.14 | UN | 1 | 8015644771966
1SDA073347R1 | E6.2V/f 5000 Ekip G Touch LSIG 4P W MP | 56110.73 | UN | 1 | 8015644771973
1SDA073348R1 | E6.2V/f 5000 Ekip HiTouch LSI 4P W MP | 55207.15 | UN | 1 | 8015644771980
1SDA073349R1 | E6.2V/f 5000 Ekip HiTouch LSIG 4P W MP | 56562.46 | UN | 1 | 8015644771997
1SDA073350R1 | E6.2V/f 5000 Ekip G HiTouch LSIG 4P W MP | 57465.96 | UN | 1 | 8015644772000
1SDA073351R1 | E6.2X/f 5000 Ekip Dip LI 4p WMP | 47898.24 | UN | 1 | 8015644772017
1SDA073352R1 | E6.2X/f 5000 Ekip Dip LSI 4p WMP | 48203.79 | UN | 1 | 8015644772024
1SDA073353R1 | E6.2X/f 5000 Ekip Dip LSIG 4p WMP | 49350.83 | UN | 1 | 8015644772031
1SDA073354R1 | E6.2X/f 5000 Ekip Touch LI 4p WMP | 48475.41 | UN | 1 | 8015644772048
1SDA073355R1 | E6.2X/f 5000 Ekip Touch LSI 4p WMP | 48882.91 | UN | 1 | 8015644772055
1SDA073356R1 | E6.2X/f 5000 Ekip Touch LSIG 4p WMP | 50412.57 | UN | 1 | 8015644772062
1SDA073357R1 | E6.2X/f 5000 Ekip G Touch LSIG 4p WMP | 54503.59 | UN | 1 | 8015644772079
1SDA073358R1 | E6.2X/f 5000 Ekip Hi-Touch LSI 4p WMP | 53625.83 | UN | 1 | 8015644772086
1SDA073359R1 | E6.2X/f 5000 Ekip Hi-Touch LSIG 4p WMP | 54942.27 | UN | 1 | 8015644772093
1SDA073360R1 | E6.2X/f 5000 Ekip G Hi-Touch LSIG 4p WMP | 55819.99 | UN | 1 | 8015644772109
1SDA073361R1 | E6.2H/f 6300 Ekip Dip LI 4P W MP | 59343.01 | UN | 1 | 8015644772116
1SDA073362R1 | E6.2H/f 6300 Ekip Dip LSI 4P W MP | 59657.63 | UN | 1 | 8015644772123
1SDA073363R1 | E6.2H/f 6300 Ekip Dip LSIG 4P W MP | 60838.41 | UN | 1 | 8015644772130
1SDA073364R1 | E6.2H/f 6300 Ekip Touch LI 4P W MP | 59937.22 | UN | 1 | 8015644772147
1SDA073365R1 | E6.2H/f 6300 Ekip Touch LSI 4P W MP | 60356.74 | UN | 1 | 8015644772154
1SDA073366R1 | E6.2H/f 6300 Ekip Touch LSIG 4P W MP | 61931.49 | UN | 1 | 8015644772161
1SDA073367R1 | E6.2H/f 6300 Ekip G Touch LSIG 4P W MP | 66143.13 | UN | 1 | 8015644772178
1SDA073368R1 | E6.2H/f 6300 Ekip HiTouch LSI 4P W MP | 65239.6 | UN | 1 | 8015644772185
1SCA151175R1001 | OFAZ3S2 Fuse Base | 300.63 | UN | 1 | 6417019814995
1SCA151177R1001 | OFAZ3S3 Fuse Base | 334.01 | UN | 1 | 6417019815008
1SCA151250R1001 | Compact ATS 125A 4P OTM125F4C20D400C | 1400.51 | UN | 1 | 6417019815633
1SCA151251R1001 | Compact ATS 125A 4P OTM125F4C21D400C | 1523.57 | UN | 1 | 6417019815640
1SCA151252R1001 | Compact ATS 40A 4P OTM40F4C20D400C | 947.52 | UN | 1 | 6417019815657
1SCA151253R1001 | Compact ATS 40A 4P OTM40F4C21D400C | 1032.66 | UN | 1 | 6417019815664
1SCA151254R1001 | Compact ATS 63A 4P OTM63F4C20D400C | 1046.68 | UN | 1 | 6417019815671
1SCA151255R1001 | Compact ATS 63A 4P OTM63F4C21D400C | 1141.31 | UN | 1 | 6417019815688
1SCA151417R1001 | Compact ATS 125A 2P OTM125F2C20D230C | 1344.48 | UN | 1 | 6417019818221
1SCA151418R1001 | Compact ATS 125A 2P OTM125F2C21D230C | 1462.65 | UN | 1 | 6417019818238
1SCA151419R1001 | Compact ATS 125A 3P OTM125F3C20D400C | 1358.49 | UN | 1 | 6417019818245
1SCA151420R1001 | Compact ATS 40A 3P OTM125F3C21D400C | 1477.86 | UN | 1 | 6417019818252
1SCA151421R1001 | Compact ATS 63A 2P OTM63F2C20D230C | 1004.85 | UN | 1 | 6417019818269
1SCA151422R1001 | Compact ATS 63A 2P OTM63F2C21D230C | 1095.64 | UN | 1 | 6417019818276
1SCA151423R1001 | Compact ATS 63A 3P OTM63F3C20D400C | 1015.29 | UN | 1 | 6417019818283
1SCA151424R1001 | Compact ATS 63A 3P OTM63F3C21D400C | 1107.03 | UN | 1 | 6417019818290
1SCA151491R1001 | Int. Comutador TruONE ATS OXB1000E3S4QB | 14388.69 | UN | 1 | 6417019818764
1SCA151492R1001 | Int. Comutador TruONE ATS OXB1000E3X3QT | 11630.87 | UN | 1 | 6417019818771
1SCA151741R1001 | Int. Comutador TruONE ATS OXB500E3S3QB | 7838.63 | UN | 1 | 6417019822624
1SCA151742R1001 | Int. Comutador TruONE ATS OXB500E3S3QT | 7838.63 | UN | 1 | 6417019822631
1SCA151743R1001 | Int. Comutador TruONE ATS OXB500E3S4QT | 9406.37 | UN | 1 | 6417019822648
1SCA151744R1001 | Int. Comutador TruONE ATS OXB500E3X3QB | 7603.49 | UN | 1 | 6417019822655
1SCA151745R1001 | Int. Comutador TruONE ATS OXB500E3X3QT | 7603.49 | UN | 1 | 6417019822662
1SCA151746R1001 | Int. Comutador TruONE ATS OXB500E3X4QT | 9124.15 | UN | 1 | 6417019822679
1SCA152042R1001 | Int. Comutador TruONE ATS OXB200E3X3QB | 5303.76 | UN | 1 | 6417019827629
1SCA152043R1001 | Int. Comutador TruONE ATS OXB200E3X4QB | 5758.37 | UN | 1 | 6417019827636
1SCA152044R1001 | Int. Comutador TruONE ATS OXB200E3X4QT | 5758.37 | UN | 1 | 6417019827643
1SCA152045R1001 | Int. Comutador TruONE ATS OXB250E3S4QT | 6600.5 | UN | 1 | 6417019827650
1SCA152046R1001 | Int. Comutador TruONE ATS OXB315E3S3QB | 6252.48 | UN | 1 | 6417019827667
1SCA152047R1001 | Int. Comutador TruONE ATS OXB315E3X4QT | 7277.91 | UN | 1 | 6417019827674
1SCA152048R1001 | Int. Comutador TruONE ATS OXB400E3S4QB | 8300.05 | UN | 1 | 6417019827681
1SCA152049R1001 | Int. Comutador TruONE ATS OXB400E3X2QB | 5687 | UN | 1 | 6417019827698
1SCA152411R1001 | Int. Comutador TruONE ATS OXB1000E3X2QB | 9863.36 | UN | 1 | 6417019833927
1SCA152412R1001 | Int. Comutador TruONE ATS OXB1600E3S3QB | 16773.2 | UN | 1 | 6417019833934
1SCA152413R1001 | Int. Comutador TruONE ATS OXB1600E3S4QT | 20127.87 | UN | 1 | 6417019833941
1SCA152414R1001 | Int. Comutador TruONE ATS OXB1600E3S4QB | 20127.87 | UN | 1 | 6417019833958
1SCA152435R1001 | Int. Comutador TruONE ATS OXB250E3S3QB | 5500.38 | UN | 1 | 6417019834146
1SCA152697R1001 | OTA100S3BX ATEX EMC Safety switch | 691.51 | UN | 1 | 6417019838960
1SCA152709R1001 | OTA100S3YX ATEX EMC Safety switch | 764.49 | UN | 1 | 6417019838977
1SCA152710R1001 | OTA100S4BX ATEX EMC Safety switch | 879.1 | UN | 1 | 6417019838984
1SFA187150R9506 | PUSHBUTTON P9MPNNG029 | 7.42 | UN | 1 | 7320500524633
1SFA187152R9505 | PUSHBUTTON P9MPNBG006 | 7.42 | UN | 1 | 7320500524558
1SFA187160R1005 | LED BULB WHITE BA9S6LEDB | 8.27 | UN | 1 | 7320500518175
1SFA187161R1003 | LED BULB YELLOW BA9S6LEDG | 7.66 | UN | 1 | 7320500518168
1SFA187162R1004 | BA9S6LEDL LED bulb | 7.75 | UN | 1 | 7320500516249
1SFA187163R1001 | LED BULB RED BA9S6LEDR | 7.7 | UN | 1 | 7320500518090
1SFA187164R1002 | LED BULB GREEN BA9S6LEDV | 7.53 | UN | 1 | 7320500518151
1SFA187165R1015 | LED BULB WHITE BA9S12LEDB | 8.31 | UN | 1 | 7320500518007
1SFA187166R1013 | LED BULB YELLOW BA9S12LEDG | 7.53 | UN | 1 | 7320500518137
1SFA187167R1014 | LED BULB BLUE BA9S12LEDL | 7.53 | UN | 1 | 7320500518069
1SFA187168R1011 | LED BULB RED BA9S12LEDR | 7.53 | UN | 1 | 7320500518014
1SFA187169R1012 | LED BULB GREEN BA9S12LEDV | 7.53 | UN | 1 | 7320500518120
1SFA187170R1025 | LED BULB WHITE BA9S24LEDB | 9.3 | UN | 1 | 7320500518045
1SFA187171R1023 | LED BULB YELLOW BA9S24LEDG | 7.53 | UN | 1 | 7320500518076
1SFA187172R1024 | LED BULB BLUE BA9S24LEDL | 7.53 | UN | 1 | 7320500518182
1SFA187173R1021 | LED BULB RED BA9S24LEDR | 9.24 | UN | 1 | 7320500518083
1SFA187174R1022 | LED BULB GREEN BA9S24LEDV | 9.19 | UN | 1 | 7320500518038
1SFA187175R1035 | LED BULB WHITE BA9S48LEDB | 7.56 | UN | 1 | 7320500518144
1SFA187176R1033 | LED BULB YELLOW BA9S48LEDG | 7.53 | UN | 1 | 7320500518021
1SFA187177R1034 | LED BULB BLUE BA9S48LEDL | 7.53 | UN | 1 | 7320500518052
1SFA187178R1031 | LED BULB RED BA9S48LEDR | 7.53 | UN | 1 | 7320500518106
1SFA187179R1032 | LED BULB GREEN BA9S48LEDV | 7.53 | UN | 1 | 7320500517994
1SFA187180R1045 | LED BULB WHITE BA9S110LEDB | 8.69 | UN | 1 | 7320500517925
1SFA187181R1043 | LED BULB YELLOW BA9S110LEDG | 8.35 | UN | 1 | 7320500517949
1SFA187182R1044 | BA9S110LEDL LED bulb | 8.61 | UN | 1 | 7320500517888
1SFA187183R1041 | LED BULB RED BA9S110LEDR | 8.35 | UN | 1 | 7320500517918
1SFA187184R1042 | LED BULB GREEN BA9S110LEDV | 8.35 | UN | 1 | 7320500517871
1SFA187185R1055 | LED BULB WHITE BA9S230LEDB | 8.59 | UN | 1 | 7320500516201
1SFA187186R1053 | LED BULB YELLOW BA9S230LEDG | 8.59 | UN | 1 | 7320500517970
1SFA187187R1054 | LED BULB BLUE BA9S230LEDL | 8.5 | UN | 1 | 7320500517963
1SFA187188R1051 | LED BULB RED BA9S230LEDR | 8.59 | UN | 1 | 7320500517956
1SFA187189R1052 | LED BULB GREEN BA9S230LEDV | 8.59 | UN | 1 | 7320500517895
1SFA187190R1045 | LED BULB WHITE BA9S130LED | 9.38 | UN | 1 | 7320500517987
1SFA187210R9501 | PUSHBUTTON P9MPNRS029 | 8.35 | UN | 1 | 7320500524701
1SFA187490R8000 | ACCESSORY P9ARCST | 2.5 | UN | 1 | 7320500518359
1SFA187840R8000 | ACCESSORY P9ACRCL | 8.59 | UN | 1 | 7320500523414
1SFA187841R8000 | HOLDER P9ACFS3 | 1.4 | UN | 1 | 7320500523421
1SFA187842R8000 | HOLDER P9ACFS5 | 2.5 | UN | 1 | 7320500523438
1SFA187843R8000 | ACCESSORY P9ACDPP | 8.63 | UN | 1 | 7320500523445
1SFA187845R8000 | ACCESSORY P9ACWAF | 4.77 | UN | 1 | 7320500523452
1SFA188043R8000 | ACCESSORY P9ARSCMN | 2.06 | UN | 1 | 7320500518946
1SFA192012R9001 | KEY MUSHROOM P9MEC4RN37 | 34.56 | UN | 1 | 7320500523537
1SFA192105R9006 | SELECTOR SWITCH P9MSCD0A01 | 50.94 | UN | 1 | 7320500523544
2CCS894001R0401 | S804N-D40 Disj 40A curva D 36kA 4p | 338.28 | UN | 1 | 7612271205188
2CCS894001R0404 | S804N-C40 Disj 40A curva C 36kA 4p | 302.3 | UN | 1 | 7612271204709
2CCS894001R0405 | S804N-B40 Disj 40A curva B 36kA 4p | 302.3 | UN | 1 | 7612271204228
2CCS894001R0501 | S804N-D50 Disj 50A curva D 36kA 4p | 350.28 | UN | 1 | 7612271205195
2CCS894001R0504 | S804N-C50 Disj 50A curva C 36kA 4p | 311.88 | UN | 1 | 7612271204716
2CCS894001R0505 | S804N-B50 Disj 50A curva B 36kA 4p | 311.88 | UN | 1 | 7612271204235
2CCS894001R0631 | S804N-D63 Disj 63A curva D 36kA 4p | 354.99 | UN | 1 | 7612271205201
2CCS894001R0634 | S804N-C63 Disj 63A curva C 36kA 4p | 316.67 | UN | 1 | 7612271204723
2CCS894001R0635 | S804N-B63 Disj 63A curva B 36kA 4p | 316.67 | UN | 1 | 7612271204242
2CCV672500R0001 | ZLS250 Feeder component | 29.82 | UN | 1 | 7612270505340
2CCV672501R0001 | ZLS251 Feeder component | 29.82 | UN | 1 | 7612270505319
2CCV672502R0001 | ZLS252 Feeder component | 29.82 | UN | 1 | 7612270505326
2CCV672503R0001 | ZLS253 Feeder component | 29.82 | UN | 1 | 7612270505333
2CCV672508R0001 | ZLS954 Feeder component | 29.82 | UN | 1 | 7612271424404
2CCV672600R0001 | ZLSP250 - Incoming terminal | 57.82 | UN | 1 | 7612271490782
2CCV672601R0001 | ZLSP251 - Incoming terminal | 57.82 | UN | 1 | 7612271490805
2CCV672602R0001 | ZLSP252 - Incoming terminal | 57.82 | UN | 1 | 7612271490829
2CCV672603R0001 | ZLSP253 - Incoming terminal | 57.82 | UN | 1 | 7612271490843
2CCV672608R0001 | ZLSP954 - Additonal socket | 57.82 | UN | 1 | 7612271490867
2CCV672609R0001 | ZLSP959 Busbar system | 57.82 | UN | 1 | 7612271490881
2CDA381799R0011 | Miniature Circuit Breaker - M300P - 1P - 1 A - D ( | 34.1 | UN | 1 | 4016779086806
2CDA381799R0041 | Miniature Circuit Breaker - M300P - 1P - 4 A - D ( | 34.1 | UN | 1 | 4016779089784
2CDA381799R0101 | Miniature Circuit Breaker - M300P - 1P - 10 A - D | 31.01 | UN | 1 | 4016779089791
2CDA381799R0161 | Miniature Circuit Breaker - M300P - 1P - 16 A - D | 31.01 | UN | 1 | 4016779089807
2CDA381799R0201 | Miniature Circuit Breaker - M300P - 1P - 20 A - D | 31.01 | UN | 1 | 4016779089814
2CDA381799R0251 | Miniature Circuit Breaker - M300P - 1P - 25 A - D | 31.01 | UN | 1 | 4016779089821
2CDA381799R0291 | Miniature Circuit Breaker - M300P - 1P - 2.5 A - D | 34.1 | UN | 1 | 4016779089838
2CDA381799R0321 | Miniature Circuit Breaker - M300P - 1P - 32 A - D | 38.78 | UN | 1 | 4016779089845
2CDA381799R0361 | Miniature Circuit Breaker - M300P - 1P - 6.3 A - D | 31.01 | UN | 1 | 4016779089852
2CDA381799R0401 | Miniature Circuit Breaker - M300P - 1P - 40 A - D | 38.78 | UN | 1 | 4016779089869
2CDA381799R0491 | Miniature Circuit Breaker - M300P - 1P - 12.5 A - | 31.01 | UN | 1 | 4016779089876
2CDA381799R0501 | Miniature Circuit Breaker - M300P - 1P - 50 A - D | 41.86 | UN | 1 | 4016779089883
2CDA381799R0631 | Miniature Circuit Breaker - M300P - 1P - 63 A - D | 41.86 | UN | 1 | 4016779089890
2CDA381799R0971 | Miniature Circuit Breaker - M300P - 1P - 1.6 A - D | 34.1 | UN | 1 | 4016779089906
2CDA381799R0981 | Miniature Circuit Breaker - M300P - 1P - 0.5 A - D | 34.1 | UN | 1 | 4016779089913
2CDA382799R0011 | Miniature Circuit Breaker - M300P - 2P - 1 A - D ( | 71.59 | UN | 1 | 4016779089920
2CDA382799R0041 | Miniature Circuit Breaker - M300P - 2P - 4 A - D ( | 71.59 | UN | 1 | 4016779089937
2CDA382799R0101 | Miniature Circuit Breaker - M300P - 2P - 10 A - D | 65.11 | UN | 1 | 4016779089944
2CDA382799R0161 | Miniature Circuit Breaker - M300P - 2P - 16 A - D | 65.11 | UN | 1 | 4016779089951
2CDA382799R0201 | Miniature Circuit Breaker - M300P - 2P - 20 A - D | 65.11 | UN | 1 | 4016779089968
2CDA382799R0251 | Miniature Circuit Breaker - M300P - 2P - 25 A - D | 65.11 | UN | 1 | 4016779089975
2CDA382799R0291 | Miniature Circuit Breaker - M300P - 2P - 2.5 A - D | 71.59 | UN | 1 | 4016779089982
2CDA382799R0321 | Miniature Circuit Breaker - M300P - 2P - 32 A - D | 81.35 | UN | 1 | 4016779089999
2CDA382799R0361 | Miniature Circuit Breaker - M300P - 2P - 6.3 A - D | 65.11 | UN | 1 | 4016779090001
2CDA382799R0401 | Miniature Circuit Breaker - M300P - 2P - 40 A - D | 81.35 | UN | 1 | 4016779090018
2CDA382799R0491 | Miniature Circuit Breaker - M300P - 2P - 12.5 A - | 65.11 | UN | 1 | 4016779090025
2CDA382799R0501 | Miniature Circuit Breaker - M300P - 2P - 50 A - D | 87.87 | UN | 1 | 4016779090032
2CDA382799R0631 | Miniature Circuit Breaker - M300P - 2P - 63 A - D | 87.87 | UN | 1 | 4016779090049
2CDA382799R0971 | Miniature Circuit Breaker - M300P - 2P - 1.6 A - D | 71.59 | UN | 1 | 4016779090056
2CDA382799R0981 | Miniature Circuit Breaker - M300P - 2P - 0.5 A - D | 71.59 | UN | 1 | 4016779090063
2CDA383799R0011 | Miniature Circuit Breaker - M300P - 3P - 1 A - D ( | 105.69 | UN | 1 | 4016779090070
2CDA383799R0041 | Miniature Circuit Breaker - M300P - 3P - 4 A - D ( | 105.69 | UN | 1 | 4016779090087
2CDA383799R0101 | Miniature Circuit Breaker - M300P - 3P - 10 A - D | 96.1 | UN | 1 | 4016779090094
2CDA383799R0161 | Miniature Circuit Breaker - M300P - 3P - 16 A - D | 96.1 | UN | 1 | 4016779090100
2CDA383799R0201 | Miniature Circuit Breaker - M300P - 3P - 20 A - D | 96.1 | UN | 1 | 4016779090117
2CDA383799R0251 | Miniature Circuit Breaker - M300P - 3P - 25 A - D | 96.1 | UN | 1 | 4016779090124
2CDA383799R0291 | Miniature Circuit Breaker - M300P - 3P - 2.5 A - D | 105.69 | UN | 1 | 4016779090131
2CDA383799R0321 | Miniature Circuit Breaker - M300P - 3P - 32 A - D | 120.12 | UN | 1 | 4016779090148
2CDA383799R0361 | Miniature Circuit Breaker - M300P - 3P - 6.3 A - D | 96.1 | UN | 1 | 4016779090155
2CDA383799R0401 | Miniature Circuit Breaker - M300P - 3P - 40 A - D | 120.12 | UN | 1 | 4016779090162
2CDA383799R0491 | Miniature Circuit Breaker - M300P - 3P - 12.5 A - | 96.1 | UN | 1 | 4016779090179
2CDA383799R0501 | Miniature Circuit Breaker - M300P - 3P - 50 A - D | 129.73 | UN | 1 | 4016779090186
2CDA383799R0631 | Miniature Circuit Breaker - M300P - 3P - 63 A - D | 129.73 | UN | 1 | 4016779090193
2CDA383799R0971 | Miniature Circuit Breaker - M300P - 3P - 1.6 A - D | 105.69 | UN | 1 | 4016779090209
2CDA383799R0981 | Miniature Circuit Breaker - M300P - 3P - 0.5 A - D | 105.69 | UN | 1 | 4016779090216
2CDA384799R0011 | Miniature Circuit Breaker - M300P - 4P - 1 A - D ( | 150.01 | UN | 1 | 4016779090223
2CDA384799R0041 | Miniature Circuit Breaker - M300P - 4P - 4 A - D ( | 150.01 | UN | 1 | 4016779090230
2CDA384799R0101 | Miniature Circuit Breaker - M300P - 4P - 10 A - D | 136.36 | UN | 1 | 4016779090247
2CDA384799R0161 | Miniature Circuit Breaker - M300P - 4P - 16 A - D | 136.36 | UN | 1 | 4016779090254
2CDA384799R0201 | Miniature Circuit Breaker - M300P - 4P - 20 A - D | 136.36 | UN | 1 | 4016779090261
2CDA384799R0251 | Miniature Circuit Breaker - M300P - 4P - 25 A - D | 136.36 | UN | 1 | 4016779090278
2CDA384799R0291 | Miniature Circuit Breaker - M300P - 4P - 2.5 A - D | 150.01 | UN | 1 | 4016779090285
2CDA384799R0321 | Miniature Circuit Breaker - M300P - 4P - 32 A - D | 170.46 | UN | 1 | 4016779090292
2CDA384799R0361 | Miniature Circuit Breaker - M300P - 4P - 6.3 A - D | 136.36 | UN | 1 | 4016779090308
2CDA384799R0401 | Miniature Circuit Breaker - M300P - 4P - 40 A - D | 170.46 | UN | 1 | 4016779090315
2CDA384799R0491 | Miniature Circuit Breaker - M300P - 4P - 12.5 A - | 136.36 | UN | 1 | 4016779090322
2CDA384799R0501 | Miniature Circuit Breaker - M300P - 4P - 50 A - D | 184.15 | UN | 1 | 4016779090339
2CDA384799R0631 | Miniature Circuit Breaker - M300P - 4P - 63 A - D | 184.15 | UN | 1 | 4016779090346
2CDA384799R0971 | Miniature Circuit Breaker - M300P - 4P - 1.6 A - D | 150.01 | UN | 1 | 4016779090353
2CDA384799R0981 | Miniature Circuit Breaker - M300P - 4P - 0.5 A - D | 150.01 | UN | 1 | 4016779090360
2CDD281101R0016 | SD201/16 Interruptor seccionador 1p 16 A | 11.92 | UN | 1 | 4016779904544
2CDD281101R0025 | SD201/25 Interruptor seccionador 1p 25 A | 11.92 | UN | 1 | 4016779904551
2CDD281101R0032 | SD201/32 Interruptor seccionador 1p 32 A | 13.89 | UN | 1 | 4016779904568
2CDD281101R0040 | SD201/40 Interruptor seccionador 1p 40 A | 14.37 | UN | 1 | 4016779904575
2CDD281101R0050 | SD201/50 Interruptor seccionador 1p 50 A | 14.92 | UN | 1 | 4016779904582
2CDD281101R0063 | SD201/63 Interruptor seccionador 1p 63 A | 17.75 | UN | 1 | 4016779904599
2CDD282101R0016 | SD202/16 Interruptor seccionador 2p 16 A | 24.4 | UN | 1 | 4016779904605
2CDD282101R0025 | SD202/25 Interruptor seccionador 2p 25 A | 24.4 | UN | 1 | 4016779904612
2CDD282101R0032 | SD202/32 Interruptor seccionador 2p 32 A | 29.1 | UN | 1 | 4016779904629
2CDD282101R0040 | SD202/40 Interruptor seccionador 2p 40 A | 30.36 | UN | 1 | 4016779904636
2CDD282101R0050 | SD202/50 Interruptor seccionador 2p 50 A | 31.32 | UN | 1 | 4016779904643
2CDD282101R0063 | SD202/63 Interruptor seccionador 2p 63 A | 33.07 | UN | 1 | 4016779904650
2CDD283101R0016 | SD203/16 Interruptor seccionador 3p 16 A | 41 | UN | 1 | 4016779904667
2CDD283101R0025 | SD203/25 Interruptor seccionador 3p 25 A | 43.21 | UN | 1 | 4016779904674
2CDD283101R0032 | SD203/32 Interruptor seccionador 3p 32 A | 43.87 | UN | 1 | 4016779904681
2CDD283101R0040 | SD203/40 Interruptor seccionador 3p 40 A | 49.11 | UN | 1 | 4016779904698
2CDD283101R0050 | SD203/50 Interruptor seccionador 3p 50 A | 49.11 | UN | 1 | 4016779904704
2CDD283101R0063 | SD203/63 Interruptor seccionador 3p 63 A | 58.42 | UN | 1 | 4016779904711
2CDD284101R0016 | SD204/16 Interruptor seccionador 4p 16 A | 52.65 | UN | 1 | 4016779904728
2CDD284101R0025 | SD204/25 Interruptor seccionador 4p 25 A | 56.06 | UN | 1 | 4016779904254
2CDD284101R0032 | SD204/32 Interruptor seccionador 4p 32 A | 56.03 | UN | 1 | 4016779904742
2CDD284101R0040 | SD204/40 Interruptor seccionador 4p 40 A | 56.03 | UN | 1 | 4016779904759
2CDD284101R0050 | SD204/50 Interruptor seccionador 4p 50 A | 60.04 | UN | 1 | 4016779904766
2CDD284101R0063 | SD204/63 Interruptor seccionador 4p 63 A | 62.27 | UN | 1 | 4016779904292
2CDE000012R1901 | Con.aux. ILTS-E/H11 | 48.58 | UN | 1 | 4016779656719
2CDE100000R1601 | Contador de horas, leitura vertical, 230 V ca / 50 | 56.13 | UN | 1 | 4012233630004
2CDE100021R1601 | E233-240 60HZ WORKING HOUR METER | 70.59 | UN | 1 | 4016779365901
2CDE102001R1901 | Base portafusível ILTS3-E2 | 152.81 | UN | 1 | 4016779653480
2CDE103101R1901 | Base portafusível ILTS-E3+N | 291.3 | UN | 1 | 4016779653503
2CDE110000R0501 | E232-230 Automático escada 16A 230V c.a. | 50.14 | UN | 1 | 4016779548243
2CDE110003R0511 | E232E-230N Automát escada elet 16A 230V | 68.27 | UN | 1 | 4016779654166
2CDE160000R0901 | E451-57 Int prioritário 67A int máx 39A | 40.15 | UN | 1 | 4016779415903
2CDE160010R0901 | E452-5,7A RELEASE RELAY | 58.64 | UN | 1 | 4016779209502
2CDE165000R2001 | Rele de subtensão E236-US1 | 184.66 | UN | 1 | 4016779511087
2CDE165001R2001 | E236-US1.1 Undervoltage relay | 177.79 | UN | 1 | 4016779651776
1SFA192250R9006 | P9MSCD5A33 Key Operated Selector Switch | 39.53 | UN | 1 | 7320500543054
1SFA193110R9006 | P9MSCZ3C01 Key Operated Selector Switch | 42.52 | UN | 1 | 7320500523704
1SFA197001R1015 | LED BLOCK P9PLNVDB | 26.97 | UN | 1 | 7320500523728
1SFA197002R1013 | LED BLOCK P9PLNVDG | 24.87 | UN | 1 | 7320500524800
1SFA197003R1014 | LED BLOCK P9PLNVDL | 26.09 | UN | 1 | 7320500523742
1SFA197004R1011 | LED BLOCK P9PLNVDR | 24.87 | UN | 1 | 7320500523759
1SFA197005R1012 | LED BLOCK P9PLNVDV | 26.18 | UN | 1 | 7320500523766
1SFA197007R1045 | LED BLOCK P9PLNVJB | 28.92 | UN | 1 | 7320500523773
1SFA197008R1043 | LED BLOCK P9PLNVJG | 28.88 | UN | 1 | 7320500523780
1SFA197009R1044 | LED BLOCK P9PLNVJL | 30.71 | UN | 1 | 7320500523797
1SFA197010R1041 | LED BLOCK P9PLNVJR | 27.58 | UN | 1 | 7320500523803
1SFA197011R1042 | LED BLOCK P9PLNVJV | 29.11 | UN | 1 | 7320500523810
1SFA197013R1075 | LED BLOCK P9PLNVNB | 31.34 | UN | 1 | 7320500523827
1SFA197014R1073 | LED BLOCK P9PLNVNG | 31.34 | UN | 1 | 7320500523834
1SFA197015R1074 | LED BLOCK P9PLNVNL | 32.97 | UN | 1 | 7320500523841
1SFA197016R1071 | LED BLOCK P9PLNVNR | 31.34 | UN | 1 | 7320500523858
1SFA197017R1072 | LED BLOCK P9PLNVNV | 31.34 | UN | 1 | 7320500523865
1SFA215831R1000 | P9PDNV0-AA Lamp Block | 4.05 | UN | 1 | 7320500519332
1SFA611100R1001 | MP1-10R Botão de impulso à face, vermelh | 4.68 | UN | 1 | 7320500260975
1SFA611100R1002 | MP1-10G Botão de impulso à face, verde | 4.68 | UN | 1 | 7320500260982
1SFA611100R1003 | MP1-10Y Botão de impulso à face, amarelo | 4.68 | UN | 1 | 7320500260999
1SFA611100R1004 | MP1-10L Botão de impulso à face, azul | 4.68 | UN | 1 | 7320500261002
1SFA611100R1005 | MP1-10W Botão de impulso à face, branco | 4.68 | UN | 1 | 7320500261019
1SFA611100R1006 | MP1-10B Botão de impulso à face, preto | 4.68 | UN | 1 | 7320500261026
1SFA611100R1008 | MP1-10C Botão de impulso à face, transpa | 4.68 | UN | 10 | 7320500261033
1SFA611100R1101 | MP1-11R Botão de impulso luminoso à face | 7.77 | UN | 1 | 7320500261057
1SFA611100R1102 | MP1-11G Botão de impulso luminoso à face | 7.77 | UN | 1 | 7320500261064
1SFA611100R1103 | MP1-11Y Botão de impulso luminoso à face | 7.77 | UN | 1 | 7320500261071
1SFA611100R1104 | MP1-11L Botão de impulso luminoso à face | 7.77 | UN | 1 | 7320500261088
1SFA611100R1105 | MP1-11W Botão de impulso luminoso à face | 7.77 | UN | 1 | 7320500261095
1SFA611100R1108 | MP1-11C Botão de impulso luminoso à face | 7.77 | UN | 1 | 7320500261101
1SFA611100R2001 | Botão MP1-20R | 7.58 | UN | 1 | 7320500261125
1SFA611100R2002 | Botão MP1-20G | 7.58 | UN | 1 | 7320500261132
1SFA611100R2003 | MP1-20Y Pushbutton | 6.76 | UN | 1 | 7320500261149
1SFA611100R2004 | MP1-20L Pushbutton | 6.76 | UN | 1 | 7320500261156
1SFA611100R2005 | MP1-20W Pushbutton | 6.76 | UN | 1 | 7320500261163
1SFA611100R2006 | Botão MP1-20B | 7.58 | UN | 1 | 7320500261170
1SFA611100R2008 | MP1-20C Pushbutton | 6.76 | UN | 1 | 7320500261187
1SFA611100R2101 | Botão MP1-21R | 10.28 | UN | 1 | 7320500261194
1SFA611100R2102 | Botão MP1-21G | 10.28 | UN | 1 | 7320500261200
1SFA611100R2103 | MP1-21Y Pushbutton | 9.28 | UN | 1 | 7320500261217
1SFA611100R2104 | MP1-21L Pushbutton | 9.28 | UN | 1 | 7320500261224
1SFA611100R2105 | PUSHBUTTON#MP1-21W | 8.63 | UN | 1 | 7320500261231
1SFA611100R2108 | MP1-21C Pushbutton | 9.28 | UN | 1 | 7320500261248
1SFA611100R3001 | Botão MP1-30R | 9.95 | UN | 1 | 7320500261255
1SFA611100R3002 | Botão MP1-30G | 9.95 | UN | 1 | 7320500261262
1SFA611100R3003 | MP1-30Y Pushbutton | 8.96 | UN | 1 | 7320500261279
1SFA611100R3004 | PUSHBUTTON#MP1-30L | 8.79 | UN | 1 | 7320500261286
1SFA611100R3005 | MP1-30W Pushbutton | 8.96 | UN | 1 | 7320500261293
1SFA611100R3006 | Botão MP1-30B | 9.95 | UN | 1 | 7320500261309
1SFA611100R3008 | MP1-30C Pushbutton | 8.96 | UN | 1 | 7320500318126
1SFA611100R3101 | Botão MP1-31R | 13 | UN | 1 | 7320500261323
1SFA611100R3102 | Botão MP1-31G | 13 | UN | 1 | 7320500261330
1SFA611100R3103 | MP1-31Y Pushbutton | 11.63 | UN | 1 | 7320500261347
1SFA611100R3104 | ILLUMIN PUSHBUTTO | 13 | UN | 1 | 7320500261354
1SFA611100R3105 | MP1-31W | 13 | UN | 1 | 7320500261361
1SFA611100R3108 | MP1-31C Pushbutton | 11.63 | UN | 1 | 7320500261378
1SFA611100R4011 | MP1-40R-10 Pushbutton | 11.28 | UN | 1 | 7320500261446
1SFA611100R4012 | MP1-40G-10 Pushbutton | 11.28 | UN | 1 | 7320500261453
1SFA611100R4013 | MP1-40Y-10 Pushbutton | 11.28 | UN | 1 | 7320500261460
1SFA611100R4014 | MP1-40L-10 Pushbutton | 11.28 | UN | 1 | 7320500261477
1SFA611100R4015 | MP1-40W-10 Pushbutton | 11.28 | UN | 1 | 7320500261484
1SFA611100R4016 | MP1-40B-10 Pushbutton | 11.28 | UN | 1 | 7320500261491
1SFA611100R4021 | MP1-40R-20 Pushbutton | 17.21 | UN | 1 | 7320500261514
1SFA611100R4022 | MP1-40G-20 Pushbutton | 17.21 | UN | 1 | 7320500261521
1SFA611100R4023 | MP1-40Y-20 Pushbutton | 17.21 | UN | 1 | 7320500261538
1SFA611100R4025 | MP1-40W-20 Pushbutton | 17.21 | UN | 1 | 7320500261552
1SFA611100R4026 | MP1-40B-20 Pushbutton | 17.21 | UN | 1 | 7320500261569
1SFA611100R4041 | MP1-40R-01 Pushbutton | 11.28 | UN | 1 | 7320500261637
1SFA611100R4046 | MP1-40B-01 Pushbutton | 11.28 | UN | 1 | 7320500261682
1SFA611100R4071 | MP1-40R-11 Pushbutton | 17.21 | UN | 1 | 7320500261811
1SFA611100R4072 | MP1-40G-11 Pushbutton | 17.21 | UN | 1 | 7320500261828
1SFA611100R4075 | MP1-40W-11 Pushbutton | 17.21 | UN | 1 | 7320500261859
1SFA611100R4076 | MP1-40B-11 Pushbutton | 13.41 | UN | 1 | 7320500261866
1SFA611100R4111 | MP1-41R-10 Pushbutton | 11.28 | UN | 1 | 7320500508350
1SFA611100R4112 | MP1-41G-10 Pushbutton | 11.28 | UN | 1 | 7320500508367
1SFA611100R4113 | MP1-41Y-10 Pushbutton | 11.28 | UN | 1 | 7320500508374
1SFA611100R4114 | MP1-41L-10 Pushbutton | 11.28 | UN | 1 | 7320500508381
1SFA611100R4115 | MP1-41W-10 Pushbutton | 11.28 | UN | 1 | 7320500508398
1SFA611100R4141 | MP1-41R-01 Pushbutton | 11.28 | UN | 1 | 7320500508411
1SFA611100R4142 | MP1-41G-01 Pushbutton | 11.28 | UN | 1 | 7320500508428
1SFA611100R4143 | MP1-41Y-01 Pushbutton | 11.28 | UN | 1 | 7320500508435
1SFA611100R4171 | MP1-41R-11 Pushbutton | 13.41 | UN | 1 | 7320500508459
1SFA611100R4172 | MP1-41G-11 Pushbutton | 13.41 | UN | 1 | 7320500508466
1SFA611100R4173 | MP1-41Y-11 Pushbutton | 13.41 | UN | 1 | 7320500508473
1SFA611100R4174 | MP1-41L-11 Pushbutton | 13.41 | UN | 1 | 7320500508480
2CLA859701A6201 | Tecla Sky 1 canal | 11.73 | UN | 1 | 8427238318257
2CLA859701A6301 | Tecla Sky 1 canal | 11.73 | UN | 1 | 8427238318264
2CLA859702A1101 | Tecla Sky 2 canales | 8.23 | UN | 1 | 8427238318271
2CLA859702A1301 | Tecla Sky 2 canales | 11.45 | UN | 1 | 8427238318288
2CLA859702A1501 | Tecla Sky 2 canales | 11.62 | UN | 1 | 8427238318295
2CLA859702A1901 | Tecla Sky 2 canales | 11.84 | UN | 1 | 8427238318301
2CLA859702A6201 | Tecla Sky 2 canales | 11.84 | UN | 1 | 8427238318318
2CLA859702A6301 | Tecla Sky 2 canales | 11.84 | UN | 1 | 8427238318325
2CLA859703A1101 | Tecla Sky 3 canales | 8.31 | UN | 1 | 8427238318332
2CLA859703A1301 | Tecla Sky 3 canales | 11.57 | UN | 1 | 8427238318349
2CLA859703A1501 | Tecla Sky 3 canales | 11.73 | UN | 1 | 8427238318356
2CLA859703A1901 | Tecla Sky 3 canales | 11.96 | UN | 1 | 8427238318363
2CLA859703A6201 | Tecla Sky 3 canales | 11.96 | UN | 1 | 8427238318370
2CLA859703A6301 | Tecla Sky 3 canales | 11.96 | UN | 1 | 8427238318387
2CLA859704A1101 | Tecla Sky 4 canales | 8.39 | UN | 1 | 8427238318394
2CLA859704A1301 | Tecla Sky 4 canales | 11.68 | UN | 1 | 8427238318400
2CLA859704A1501 | Tecla Sky 4 canales | 11.84 | UN | 1 | 8427238318417
2CLA859704A1901 | Tecla Sky 4 canales | 12.09 | UN | 1 | 8427238318424
2CLA859704A6201 | Tecla Sky 4 canales | 12.09 | UN | 1 | 8427238318431
2CLA859704A6301 | Tecla Sky 4 canales | 12.09 | UN | 1 | 8427238318448
2CLA859711A1101 | Tecla Sky 1 canal Luz | 8.47 | UN | 1 | 8427238318455
2CLA859711A1301 | Tecla Sky 1 canal Luz | 11.79 | UN | 1 | 8427238318462
2CLA859711A1501 | Tecla Sky 1 canal Luz | 11.95 | UN | 1 | 8427238318479
2CLA859711A1901 | Tecla Sky 1 canal Luz | 12.2 | UN | 1 | 8427238318486
2CLA859711A6201 | Tecla Sky 1 canal Luz | 12.2 | UN | 1 | 8427238318493
2CLA859711A6301 | Tecla Sky 1 canal Luz | 12.2 | UN | 1 | 8427238318509
2CLA859712A1101 | Tecla Sky 1 canal Persiana | 8.47 | UN | 1 | 8427238318516
2CLA859712A1301 | Tecla Sky 1 canal Persiana | 11.79 | UN | 1 | 8427238318523
2CLA859712A1501 | Tecla Sky 1 canal Persiana | 11.95 | UN | 1 | 8427238318530
2CLA859712A1901 | Tecla Sky 1 canal Persiana | 12.2 | UN | 1 | 8427238318547
2CLA859712A6201 | Tecla Sky 1 canal Persiana | 12.2 | UN | 1 | 8427238318554
2CLA859712A6301 | Tecla Sky 1 canal Persiana | 12.2 | UN | 1 | 8427238318561
2CLA859714A1101 | Tecla Sky 1 canal Escena | 8.47 | UN | 1 | 8427238318578
2CLA859714A1301 | Tecla Sky 1 canal Escena | 11.79 | UN | 1 | 8427238318585
2CLA859714A1501 | Tecla Sky 1 canal Escena | 11.95 | UN | 1 | 8427238318592
2CLA859714A1901 | Tecla Sky 1 canal Escena | 12.2 | UN | 1 | 8427238318608
2CLA859714A6201 | Tecla Sky 1 canal Escena | 12.2 | UN | 1 | 8427238318615
2CLA859714A6301 | Tecla Sky 1 canal Escena | 12.2 | UN | 1 | 8427238318622
2CLA859721A1101 | Tecla Sky 2 canales Luz/persianas | 8.65 | UN | 1 | 8427238318639
2CLA859721A1301 | Tecla Sky 2 canales Luz/persianas | 12.03 | UN | 1 | 8427238318646
2CLA859721A1501 | Tecla Sky 2 canales Luz/persianas | 12.21 | UN | 1 | 8427238318653
2CLA859721A1901 | Tecla Sky 2 canales Luz/persianas | 12.44 | UN | 1 | 8427238318660
2CLA859721A6201 | Tecla Sky 2 canales Luz/persianas | 12.44 | UN | 1 | 8427238318677
1SDA073369R1 | E6.2H/f 6300 Ekip HiTouch LSIG 4P W MP | 66594.86 | UN | 1 | 8015644772192
1SDA073370R1 | E6.2H/f 6300 Ekip G HiTouch LSIG 4P W MP | 67498.36 | UN | 1 | 8015644772208
1SDA073371R1 | E6.2V/f 6300 Ekip Dip LI 4P W MP | 65445.81 | UN | 1 | 8015644772215
1SDA073372R1 | E6.2V/f 6300 Ekip Dip LSI 4P W MP | 65760.38 | UN | 1 | 8015644772222
1SDA073373R1 | E6.2V/f 6300 Ekip Dip LSIG 4P W MP | 66941.2 | UN | 1 | 8015644772239
1SDA073374R1 | E6.2V/f 6300 Ekip Touch LI 4P W MP | 66039.89 | UN | 1 | 8015644772246
1SDA073375R1 | E6.2V/f 6300 Ekip Touch LSI 4P W MP | 66459.47 | UN | 1 | 8015644772253
1SDA073376R1 | E6.2V/f 6300 Ekip Touch LSIG 4P W MP | 68034.23 | UN | 1 | 8015644772260
1SDA073377R1 | E6.2V/f 6300 Ekip G Touch LSIG 4P W MP | 72245.92 | UN | 1 | 8015644772277
1SDA073378R1 | E6.2V/f 6300 Ekip HiTouch LSI 4P W MP | 71342.31 | UN | 1 | 8015644772284
1SDA073379R1 | E6.2V/f 6300 Ekip HiTouch LSIG 4P W MP | 72697.61 | UN | 1 | 8015644772291
1SDA073380R1 | E6.2V/f 6300 Ekip G HiTouch LSIG 4P W MP | 73601.1 | UN | 1 | 8015644772307
1SDA073381R1 | E6.2X/f 6300 Ekip Dip LI 4p WMP | 63571.22 | UN | 1 | 8015644772314
1SDA073382R1 | E6.2X/f 6300 Ekip Dip LSI 4p WMP | 63876.82 | UN | 1 | 8015644772321
1SDA073383R1 | E6.2X/f 6300 Ekip Dip LSIG 4p WMP | 65023.86 | UN | 1 | 8015644772338
1SDA073384R1 | E6.2X/f 6300 Ekip Touch LI 4p WMP | 64148.32 | UN | 1 | 8015644772345
1SDA073385R1 | E6.2X/f 6300 Ekip Touch LSI 4p WMP | 64555.9 | UN | 1 | 8015644772352
1SDA073386R1 | E6.2X/f 6300 Ekip Touch LSIG 4p WMP | 66085.56 | UN | 1 | 8015644772369
1SDA073387R1 | E6.2X/f 6300 Ekip G Touch LSIG 4p WMP | 70176.61 | UN | 1 | 8015644772376
1SDA073388R1 | E6.2X/f 6300 Ekip Hi-Touch LSI 4p WMP | 69298.94 | UN | 1 | 8015644772383
1SDA073389R1 | E6.2X/f 6300 Ekip Hi-Touch LSIG 4p WMP | 70615.41 | UN | 1 | 8015644772390
1SDA073390R1 | E6.2X/f 6300 Ekip G Hi-Touch LSIG 4p WMP | 71492.97 | UN | 1 | 8015644772406
1SDA073391R1 | E1.2N/MS 250 3P F F | 2802.4 | UN | 1 | 8015644772413
1SDA073392R1 | E1.2B/MS Interruptor fixo 0630 3p F F | 2168.98 | UN | 1 | 8015644772420
1SDA073393R1 | E1.2N/MS Interruptor fixo 0630 3p F F | 2862.04 | UN | 1 | 8015644772437
1SDA073394R1 | E1.2B/MS Interruptor fixo 0800 3p F F | 2214.21 | UN | 1 | 8015644772444
1SDA073395R1 | E1.2N/MS Interruptor fixo 0800 3p F F | 2921.69 | UN | 1 | 8015644772451
1SDA073396R1 | E1.2B/MS Interruptor fixo 1000 3p F F | 2259.39 | UN | 1 | 8015644772468
1SDA073397R1 | E1.2N/MS Interruptor fixo 1000 3p F F | 2981.21 | UN | 1 | 8015644772475
1SDA073398R1 | E1.2B/MS Interruptor fixo 1250 3p F F | 2774.78 | UN | 1 | 8015644772482
1SDA073399R1 | E1.2N/MS Interruptor fixo 1250 3p F F | 3026.77 | UN | 1 | 8015644772499
1SDA073400R1 | E1.2B/MS Interruptor fixo 1600 3p F F | 3322.64 | UN | 1 | 8015644772505
1SDA073401R1 | E1.2N/MS Interruptor fixo 1600 3p F F | 3624.52 | UN | 1 | 8015644772512
1SDA073402R1 | E2.2N/MS Interruptor fixo 0800 3p F HR | 2965.56 | UN | 1 | 8015644772529
1SDA073403R1 | E2.2H/MS Interruptor fixo 0800 3p F HR | 2854.39 | UN | 1 | 8015644772536
1SDA073404R1 | E2.2N/MS Interruptor fixo 1000 3p F HR | 3025.99 | UN | 1 | 8015644772543
1SDA073405R1 | E2.2H/MS Interruptor fixo 1000 3p F HR | 3198.54 | UN | 1 | 8015644772550
1SDA073406R1 | E2.2N/MS Interruptor fixo 1250 3p F HR | 3072.14 | UN | 1 | 8015644772567
1SDA073407R1 | E2.2H/MS Interruptor fixo 1250 3p F HR | 3409.72 | UN | 1 | 8015644772574
1SDA073408R1 | E2.2B/MS 1600 3P F HR | 3320.28 | UN | 1 | 8015644772581
1SCA152711R1001 | OTA100S4YX ATEX EMC Safety switch | 879.1 | UN | 1 | 6417019838991
1SCA152712R1001 | OTA125S3BX ATEX EMC Safety switch | 993.77 | UN | 1 | 6417019839103
1SCA152713R1001 | OTA125S3YX ATEX EMC Safety switch | 993.77 | UN | 1 | 6417019839110
1SCA152714R1001 | OTA125S4BX ATEX EMC Safety switch | 1142.87 | UN | 1 | 6417019839127
1SCA152715R1001 | OTA125S4YX ATEX EMC Safety switch | 1142.87 | UN | 1 | 6417019839134
1SCA152716R1001 | Int. Seccionador em caixa ATEX OTA16S3BX | 257.15 | UN | 1 | 6417019839141
1SCA152717R1001 | Int. Seccionador em caixa ATEX OTA16S3YX | 257.15 | UN | 1 | 6417019839158
1SCA152718R1001 | OTA16S4BX ATEX EMC Safety switch | 312.13 | UN | 1 | 6417019839165
1SCA152719R1001 | OTA16S4YX ATEX EMC Safety switch | 312.13 | UN | 1 | 6417019839172
1SCA152720R1001 | OTA16S6BX ATEX EMC Safety switch | 569.98 | UN | 1 | 6417019839189
1SCA152721R1001 | OTA16S6YX ATEX EMC Safety switch | 569.98 | UN | 1 | 6417019839196
1SCA152722R1001 | OTA25S3BX ATEX EMC Safety switch | 298.59 | UN | 1 | 6417019839202
1SCA152723R1001 | OTA25S3YX ATEX EMC Safety switch | 298.59 | UN | 1 | 6417019839219
1SCA152724R1001 | OTA25S4BX ATEX EMC Safety switch | 343.3 | UN | 1 | 6417019839226
1SCA152725R1001 | OTA25S4YX ATEX EMC Safety switch | 343.3 | UN | 1 | 6417019839233
1SCA152726R1001 | OTA25S6BX ATEX EMC Safety switch | 626.93 | UN | 1 | 6417019839240
1SCA152727R1001 | OTA25S6YX ATEX EMC Safety switch | 626.93 | UN | 1 | 6417019839257
1SCA152728R1001 | OTA40S3BX ATEX EMC Safety switch | 333.9 | UN | 1 | 6417019839264
1SCA152729R1001 | OTA40S3YX ATEX EMC Safety switch | 333.9 | UN | 1 | 6417019839271
1SCA152730R1001 | OTA40S4BX ATEX EMC Safety switch | 384.01 | UN | 1 | 6417019839288
1SCA152731R1001 | OTA40S4YX ATEX EMC Safety switch | 384.01 | UN | 1 | 6417019839295
1SCA152732R1001 | OTA40S6BX ATEX EMC Safety switch | 701.05 | UN | 1 | 6417019839301
1SCA152733R1001 | Int. Seccionador em caixa ATEX OTA40S6YX | 664.11 | UN | 1 | 6417019839318
1SCA152734R1001 | OTA63S3BX ATEX EMC Safety switch | 452.33 | UN | 1 | 6417019839325
1SCA152735R1001 | OTA63S3YX ATEX EMC Safety switch | 452.33 | UN | 1 | 6417019839332
1SCA152736R1001 | OTA63S4BX ATEX EMC Safety switch | 520.23 | UN | 1 | 6417019839349
1SCA152737R1001 | OTA63S4YX ATEX EMC Safety switch | 520.23 | UN | 1 | 6417019839356
1SCA152738R1001 | OTA80S3BX ATEX EMC Safety switch | 588.02 | UN | 1 | 6417019839363
1SCA152739R1001 | OTA80S3YX ATEX EMC Safety switch | 588.02 | UN | 1 | 6417019839370
1SCA152740R1001 | OTA80S4BX ATEX EMC Safety switch | 676.26 | UN | 1 | 6417019839387
1SCA152741R1001 | OTA80S4YX ATEX EMC Safety switch | 676.26 | UN | 1 | 6417019839394
1SCA152794R1001 | Int. Comutador TruONE ATS OXB250E3S4QB | 6600.5 | UN | 1 | 6417019840154
1SCA153427R1001 | Int. Comutador TruONE ATS OXB200E3S2QB | 4374.26 | UN | 1 | 6417019844534
1SCA153428R1001 | Int. Comutador TruONE ATS OXB200E3S2QT | 4374.26 | UN | 1 | 6417019844541
1SCA153429R1001 | Int. Comutador TruONE ATS OXB200E3S3QB | 5467.8 | UN | 1 | 6417019844558
1SCA153430R1001 | Int. Comutador TruONE ATS OXB200E3S3QT | 5467.8 | UN | 1 | 6417019844565
1SCA153431R1001 | Int. Comutador TruONE ATS OXB200E3S4QB | 5936.46 | UN | 1 | 6417019844572
1SCA153432R1001 | Int. Comutador TruONE ATS OXB200E3S4QT | 5936.46 | UN | 1 | 6417019844589
1SCA153433R1001 | Int. Comutador TruONE ATS OXB200E3X2QB | 4243.01 | UN | 1 | 6417019844596
1SCA153434R1001 | Int. Comutador TruONE ATS OXB200E3X2QT | 4243.01 | UN | 1 | 6417019844602
2CDE165001R2011 | E236-US1.1D Undervoltage relay | 205.33 | UN | 1 | 4016779651790
2CDE165010R2001 | Rele de minima tensão E263-US2 | 211.92 | UN | 1 | 4016779511094
2CDE165011R2001 | Rele de subtensão E236-US2.1 | 179.67 | UN | 1 | 4016779651783
2CDE281001R0080 | E201/80RD Interruptor seccionad 80 A 1p | 20.99 | UN | 1 | 4053546116212
2CDE281001R0100 | E201/100RD Interruptor secciona 100 A 1p | 27.15 | UN | 1 | 4053546116274
2CDE281001R0125 | E201/125RD Interruptor secciona 125 A 1p | 28.96 | UN | 1 | 4016779669351
2CDE282001R0080 | E202/80RD Interruptor secciona 80 A 2p | 44.05 | UN | 1 | 4053546116342
2CDE282001R0100 | E202/100RD Interruptor secciona 100 A 2p | 56.84 | UN | 1 | 4053546116397
2CDE282001R0125 | E202/125RD Interruptor secciona 125 A 2p | 60.77 | UN | 1 | 4016779668859
2CDE283001R0080 | E203/80RD Interruptor secciona 80 A 3p | 69.35 | UN | 1 | 4053546116465
2CDE283001R0100 | E203/100RD Interruptor secciona 100 A 3p | 89.22 | UN | 1 | 4053546116519
2CDE283001R0125 | E203/125RD Interruptor secciona 125 A 3p | 95.51 | UN | 1 | 4016779669030
2CDE284001R0080 | E204/80RD Interruptor secciona 80 A 4p | 92.45 | UN | 1 | 4053546116557
2CDE284001R0100 | E204/100RD Interruptor secciona 100 A 4p | 118.96 | UN | 1 | 4053546116588
2CDE284001R0125 | E204/125RD Interruptor secciona 125 A 4p | 127.33 | UN | 1 | 4016779669207
2CDE300010R1601 | Contador de horas, leitura vertical, 12...48 V cc | 120.43 | UN | 1 | 4012233630202
2CDE400000R1601 | Contador de horas, leitura vertical, 24 V ca / 50 | 57.24 | UN | 1 | 4012233630103
2CDE400021R1601 | Contador de horas, leitura vertical, 24 V ca / 60 | 62.46 | UN | 1 | 4016779366106
2CDE600021R1601 | E233-120 60HZ WORKING HOUR METER | 70.59 | UN | 1 | 4016779366007
2CDE601101R2001 | EPD24-TB-101-1A Protection Device | 286.91 | UN | 1 | 4016779829991
2CDE601101R2002 | EPD24-TB-101-2A Protection Device | 286.91 | UN | 1 | 4016779830010
2CDE601101R2003 | EPD24-TB-101-3A Protection Device | 286.91 | UN | 1 | 4016779830034
2CDE601101R2004 | EPD24-TB-101-4A Protection Device | 286.91 | UN | 1 | 4016779830058
2CDE601101R2006 | EPD24-TB-101-6A Protection Device | 286.91 | UN | 1 | 4016779830072
2CDE601101R2008 | EPD24-TB-101-8A Protection Device | 336.72 | UN | 1 | 4016779830096
2CDE601101R2010 | EPD24-TB-101-10A Protection Device | 336.72 | UN | 1 | 4016779830119
2CDE601101R2012 | EPD24-TB-101-12A Protection Device | 336.72 | UN | 1 | 4016779830133
2CDE601101R2905 | EPD24-TB-101-0,5A Protection Device | 286.91 | UN | 1 | 4016779829977
2CDE605100R0500 | EPD-BB500 Busbar | 231.68 | UN | 1 | 4016779830157
2CDE605200R0021 | EPD-SB21 Signal Bar | 9.18 | UN | 1 | 4016779830171
2CDG110002R0011 | SA/M 2.6.1 Módulo actuador interruptor, | 153.07 | UN | 1 | 4016779583145
2CDG110003R0011 | JA/M 2.230.1 Módulo actuador de estores | 240.38 | UN | 1 | 4016779583152
2CDG110004R0011 | JA/M 2.24.1 Módulo actuador de estores 2 | 274.03 | UN | 1 | 4016779583169
2CDG110005R0011 | BE/M 4.230.1 Módulo de entrada binária 1 | 253.2 | UN | 1 | 4016779583114
2CDG110006R0011 | BE/M 4.24.1 Módulo de entrada binária 12 | 253.2 | UN | 1 | 4016779583121
2CDG110007R0011 | BE/M 4.12.1 Módulo de entrada binária, v | 253.2 | UN | 1 | 4016779583138
2CDG110013R0011 | ES/M 2.230.1 Módulo actuador interruptor | 328.54 | UN | 1 | 4016779583619
2CDG110014R0011 | ES/M 2.24.1 Módulo actuador interruptor | 328.54 | UN | 1 | 4016779583626
2CDG110024R0011 | SCM/S 1.1 Módulo de segurança, calha DIN | 594.51 | UN | 1 | 4016779583916
2CDG110025R0011 | DG/S 8.1 Gateway DALI, 8 canais, calha D | 823.74 | UN | 1 | 4016779585828
1SCA153435R1001 | Int. Comutador TruONE ATS OXB200E3X3QT | 5303.76 | UN | 1 | 6417019844619
1SCA153456R1001 | Int. Comutador TruONE ATS OXB250E3S2QB | 4664.5 | UN | 1 | 6417019844824
1SCA153457R1001 | Int. Comutador TruONE ATS OXB250E3S2QT | 4664.5 | UN | 1 | 6417019844831
1SCA153458R1001 | Int. Comutador TruONE ATS OXB250E3S3QT | 5500.38 | UN | 1 | 6417019844848
1SCA153459R1001 | Int. Comutador TruONE ATS OXB250E3X2QB | 4524.57 | UN | 1 | 6417019844855
1SCA153460R1001 | Int. Comutador TruONE ATS OXB250E3X2QT | 4524.57 | UN | 1 | 6417019844862
1SCA153461R1001 | Int. Comutador TruONE ATS OXB250E3X3QB | 5335.43 | UN | 1 | 6417019844879
1SCA153462R1001 | Int. Comutador TruONE ATS OXB250E3X3QT | 5335.43 | UN | 1 | 6417019844886
1SCA153463R1001 | Int. Comutador TruONE ATS OXB250E3X4QB | 6402.5 | UN | 1 | 6417019844893
1SCA153464R1001 | Int. Comutador TruONE ATS OXB250E3X4QT | 6402.5 | UN | 1 | 6417019844909
1SCA153501R1001 | Int. Comutador TruONE ATS OXB315E3S2QB | 5304.74 | UN | 1 | 6417019845272
1SCA153502R1001 | Int. Comutador TruONE ATS OXB315E3S2QT | 5304.74 | UN | 1 | 6417019845289
1SCA153503R1001 | Int. Comutador TruONE ATS OXB315E3S3QT | 6252.48 | UN | 1 | 6417019845296
1SCA153504R1001 | Int. Comutador TruONE ATS OXB315E3S4QB | 7503.03 | UN | 1 | 6417019845302
1SCA153505R1001 | Int. Comutador TruONE ATS OXB315E3S4QT | 7503.03 | UN | 1 | 6417019845319
1SCA153506R1001 | Int. Comutador TruONE ATS OXB315E3X2QB | 5145.62 | UN | 1 | 6417019845326
1SCA153507R1001 | Int. Comutador TruONE ATS OXB315E3X2QT | 5145.62 | UN | 1 | 6417019845333
1SCA153508R1001 | Int. Comutador TruONE ATS OXB315E3X3QB | 6064.92 | UN | 1 | 6417019845340
1SCA153509R1001 | Int. Comutador TruONE ATS OXB315E3X3QT | 6064.92 | UN | 1 | 6417019845357
1SCA153510R1001 | Int. Comutador TruONE ATS OXB315E3X4QB | 7277.91 | UN | 1 | 6417019845364
1SCA153515R1001 | Int. Comutador TruONE ATS OXB400E3S2QB | 5862.86 | UN | 1 | 6417019845418
1SCA153516R1001 | Int. Comutador TruONE ATS OXB400E3S2QT | 5862.86 | UN | 1 | 6417019845425
1SCA153517R1001 | Int. Comutador TruONE ATS OXB400E3S3QB | 6916.69 | UN | 1 | 6417019845432
1SCA153518R1001 | Int. Comutador TruONE ATS OXB400E3S3QT | 6916.69 | UN | 1 | 6417019845449
1SCA153519R1001 | Int. Comutador TruONE ATS OXB400E3S4QT | 8300.05 | UN | 1 | 6417019845456
1SCA153520R1001 | Int. Comutador TruONE ATS OXB400E3X2QT | 5687 | UN | 1 | 6417019845463
1SCA153521R1001 | Int. Comutador TruONE ATS OXB400E3X3QB | 6709.19 | UN | 1 | 6417019845470
1SCA153522R1001 | Int. Comutador TruONE ATS OXB400E3X3QT | 6709.19 | UN | 1 | 6417019845487
1SCA153523R1001 | Int. Comutador TruONE ATS OXB400E3X4QB | 8051.04 | UN | 1 | 6417019845494
1SCA153524R1001 | Int. Comutador TruONE ATS OXB400E3X4QT | 8051.04 | UN | 1 | 6417019845500
1SCA153577R1001 | Int. Comutador TruONE ATS OXB1000E3S2QB | 10168.38 | UN | 1 | 6417019846033
1SCA153578R1001 | Int. Comutador TruONE ATS OXB1000E3S2QT | 10168.38 | UN | 1 | 6417019846040
1SCA153579R1001 | Int. Comutador TruONE ATS OXB1000E3S3QB | 11990.58 | UN | 1 | 6417019846057
1SCA153580R1001 | Int. Comutador TruONE ATS OXB1000E3S3QT | 11990.58 | UN | 1 | 6417019846064
1SCA153581R1001 | Int. Comutador TruONE ATS OXB1000E3S4QT | 14388.69 | UN | 1 | 6417019846071
1SCA153582R1001 | Int. Comutador TruONE ATS OXB1000E3X2QT | 9863.36 | UN | 1 | 6417019846088
1SCA153583R1001 | Int. Comutador TruONE ATS OXB1000E3X3QB | 11630.87 | UN | 1 | 6417019846095
1SCA153584R1001 | Int. Comutador TruONE ATS OXB1000E3X4QB | 13957.03 | UN | 1 | 6417019846101
1SCA153585R1001 | Int. Comutador TruONE ATS OXB1000E3X4QT | 13957.03 | UN | 1 | 6417019846118
1SCA153610R1001 | Int. Comutador TruONE ATS OXB1250E3S2QB | 11519.96 | UN | 1 | 6417019846361
1SCA153611R1001 | Int. Comutador TruONE ATS OXB1250E3S2QT | 11519.96 | UN | 1 | 6417019846378
1SCA153612R1001 | Int. Comutador TruONE ATS OXB1250E3S3QB | 13585.16 | UN | 1 | 6417019846385
1SCA153613R1001 | Int. Comutador TruONE ATS OXB1250E3S3QT | 13585.16 | UN | 1 | 6417019846392
1SCA153614R1001 | Int. Comutador TruONE ATS OXB1250E3S4QB | 16302.19 | UN | 1 | 6417019846408
1SCA153615R1001 | Int. Comutador TruONE ATS OXB1250E3S4QT | 16302.19 | UN | 1 | 6417019846415
1SCA153616R1001 | Int. Comutador TruONE ATS OXB1250E3X2QB | 11174.38 | UN | 1 | 6417019846422
1SCA153617R1001 | Int. Comutador TruONE ATS OXB1250E3X2QT | 11174.38 | UN | 1 | 6417019846439
1SCA153618R1001 | Int. Comutador TruONE ATS OXB1250E3X3QB | 13177.61 | UN | 1 | 6417019846446
1SCA153619R1001 | Int. Comutador TruONE ATS OXB1250E3X3QT | 13177.61 | UN | 1 | 6417019846453
1SCA153620R1001 | Int. Comutador TruONE ATS OXB1250E3X4QB | 15813.12 | UN | 1 | 6417019846460
1SCA153621R1001 | Int. Comutador TruONE ATS OXB1250E3X4QT | 15813.12 | UN | 1 | 6417019846477
1SCA153622R1001 | Int. Comutador TruONE ATS OXB1600E3S2QB | 14228.67 | UN | 1 | 6417019846484
1SCA153623R1001 | Int. Comutador TruONE ATS OXB1600E3S2QT | 14228.67 | UN | 1 | 6417019846491
1SCA153624R1001 | Int. Comutador TruONE ATS OXB1600E3S3QT | 16773.2 | UN | 1 | 6417019846507
1SCA153625R1001 | Int. Comutador TruONE ATS OXB1250E3S2QB | 13801.84 | UN | 1 | 6417019846514
1SCA153626R1001 | Int. Comutador TruONE ATS OXB1600E3X2QT | 13801.84 | UN | 1 | 6417019846521
1SCA153627R1001 | Int. Comutador TruONE ATS OXB1600E3X3QB | 16270.06 | UN | 1 | 6417019846538
1SCA153628R1001 | Int. Comutador TruONE ATS OXB1600E3X3QT | 16270.06 | UN | 1 | 6417019846545
1SCA153629R1001 | Int. Comutador TruONE ATS OXB1600E3X4QB | 19524.06 | UN | 1 | 6417019846552
1SCA153630R1001 | Int. Comutador TruONE ATS OXB1600E3X4QT | 19524.06 | UN | 1 | 6417019846569
1SCA157308R1001 | Terminal shroud for M-series OTDC315…800F_ and OTD | 8.17 | UN | 1 | 6417019865744
1SCA157315R1001 | OTDV400FK1 | 41.16 | UN | 1 | 6417019865829
1SCA157316R1001 | Direct mounted handle for M-series, Handle Lenght | 40.43 | UN | 1 | 6417019865836
1SCA157317R1001 | Connection bar kit for M-series OTDC250…400UF_11/0 | 74.36 | UN | 1 | 6417019865782
1SCA157318R1001 | Connection bar kit for M-series OTDC250…400UF_22,2 | 146.94 | UN | 1 | 6417019865799
1SCA157319R1001 | Connection bar kit for M-series OTDC250…400UF_22,1 | 104.37 | UN | 1 | 6417019865904
1SCA157320R1001 | Connection bar kit for M-series OTDC600UF_22,2 pcs | 213.61 | UN | 1 | 6417019865911
1SCA158172R1001 | DC Switch-disconnector for 1000 Vdc, 315 Amperes, | 211.59 | UN | 1 | 6417019872773
1SCA158178R1001 | OTDC315FV11 sezionatore 315 A 1500VDC | 273.48 | UN | 1 | 6417019872834
1SCA158196R1001 | OTDC400F11 | 236.71 | UN | 1 | 6417019873015
1SCA158202R1001 | DC Switch-disconnector for 1500 Vdc, 400 Amperes, | 286.3 | UN | 1 | 6417019873077
1SCA158220R1001 | DC Switch-disconnector for 1000 Vdc, 500 Amperes, | 247.78 | UN | 1 | 6417019873251
1SCA158226R1001 | DC Switch-disconnector for 1500 Vdc, 500 Amperes, | 309.87 | UN | 1 | 6417019873312
1SCA158244R1001 | DC Switch-disconnector for 1000 Vdc, 630 Amperes, | 268.25 | UN | 1 | 6417019873497
1SCA158250R1001 | OTDC630FV11 | 321.74 | UN | 1 | 6417019873558
1SCA158286R1001 | DC Switch-disconnector for 1000 Vdc, 315 Amperes, | 613.67 | UN | 1 | 6417019873916
1SCA158287R1001 | OTDC400F33 DC Switch-disconnector | 644.84 | UN | 1 | 6417019873923
1SCA158294R1001 | OTDC315F22 DC Switch-disconnector | 380.06 | UN | 1 | 6417019873992
1SCA158295R1001 | DC Switch-disconnector for 1500 Vdc, 315 Amperes, | 489.36 | UN | 1 | 6417019874005
1SCA158298R1001 | DC Switch-disconnector for 1000 Vdc, 400 Amperes, | 423.63 | UN | 1 | 6417019874036
1SCA158299R1001 | DC Switch-disconnector for 1500 Vdc, 400 Amperes, | 529.6 | UN | 1 | 6417019874043
1SCA158302R1001 | OTDC500F22 DC Switch-disconnector | 445.23 | UN | 1 | 6417019874074
1SCA158303R1001 | DC Switch-disconnector for 1500 Vdc, 500 Amperes, | 573.27 | UN | 1 | 6417019874081
1SCA158306R1001 | DC Switch-disconnector for 1000 Vdc, 630 Amperes, | 496.24 | UN | 1 | 6417019874111
1SCA158307R1001 | DC Switch-disconnector for 1500 Vdc, 630 Amperes, | 620.35 | UN | 1 | 6417019874128
1SCA158853R1001 | DC Switch-disconnector for 1000 Vdc, 800 Amperes, | 543.24 | UN | 1 | 6417019882093
1SCA158856R1001 | DC Switch-disconnector for 1500 Vdc, 800 Amperes, | 679.2 | UN | 1 | 6417019882123
1SCA159209R1001 | Metal B-flange for 2xM40 + 1xM16 | 112.23 | UN | 1 | 6417019886466
1SCA160619R1001 | DC Switch-disconnector for 1000 Vdc, 800 Amperes, | 1005.01 | UN | 1 | 6417019905396
1SCA161286R1001 | OTDC1000F22 DC Switch-disconnector | 1170.89 | UN | 1 | 6417019913889
1SCA161469R1001 | OTR90T3M Safety switch | 794.98 | UN | 1 | 6417019915777
1SCA161473R1001 | OT125GSUM3TZ Safety switch | 2985.81 | UN | 1 | 6417019915814
1SCA161864R1001 | OTDV200GK Direct mounted handle | 31.71 | UN | 1 | 6417019918914
1SCA161882R1001 | Connection bar kit for S-series OTDC100…250_G_22, | 127.68 | UN | 1 | 6417019918976
1SCA161932R1001 | DC Switch-disconnector for 1500 Vdc, Amperes, Sin | 188.13 | UN | 1 | 6417019920016
1SCA161933R1001 | DC Switch-disconnector for 1500 Vdc, Amperes, Sin | 216.32 | UN | 1 | 6417019920023
1SCA161938R1001 | DC Switch-disconnector for 1500 Vdc, Amperes, Sin | 248.77 | UN | 1 | 6417019920078
1SCA161939R1001 | DC Switch-disconnector for 1500 Vdc, Amperes, Dou | 529.41 | UN | 1 | 6417019920085
1SCA161952R1001 | OTM RTU MODULE | 104.71 | UN | 1 | 6417019920207
1SCA161976R1001 | DC Switch-disconnector for 1500 Vdc, Amperes, Dou | 348.08 | UN | 1 | 6417019920634
1SCA161985R1001 | DC Switch-disconnector for 1500 Vdc, Amperes, Dou | 400.32 | UN | 1 | 6417019920726
1SCA161989R1001 | DC Switch-disconnector for 1500 Vdc, Amperes, Dou | 460.32 | UN | 1 | 6417019920764
1SCA161996R1001 | DC Switch-disconnector for 1500 Vdc, Amperes, Sin | 286.1 | UN | 1 | 6417019920832
1SCA162073R1001 | HIKFL131 Rubber type B-flange | 169.59 | UN | 1 | 6417019921501
1SCA162074R1001 | HIKFL132 Rubber type B-flange | 210.16 | UN | 1 | 6417019921518
1SCA162075R1001 | HIKFL211 Rubber type C-flange | 252.56 | UN | 1 | 6417019921525
1SCA162076R1001 | HIKFL212 Rubber type C-flange | 292.02 | UN | 1 | 6417019921532
1SCA162256R1001 | OEZXR159 rubber flange | 121.41 | UN | 1 | 6417019923338
1SCA162257R1001 | OEZXRE159 EMC rubber flange | 179.11 | UN | 1 | 6417019923345
1SCA162446R1001 | OTHV2000E03P SWITCH-DISCONNECTOR | 3005.87 | UN | 1 | 6417019923574
1SCA162453R1001 | OTHV2000E12P SWITCH-DISCONNECTOR | 3005.87 | UN | 1 | 6417019924700
1SCA162507R1001 | OT100G3-3BS SWITCH DISCONNECTOR | 96.95 | UN | 1 | 6417019925400
1SCA162508R1001 | OT63G3-3BS SWITCH DISCONNECTOR | 83.07 | UN | 1 | 6417019925417
1SCA162509R1001 | OT80G3-3BS SWITCH DISCONNECTOR | 87.7 | UN | 1 | 6417019925424
1SCA162513R1001 | OT100G3-4BSN2 SWITCH DISCONNECTOR | 119.45 | UN | 1 | 6417019925462
1SCA162515R1001 | OT100G3-3DS SWITCH DISCONNECTOR | 102.26 | UN | 1 | 6417019925486
1SCA162518R1001 | OT100G3-4DSN2 SWITCH DISCONNECTOR | 125.54 | UN | 1 | 6417019925516
1SFA611100R4175 | MP1-41W-11 Pushbutton | 13.41 | UN | 1 | 7320500508497
1SFA611100R6012 | MP1-60G-10 Pushbutton | 16.35 | UN | 1 | 7320500264973
1SFA611100R6041 | MP1-60R-01 Pushbutton | 16.5 | UN | 1 | 7320500265147
1SFA611100R6071 | MP1-60R-11 Pushbutton | 20 | UN | 1 | 7320500265321
1SFA611100R6072 | MP1-60G-11 Pushbutton | 20 | UN | 1 | 7320500265338
1SFA611100R6073 | MP1-60Y-11 Pushbutton | 20 | UN | 1 | 7320500265345
1SFA611100R7011 | MP1-7011 Pushbutton | 5.94 | UN | 1 | 7320500311585
1SFA611100R7012 | Botão MP1-7012 | 6.79 | UN | 1 | 7320500311592
1SFA611100R7014 | MP1-7014 Pushbutton | 8.88 | UN | 1 | 7320500356340
1SFA611100R7015 | MP1-7015 Pushbutton | 5.73 | UN | 1 | 7320500311615
1SFA611100R7016 | MP1-7016 Pushbutton | 6.02 | UN | 1 | 7320500311622
1SFA611100R7019 | MP1-7019 Pushbutton | 8.88 | UN | 1 | 7320500339244
1SFA611100R7022 | MP1-7022 Pushbutton | 6.02 | UN | 1 | 7320500339060
1SFA611100R7031 | MP1-7031 Pushbutton | 6.02 | UN | 1 | 7320500311639
1SFA611100R7035 | MP1-7035 Pushbutton | 5.94 | UN | 1 | 7320500358603
1SFA611100R7036 | MP1-7036 Pushbutton | 6.02 | UN | 1 | 7320500311646
1SFA611100R7038 | MP1-7038 Pushbutton | 8.88 | UN | 1 | 7320500358733
1SFA611100R7042 | MP1-7042 Pushbutton | 6.02 | UN | 1 | 7320500311653
1SFA611100R7046 | MP1-7046 | 6.79 | UN | 1 | 7320500357828
1SFA611100R7059 | MP1-7059 | 6.79 | UN | 1 | 7320500342152
1SFA611100R7081 | MP1-7081 Pushbutton | 6.02 | UN | 1 | 7320500339039
1SFA611100R7106 | MP1-7106 | 6.79 | UN | 1 | 7320500338407
1SFA611100R7108 | MP1-7108 Pushbutton | 5.78 | UN | 1 | 7320500356371
1SFA611100R7127 | MP1-7127 Pushbutton | 6.37 | UN | 1 | 7320500360101
1SFA611100R7128 | MP1-7128 Pushbutton | 6.37 | UN | 1 | 7320500360125
1SFA611100R7129 | MP1-7129 Pushbutton | 6.37 | UN | 1 | 7320500360118
1SFA611100R7144 | MP1-7144 Pushbutton | 5.78 | UN | 1 | 7320500342145
1SFA611100R7154 | MP1-7154 Pushbutton | 6.02 | UN | 1 | 7320500339046
1SFA611100R7156 | MP1-7156 Pushbutton | 5.78 | UN | 1 | 7320500339053
1SFA611100R7202 | MP1-7202 Pushbutton | 6.02 | UN | 1 | 7320500375143
1SFA611100R7205 | MP1-7205 Pushbutton | 6.02 | UN | 1 | 7320500339152
1SFA611100R7206 | MP1-7206 Pushbutton | 6.02 | UN | 1 | 7320500338414
1SFA611101R1001 | MP2-10R Botão MP2-10R | 10.75 | UN | 1 | 7320500266649
1SFA611101R1002 | MP2-10G PULSADOR MP2-10G | 10.75 | UN | 1 | 7320500266656
1SFA611101R1003 | MP2-10Y Botão MP2-10Y | 10.75 | UN | 1 | 7320500266663
1SFA611101R1004 | MP2-10L PULSADOR MP2-10L | 10.75 | UN | 1 | 7320500266670
1SFA611101R1005 | MP2-10W PULSADOR MP2-10W | 10.75 | UN | 1 | 7320500266687
1SFA611101R1006 | MP2-10B Botão MP2-10B | 10.75 | UN | 1 | 7320500266694
1SFA611101R1008 | MP2-10C Pulsador MOM. MP2-10C | 10.75 | UN | 10 | 7320500318133
1SFA611101R1101 | MP2-11R Botão LUMINOSO MP2-11R | 10.75 | UN | 1 | 7320500266700
1SFA611101R1102 | MP2-11G Botão LUMINOSO MP2-11G | 10.75 | UN | 1 | 7320500266717
1SFA611101R1103 | MP2-11Y PULSADOR LUMINOSO MP2-11Y | 10.75 | UN | 1 | 7320500266724
1SFA611101R1104 | MP2-11L PULSADOR LUMINOSO MP2-11L | 10.75 | UN | 1 | 7320500266731
1SFA611101R1105 | MP2-11W Botão LUMINOSO MP2-11W | 10.75 | UN | 1 | 7320500266748
1SFA611101R1108 | MP2-11C PULSADOR LUMINOSO MP2-11C | 10.75 | UN | 1 | 7320500266755
1SFA611101R2001 | MP2-20R Pushbutton | 11.36 | UN | 1 | 7320500266762
1SFA611101R2002 | MP2-20G Pushbutton | 11.36 | UN | 1 | 7320500266779
1SFA611101R2004 | MP2-20L Pushbutton | 11.36 | UN | 1 | 7320500266793
1SFA611101R2005 | MP2-20W Pushbutton | 11.36 | UN | 1 | 7320500266809
1SFA611101R2006 | MP2-20B Pushbutton | 11.36 | UN | 1 | 7320500266816
1SFA611101R2101 | MP2-21R Pushbutton | 11.36 | UN | 1 | 7320500266823
1SFA611101R2102 | MP2-21G Pushbutton | 11.36 | UN | 1 | 7320500266830
1SFA611101R2103 | MP2-21Y Pushbutton | 11.36 | UN | 1 | 7320500266847
1SFA611101R2104 | MP2-21L Pushbutton | 11.36 | UN | 1 | 7320500266854
1SFA611101R2105 | MP2-21W Pushbutton | 11.36 | UN | 1 | 7320500266861
1SFA611101R3001 | MP2-30R Pushbutton | 13.68 | UN | 1 | 7320500266885
1SFA611101R3002 | MP2-30G Pushbutton | 13.68 | UN | 1 | 7320500266892
1SFA611101R3003 | MP2-30Y Pushbutton | 13.68 | UN | 1 | 7320500266908
1SFA611101R3004 | MP2-30L Pushbutton | 13.68 | UN | 1 | 7320500266915
1SFA611101R3006 | MP2-30B Pushbutton | 13.68 | UN | 1 | 7320500266939
1SFA611101R3101 | MP2-31R Pushbutton | 13.68 | UN | 1 | 7320500266946
1SFA611101R3102 | MP2-31G Pushbutton | 13.68 | UN | 1 | 7320500266953
1SFA611101R3103 | MP2-31Y Pushbutton | 13.68 | UN | 1 | 7320500266960
1SFA611101R3104 | MP2-31L Pushbutton | 13.68 | UN | 1 | 7320500266977
1SFA611101R3105 | MP2-31W Pushbutton | 13.68 | UN | 1 | 7320500266984
1SFA611101R3108 | MP2-31C Pushbutton | 13.68 | UN | 1 | 7320500266991
1SFA611102R1001 | MP3-10R Bot. sali., plást. preto,imp. ve | 6.26 | UN | 1 | 7320500267936
1SFA611102R1002 | MP3-10G Bot. sali., plást. preto,imp. ve | 6.26 | UN | 1 | 7320500267943
1SFA611102R1003 | MP3-10Y Bot. sali., plást. preto, imp. a | 6.26 | UN | 1 | 7320500267950
1SFA611102R1004 | MP3-10L Bot. sali., plást. negro, imp. a | 6.26 | UN | 1 | 7320500267967
1SFA611102R1005 | MP3-10W Bot. sali., plást. negro, imp. b | 6.26 | UN | 1 | 7320500267974
1SFA611102R1006 | MP3-10B Bot. sali., plást. preto, imp. p | 6.26 | UN | 1 | 7320500267981
1SFA611102R1008 | MP3-10C Bot. sali., plást. preto, imp. t | 6.26 | UN | 10 | 7320500267998
1SFA611102R1101 | MP3-11R Bot. sali., plást. preto, imp., | 8.14 | UN | 1 | 7320500268018
1SFA611102R1102 | MP3-11G Bot. sali., plást. preto, imp., | 8.14 | UN | 1 | 7320500268025
1SFA611102R1103 | MP3-11Y Bot. sali., plást. preto, imp., | 8.14 | UN | 1 | 7320500268032
1SFA611102R1104 | MP3-11L Bot. sali., plást. negro, imp., | 8.14 | UN | 1 | 7320500268049
1SFA611102R1105 | MP3-11W Bot. sali., plást. preto, imp., | 8.14 | UN | 1 | 7320500268056
1SFA611102R1108 | MP3-11C Bot. sali., plást. preto, imp., | 8.14 | UN | 1 | 7320500268063
1SFA611102R2001 | MP3-20R Pushbutton | 6.41 | UN | 1 | 7320500268087
1SFA611102R2002 | MP3-20G Pushbutton | 6.41 | UN | 1 | 7320500268094
1SFA611102R2003 | MP3-20Y Pushbutton | 6.41 | UN | 1 | 7320500268100
1SFA611102R2004 | MP3-20L Pushbutton | 6.41 | UN | 1 | 7320500268117
1SFA611102R2005 | MP3-20W Pushbutton | 6.41 | UN | 1 | 7320500268124
1SFA611102R2006 | MP3-20B Pushbutton | 6.41 | UN | 1 | 7320500268131
2CLA859721A6301 | Tecla Sky 2 canales Luz/persianas | 12.44 | UN | 1 | 8427238318684
2CLA859722A1101 | Tecla Sky 2 canales persianas | 8.65 | UN | 1 | 8427238318691
2CLA859722A1301 | Tecla Sky 2 canales persianas | 12.03 | UN | 1 | 8427238318707
2CLA859722A1501 | Tecla Sky 2 canales persianas | 12.21 | UN | 1 | 8427238318714
2CLA859722A1901 | Tecla Sky 2 canales persianas | 12.44 | UN | 1 | 8427238318721
2CLA859722A6201 | Tecla Sky 2 canales persianas | 12.44 | UN | 1 | 8427238318738
2CLA859722A6301 | Tecla Sky 2 canales persianas | 12.44 | UN | 1 | 8427238318745
2CLA859791A0001 | Tecla Sky personalizable | 13.67 | UN | 1 | 8427238279404
2CLA870000A1101 | 8700 BA Tampa cega | 12.68 | UN | 5 | 8427238080475
2CLA870100A1101 | 8701 BA Tecla interruptor / comutador / | 8.08 | UN | 20 | 8427238038995
2CLA870120A1101 | 8701.2 BA Tecla interruptor bipolar IP44 | 9.56 | UN | 20 | 8427238039008
2CLA870130A1101 | 8701.3 BA Tecla interruptor / comutador | 10.91 | UN | 20 | 8427238039015
2CLA870140A1101 | 8701.4 BA Tecla interruptor bipolar com | 12.37 | UN | 5 | 8427238039022
2CLA870400A1101 | 8704 BA Tecla botão de pressão com símbo | 9.2 | UN | 20 | 8427238039039
2CLA870420A1101 | 8704.2 BA Tecla botão de pressão com sím | 9.2 | UN | 20 | 8427238039046
2CLA870430A1101 | 8704.3 BA Tecla botão pressão símbolo ca | 13.2 | UN | 20 | 8427238039053
2CLA870440A1101 | 8704.4 BA Tecla botão pressão símbolo lu | 13.2 | UN | 20 | 8427238039060
2CLA870800A1101 | 8708 BA Tampa porta-fusíveis branca | 13.16 | UN | 10 | 8427238066097
2CLA871100A1101 | 8711 BA Tecla interruptor / comutador du | 12.43 | UN | 20 | 8427238039077
2CLA871820A1101 | 8718.2 BA Tampa para 2 suportes de conec | 12.9 | UN | 10 | 8427238062976
2CLA875010A1101 | 8750.1 BA Tampa para tomada TV-R / SAT I | 13.34 | UN | 20 | 8427238043456
2CLA877100A1101 | 8771 BA Espelho simples IP44 branco | 9.2 | UN | 20 | 8427238039084
2CLA877200A1101 | 8772 BA Espelho duplo IP44 branco | 15.19 | UN | 10 | 8427238039091
2CLA877300A1101 | 8773 BA Espelho triplo IP44 branco | 20.19 | UN | 5 | 8427238053707
2CLA878100A1101 | 8781 BA Tampa de semalizador e balizagem | 13.34 | UN | 5 | 8427238063256
2CLA878800A1101 | 8788 BA Centro tomada schuko com tampa m | 8.46 | UN | 20 | 8427238039107
2CLA883230A1001 | Sensor wireless Philips Hue | 84.73 | UN | 1 | 8427238385082
2CLA883240A1001 | Sensor wireless BT Casambi | 84.73 | UN | 1 | 8427238385099
2CLA883250A1001 | Sensor wireless f@h | 73.95 | UN | 1 | 8427238385105
2CLA890000A1001 | Tapa ciega BT | 16.87 | UN | 5 | 8427238269764
2CLA890000A1101 | Tapa ciega BL | 12.46 | UN | 5 | 8427238269788
2CLA890000A1501 | Tapa ciega NT | 17.72 | UN | 5 | 8427238269801
2CLA890000A1801 | Tapa ciega GR | 17.72 | UN | 5 | 8427238269825
2CLA890100A1001 | Tecla interruptor-conmutador BT | 9.69 | UN | 10 | 8427238269702
2CLA890100A1101 | Tecla interruptor-conmutador BL | 6.45 | UN | 10 | 8427238265018
2CLA890100A1501 | Tecla interruptor-conmutador NT | 10.18 | UN | 10 | 8427238269719
2CLA890100A1801 | Tecla interruptor-conmutador GR | 10.18 | UN | 10 | 8427238269726
2CLA890109A1001 | Tecla interr/conmuta + marco 1V BT | 20.45 | UN | 1 | 8427238318806
2CLA890109A1101 | Tecla interr/conmuta + marco 1V BL | 12.04 | UN | 1 | 8427238318813
2CLA890109A1501 | Tecla interr/conmuta + marco 1V NT | 21.48 | UN | 1 | 8427238318820
2CLA890109A1801 | Tecla interr/conmuta + marco 1V GR | 21.48 | UN | 1 | 8427238318837
1SDA073409R1 | E2.2N/MS Interruptor fixo 1600 3p F HR | 3678.88 | UN | 1 | 8015644772598
1SDA073410R1 | E2.2H/MS Interruptor fixo 1600 3p F HR | 4065.56 | UN | 1 | 8015644772604
1SDA073411R1 | E2.2B/MS Interruptor fixo 2000 3p F HR | 4570.7 | UN | 1 | 8015644772611
1SDA073412R1 | E2.2N/MS Interruptor fixo 2000 3p F HR | 4866.91 | UN | 1 | 8015644772628
1SDA073413R1 | E2.2H/MS Interruptor fixo 2000 3p F HR | 5349.88 | UN | 1 | 8015644772635
1SDA073414R1 | E2.2N/MS Interruptor fixo 2500 3p F HR | 6768.93 | UN | 1 | 8015644772642
1SDA073415R1 | E2.2H/MS Interruptor fixo 2500 3p F HR | 7593.08 | UN | 1 | 8015644772659
1SDA073416R1 | E4.2V/MS Interruptor fixo 2000 3p F HR | 5884.96 | UN | 1 | 8015644772666
1SDA073417R1 | E4.2V/MS Interruptor fixo 2500 3p F HR | 8352.4 | UN | 1 | 8015644772673
1SDA073418R1 | E4.2N/MS Interruptor fixo 3200 3p F HR | 10655.12 | UN | 1 | 8015644772680
1SDA073419R1 | E4.2H/MS Interruptor fixo 3200 3p F HR | 11856.91 | UN | 1 | 8015644772697
1SDA073420R1 | E4.2V/MS Interruptor fixo 3200 3p F HR | 12999.59 | UN | 1 | 8015644772703
1SDA073421R1 | E4.2N/MS Interruptor fixo 4000 3p F HR | 13292.91 | UN | 1 | 8015644772710
1SDA073422R1 | E4.2H/MS Interruptor fixo 4000 3p F HR | 14107.51 | UN | 1 | 8015644772727
1SDA073423R1 | E4.2V/MS Interruptor fixo 4000 3p F HR | 14395.41 | UN | 1 | 8015644772734
1SDA073424R1 | E6.2H/MS 4000 3P F HR | 16554.72 | UN | 1 | 8015644772741
1SDA073425R1 | E6.2X/MS 4000 3p F HR | 16080.53 | UN | 1 | 8015644772758
1SDA073426R1 | E6.2H/MS Interruptor fixo 5000 3p F HR | 26192.93 | UN | 1 | 8015644772765
1SDA073427R1 | E6.2X/MS 5000 3p F HR | 25442.71 | UN | 1 | 8015644772772
1SDA073428R1 | E6.2H/MS Interruptor fixo 6300 3p F HR | 35517.61 | UN | 1 | 8015644772789
1SDA073429R1 | E6.2X/MS 6300 3p F HR | 34500.35 | UN | 1 | 8015644772796
1SDA073430R1 | E1.2N/MS 250 4P F F | 4069.85 | UN | 1 | 8015644772802
1SDA073431R1 | E1.2B/MS Interruptor fixo 0630 4p F F | 2819.74 | UN | 1 | 8015644772819
1SDA073432R1 | E1.2N/MS Interruptor fixo 0630 4p F F | 4156.51 | UN | 1 | 8015644772826
1SDA073433R1 | E1.2B/MS Interruptor fixo 0800 4p F F | 2878.59 | UN | 1 | 8015644772833
1SDA073434R1 | E1.2N/MS Interruptor fixo 0800 4p F F | 4243.05 | UN | 1 | 8015644772840
1SDA073435R1 | E1.2B/MS Interruptor fixo 1000 4p F F | 2937.31 | UN | 1 | 8015644772857
1SDA073436R1 | E1.2N/MS Interruptor fixo 1000 4p F F | 4329.68 | UN | 1 | 8015644772864
1SDA073437R1 | E1.2B/MS Interruptor fixo 1250 4p F F | 3607.23 | UN | 1 | 8015644772871
1SDA073438R1 | E1.2N/MS Interruptor fixo 1250 4p F F | 4626.93 | UN | 1 | 8015644772888
1SDA073439R1 | E1.2B/MS Interruptor fixo 1600 4p F F | 4319.45 | UN | 1 | 8015644772895
1SDA073440R1 | E1.2N/MS Interruptor fixo 1600 4p F F | 5402.25 | UN | 1 | 8015644772901
1SDA073441R1 | E2.2N/MS Interruptor fixo 0800 4p F HR | 4349.71 | UN | 1 | 8015644772918
1SDA073442R1 | E2.2H/MS Interruptor fixo 0800 4p F HR | 4542.7 | UN | 1 | 8015644772925
1SDA073443R1 | E2.2N/MS Interruptor fixo 1000 4p F HR | 4438.52 | UN | 1 | 8015644772932
1SDA073444R1 | E2.2H/MS Interruptor fixo 1000 4p F HR | 4633.55 | UN | 1 | 8015644772949
1SDA073445R1 | E2.2N/MS Interruptor fixo 1250 4p F HR | 4696.33 | UN | 1 | 8015644772956
1SDA073446R1 | E2.2H/MS Interruptor fixo 1250 4p F HR | 4889.1 | UN | 1 | 8015644772963
1SDA073447R1 | E2.2B/MS 1600 4P F HR | 4832.01 | UN | 1 | 8015644772970
1SDA073448R1 | E2.2N/MS Interruptor fixo 1600 4p F HR | 5483.28 | UN | 1 | 8015644772987
1SDA073449R1 | E2.2H/MS Interruptor fixo 1600 4p F HR | 5635.2 | UN | 1 | 8015644772994
1SDA073450R1 | E2.2B/MS Interruptor fixo 2000 4p F HR | 6420.58 | UN | 1 | 8015644773007
1SDA073451R1 | E2.2N/MS Interruptor fixo 2000 4p F HR | 6925.83 | UN | 1 | 8015644773014
1SDA073452R1 | E2.2H/MS Interruptor fixo 2000 4p F HR | 7246.31 | UN | 1 | 8015644773021
1SDA073453R1 | E2.2N/MS Interruptor fixo 2500 4p F HR | 8768.08 | UN | 1 | 8015644773038
1SDA073454R1 | E2.2H/MS Interruptor fixo 2500 4p F HR | 9551.93 | UN | 1 | 8015644773045
1SDA073455R1 | E4.2V/MS Interruptor fixo 2000 4p F HR | 7970.95 | UN | 1 | 8015644773052
1SDA073456R1 | E4.2V/MS Interruptor fixo 2500 4p F HR | 10507.08 | UN | 1 | 8015644773069
1SDA073457R1 | E4.2N/MS Interruptor fixo 3200 4p F HR | 13463.78 | UN | 1 | 8015644773076
1SDA073458R1 | E4.2H/MS Interruptor fixo 3200 4p F HR | 14164.09 | UN | 1 | 8015644773083
1SDA073459R1 | E4.2V/MS Interruptor fixo 3200 4p F HR | 16397.92 | UN | 1 | 8015644773090
1SDA073460R1 | E4.2N/MS Interruptor fixo 4000 4p F HR | 17466.18 | UN | 1 | 8015644773106
1SDA073461R1 | E4.2H/MS Interruptor fixo 4000 4p F HR | 18887.16 | UN | 1 | 8015644773113
1SDA073462R1 | E4.2V/MS Interruptor fixo 4000 4p F HR | 19272.56 | UN | 1 | 8015644773120
1SDA073463R1 | E6.2H/MS 4000 4P F HR | 22163.49 | UN | 1 | 8015644773137
1SDA073464R1 | E6.2X/MS 4000 4p F HR | 21528.63 | UN | 1 | 8015644773144
1SDA073465R1 | E6.2H/MS Interruptor fixo 5000 4p F HR | 33838.58 | UN | 1 | 8015644773151
1SDA073466R1 | E6.2X/MS 5000 4p F HR | 32869.3 | UN | 1 | 8015644773168
1SDA073467R1 | E6.2H/MS Interruptor fixo 6300 4p F HR | 45681.21 | UN | 1 | 8015644773175
1SDA073468R1 | E6.2X/MS 6300 4p F HR | 44372.83 | UN | 1 | 8015644773182
1SDA073469R1 | E6.2H/f/MS 4000 4P F HR | 23673.28 | UN | 1 | 8015644773199
1SDA073470R1 | E6.2X/f/MS 4000 4p F HR | 22995.13 | UN | 1 | 8015644773205
1SDA073471R1 | E6.2H/f/MS 5000 4P F HR | 37455.78 | UN | 1 | 8015644773212
1SDA073472R1 | E6.2X/f/MS 5000 4p F HR | 36382.94 | UN | 1 | 8015644773229
1SDA073473R1 | E6.2H/f/MS 6300 4P F HR | 50790.26 | UN | 1 | 8015644773236
1SDA073474R1 | E6.2X/f/MS 6300 4p F HR | 49335.43 | UN | 1 | 8015644773243
1SDA073475R1 | E1.2N/MS 250 3P W MP | 3082.65 | UN | 1 | 8015644773250
1SDA073476R1 | E1.2B/MS Interrup extraível 0630 3p W MP | 2385.86 | UN | 1 | 8015644773267
1SDA073477R1 | E1.2N/MS Interrup extraível 0630 3p W MP | 3148.24 | UN | 1 | 8015644773274
1SDA073478R1 | E1.2B/MS Interrup extraível 0800 3p W MP | 2435.58 | UN | 1 | 8015644773281
1SDA073479R1 | E1.2N/MS Interrup extraível 0800 3p W MP | 3213.76 | UN | 1 | 8015644773298
1SDA073480R1 | E1.2B/MS Interrup extraível 1000 3p W MP | 2485.28 | UN | 1 | 8015644773304
1SDA073481R1 | E1.2N/MS Interrup extraível 1000 3p W MP | 3279.39 | UN | 1 | 8015644773311
1SDA073482R1 | E1.2B/MS Interrup extraível 1250 3p W MP | 3052.33 | UN | 1 | 8015644773328
1SDA073483R1 | E1.2N/MS Interrup extraível 1250 3p W MP | 3329.43 | UN | 1 | 8015644773335
1SDA073484R1 | E1.2B/MS Interrup extraível 1600 3p W MP | 3654.89 | UN | 1 | 8015644773342
1SDA073485R1 | E1.2N/MS Interrup extraível 1600 3p W MP | 3986.94 | UN | 1 | 8015644773359
1SDA073486R1 | E2.2N/MS Interrup extraível 0800 3p W MP | 3262.07 | UN | 1 | 8015644773366
1SDA073487R1 | E2.2H/MS Interrup extraível 0800 3p W MP | 3139.78 | UN | 1 | 8015644773373
1SDA073488R1 | E2.2N/MS Interrup extraível 1000 3p W MP | 3328.66 | UN | 1 | 8015644773380
1SDA073489R1 | E2.2H/MS Interrup extraível 1000 3p W MP | 3230.59 | UN | 1 | 8015644773397
2CDG110028R0011 | JA/S 4.SMI.1M Actuador de estores SMI co | 685.84 | UN | 1 | 4016779654234
2CDG110029R0011 | DR/S 4.1 Bobina, calha DIN (2 mód.) | 97.78 | UN | 1 | 4016779587556
2CDG110060R0011 | DSM/S 1.1 Módulo de diagnostico e protec | 116.68 | UN | 1 | 4016779652056
2CDG110065R0011 | US/U 12.2 Interface universal de 12 cana | 288.83 | UN | 1 | 4016779650120
2CDG110066R0011 | EUB/S 1.1 Unidade de monitorização Bus, | 1041.55 | UN | 1 | 4016779649919
2CDG110067R0011 | BDB/S 1.1 Unidade de gestão de dados, ca | 996.69 | UN | 1 | 4016779657532
2CDG110070R0011 | NTU/S 12.2000.1 Fonte de alimentação ini | 583.29 | UN | 1 | 4016779681179
2CDG110071R0011 | UK/S 32.2 Concentrador universal entrada | 879.71 | UN | 1 | 4016779655774
2CDG110072R0011 | ABZ/S 2.1 Unidade de aplicação, relógio, | 716.3 | UN | 1 | 4016779652360
2CDG110073R0011 | ABL/S 2.1 Unidade de aplicação, lógica, | 869.24 | UN | 1 | 4016779652643
2CDG110079R0011 | SD/S 2.16.1 Actuador interruptor / regul | 411.16 | UN | 1 | 4016779659963
2CDG110080R0011 | SD/S 4.16.1 Actuador interruptor / regul | 677.81 | UN | 1 | 4016779659376
2CDG110081R0011 | SD/S 8.16.1 Actuador interruptor / regul | 1201.49 | UN | 1 | 4016779659185
2CDG110083R0011 | Interface KNX para contador de energia, calha DIN | 318.9 | UN | 1 | 4016779662079
2CDG110086R0011 | AE/A 2.1 Sensor entrada analógico, 2 can | 293.1 | UN | 1 | 4016779664011
2CDG110087R0011 | LR/S 2.16.1 Regulador de luz, 16 A, 2 ca | 487.15 | UN | 1 | 4016779664059
2CDG110088R0011 | LR/S 4.16.1 Regulador de luz, 16 A, 4 ca | 732.3 | UN | 1 | 4016779664899
2CDG110089R0011 | LF/U 2.1 Sensor de luz, montagem encastr | 128.07 | UN | 1 | 4016779664165
2CDG110094R0011 | RM/S 1.1 Room Master básico, calha DIN ( | 1190.58 | UN | 1 | 4016779665568
2CDG110095R0011 | RM/S 2.1 Room Master premium, calha DIN | 1845.19 | UN | 1 | 4016779665674
2CDG110096R0011 | NTI/Z 28.30.1 Fonte de alimentação de co | 130.22 | UN | 1 | 4016779663168
2CDG110100R0011 | SA/M 2.16.1 Módulo actuador interruptor, | 181.09 | UN | 1 | 4016779681582
2CDG110101R0011 | DLR/S 8.16.1M Regulador de luz DALI, 8 c | 1058.49 | UN | 1 | 4016779676564
2CDG110104R0011 | RC/A 4.2 Room controller, unidade base p | 516.01 | UN | 1 | 4016779676472
2CDG110106R0011 | RC/A 8.2 Room controller, unidade base p | 730.71 | UN | 1 | 4016779681261
2CDG110107R0011 | SD/M 2.6.2 Módulo actuador interruptor r | 310.89 | UN | 1 | 4016779680660
2CDG110108R0011 | LR/M 1.6.2 Módulo regulador de luz, 1 ca | 254.81 | UN | 1 | 4016779680677
2CDG110109R0011 | MT/S 4.12.2M Terminal de segurança, 4 ca | 426.83 | UN | 1 | 4016779711876
2CDG110110R0011 | MT/S 8.12.2M Terminal de segurança, 8 ca | 716.3 | UN | 1 | 4016779711869
2CDG110111R0011 | MT/U 2.12.2 Terminal de segurança, 2 can | 290.06 | UN | 1 | 4016779711760
2CDG110136R0011 | SE/S 3.16.1 Actuador de energia, 3 canai | 569.03 | UN | 1 | 4016779709774
2CDG110143R0011 | SJR/S 4.24.2.1 Actuador de estores tecno | 685.84 | UN | 1 | 4016779864466
2CDG110144R0011 | SV/S 30.160.1.1 Fonte de Alimentação Bus | 243.15 | UN | 1 | 4016779866668
2CDG110145R0011 | SV/S 30.320.2.1 Fonte de alimentação com | 442.47 | UN | 1 | 4016779837668
2CDG110146R0011 | SV/S 30.640.5.1 Fonte de alimentação com | 591.87 | UN | 1 | 4016779866699
2CDG110148R0011 | EM/S 3.16.1 Módulo para medição de energ | 459.91 | UN | 1 | 4016779877060
2CDG110149R0011 | STR/Z1.50.1 Label Carrier for DIN-rail Devices, 50 | 34.38 | UN | 1 | 4016779877169
2CDG110163R0011 | FCL/S 1.6.1.1 Atuator para ventilador, 1 | 368.58 | UN | 1 | 4016779877886
2CDG110164R0011 | FCL/S 2.6.1.1 Atuador para ventilador, 2 | 586.48 | UN | 1 | 4016779877879
1SFA611102R2101 | MP3-21R Pushbutton | 9.16 | UN | 1 | 7320500268155
1SFA611102R2102 | MP3-21G Pushbutton | 9.16 | UN | 1 | 7320500268162
1SFA611102R2103 | MP3-21Y Pushbutton | 9.16 | UN | 1 | 7320500268179
1SFA611102R2104 | MP3-21L Pushbutton | 9.16 | UN | 1 | 7320500268186
1SFA611102R2105 | MP3-21W Pushbutton | 9.16 | UN | 1 | 7320500268193
1SFA611102R3001 | MP3-30R Pushbutton | 9.71 | UN | 1 | 7320500268216
1SFA611102R3002 | MP3-30G Pushbutton | 9.71 | UN | 1 | 7320500268223
1SFA611102R3003 | MP3-30Y Pushbutton | 9.71 | UN | 1 | 7320500268230
1SFA611102R3004 | MP3-30L Pushbutton | 9.71 | UN | 1 | 7320500268247
1SFA611102R3005 | MP3-30W Pushbutton | 9.71 | UN | 1 | 7320500268254
1SFA611102R3006 | Botão de pressão MP3-30B | 8.7 | UN | 1 | 7320500268261
1SFA611102R3101 | Botão MP3-31R | 13.35 | UN | 1 | 7320500268285
1SFA611102R3102 | Botão SALIENTE VERDE, METAL | 13.35 | UN | 1 | 7320500268292
1SFA611102R3103 | MP3-31Y Pushbutton | 11.36 | UN | 1 | 7320500268308
1SFA611102R3104 | MP3-31L Pushbutton | 11.36 | UN | 1 | 7320500268315
1SFA611102R3105 | Botão MP3-31W | 13.35 | UN | 1 | 7320500268322
1SFA611102R3108 | MP3-31C Pushbutton | 11.36 | UN | 1 | 7320500268339
1SFA611102R4022 | MP3-40G-20 Pushbutton | 17.21 | UN | 1 | 7320500268483
1SFA611102R4025 | MP3-40W-20 Pushbutton | 17.21 | UN | 1 | 7320500268513
1SFA611102R4046 | MP3-40B-01 Pushbutton | 11.28 | UN | 1 | 7320500268643
1SFA611102R4112 | MP3-41G-10 Pushbutton | 11.28 | UN | 1 | 7320500508565
1SFA611102R4113 | MP3-41Y-10 Pushbutton | 11.28 | UN | 1 | 7320500508572
1SFA611102R4171 | MP3-41R-11 Pushbutton | 13.41 | UN | 1 | 7320500508589
1SFA611102R4172 | MP3-41G-11 Pushbutton | 13.41 | UN | 1 | 7320500508596
1SFA611102R7031 | MP3-7031 Pushbutton | 5.78 | UN | 1 | 7320500338384
1SFA611102R7036 | MP3-7036 Pushbutton | 7.07 | UN | 1 | 7320500356029
1SFA611102R7040 | MP3-7040 Pushbutton | 8.46 | UN | 1 | 7320500339251
1SFA611103R1001 | MP4-10R PULSADOR MP4-10R | 12.57 | UN | 1 | 7320500273609
1SFA611103R1002 | MP4-10G PULSADOR MP4-10G | 12.57 | UN | 1 | 7320500273616
1SFA611103R1003 | MP4-10Y Botão MP4-10Y | 12.57 | UN | 1 | 7320500273623
1SFA611103R1004 | MP4-10L PULSADOR MP4-10L | 12.57 | UN | 1 | 7320500273630
1SFA611103R1005 | MP4-10W PULSADOR MP4-10W | 12.57 | UN | 1 | 7320500273647
1SFA611103R1006 | MP4-10B PULSADOR MP4-10B | 12.57 | UN | 1 | 7320500273654
1SFA611103R1008 | MP4-10C Pulsador MOM. MP4-10C | 12.57 | UN | 10 | 7320500338124
1SFA611103R1101 | MP4-11R Botão LUMINOSO MP4-11R | 12.57 | UN | 1 | 7320500273661
1SFA611103R1102 | MP4-11G PULSADOR LUMINOSO MP4-11G | 12.57 | UN | 1 | 7320500273678
1SFA611103R1103 | MP4-11Y PULSADOR LUMINOSO MP4-11Y | 12.57 | UN | 1 | 7320500273685
1SFA611103R1104 | MP4-11L PULSADOR LUMINOSO MP4-11L | 12.57 | UN | 1 | 7320500273692
1SFA611103R1105 | MP4-11W PULSADOR LUMINOSO MP4-11W | 12.57 | UN | 1 | 7320500273708
1SFA611103R1108 | MP4-11C PULSADOR LUMINOSO MP4-11C | 12.57 | UN | 1 | 7320500273715
1SFA611103R2001 | MP4-20R Pushbutton | 14.54 | UN | 1 | 7320500273722
1SFA611103R2003 | MP4-20Y Pushbutton | 14.54 | UN | 1 | 7320500273746
1SFA611103R2004 | MP4-20L Pushbutton | 14.54 | UN | 1 | 7320500273753
1SFA611103R2101 | MP4-21R Pushbutton | 12.85 | UN | 1 | 7320500273784
1SFA611103R2102 | MP4-21G Pushbutton | 12.85 | UN | 1 | 7320500273791
1SFA611103R2103 | MP4-21Y Pushbutton | 12.85 | UN | 1 | 7320500273807
1SFA611103R2104 | MP4-21L Pushbutton | 12.85 | UN | 1 | 7320500273814
1SFA611103R2105 | MP4-21W Pushbutton | 12.85 | UN | 1 | 7320500273821
1SFA611103R3101 | MP4-31R Pushbutton | 15.13 | UN | 1 | 7320500273906
1SFA611103R3102 | MP4-31G Pushbutton | 15.13 | UN | 1 | 7320500273913
1SFA611103R3104 | MP4-31L Pushbutton | 15.13 | UN | 1 | 7320500273937
1SFA611103R3108 | MP4-31C Pushbutton | 15.13 | UN | 1 | 7320500273951
1SFA611103R4112 | MP4-41G-10 Pushbutton | 19.14 | UN | 1 | 7320500508602
1SFA611124R1001 | MPM1-10R Botão de emergência cogumelo Ø4 | 8.74 | UN | 1 | 7320500274866
1SFA611124R1002 | MPM1-10G MPM1-10G SETA 40MM VERDE | 8.74 | UN | 1 | 7320500359693
1SFA611124R1003 | MPM1-10Y Botão de emergência cogumelo Ø4 | 8.74 | UN | 1 | 7320500274873
1SFA611124R1006 | MPM1-10B Botão de emergência cogumelo Ø4 | 8.74 | UN | 1 | 7320500274880
1SFA611124R1101 | MPM1-11R Botão de emergência cogumelo Ø4 | 11.22 | UN | 1 | 7320500274897
1SFA611124R1102 | MPM1-11G PULSADOR SETA MPM1-11G | 11.22 | UN | 1 | 7320500339169
1SFA611124R1103 | MPM1-11Y Botão de emergência cogumelo Ø4 | 11.22 | UN | 1 | 7320500274903
1SFA611125R1001 | MPM2-10R PULSADOR SETA MPM2-10R | 10.62 | UN | 1 | 7320500275764
1SFA611125R1003 | MPM2-10Y PULSADOR SETA MPM2-10Y | 10.62 | UN | 1 | 7320500275771
1SFA611125R1006 | MPM2-10B Botão SETA MPM2-10B | 10.62 | UN | 1 | 7320500275788
1SFA611125R1101 | MPM2-11R PULSADOR SETA MPM2-11R | 13.28 | UN | 1 | 7320500275795
1SFA611125R1103 | MPM2-11Y Botão SETA MPM2-11Y | 13.28 | UN | 1 | 7320500275801
1SFA611130R1101 | MPD1-11R Botão de impulso duplo, verde ¦ | 15.92 | UN | 1 | 7320500276662
1SFA611130R1102 | MPD1-11G Botão de impulso duplo, verde ¦ | 15.92 | UN | 1 | 7320500276679
1SFA611130R1103 | MPD1-11Y Botão de impulso duplo, verde ¦ | 15.92 | UN | 1 | 7320500276686
1SFA611130R1106 | MPD1-11B Botão de impulso duplo, verde ¦ | 12.64 | UN | 1 | 7320500276693
1SFA611130R1108 | MPD1-11C Botão de impulso duplo, verde ¦ | 15.92 | UN | 1 | 7320500276709
1SFA611131R1101 | MPD2-11R Botão de impulso duplo, verde ¦ | 15.92 | UN | 1 | 7320500276969
1SFA611131R1102 | MPD2-11G Botão de impulso duplo, verde ¦ | 15.92 | UN | 1 | 7320500307991
1SFA611131R1103 | MPD2-11Y Botão de impulso duplo, verde ¦ | 15.92 | UN | 1 | 7320500276976
1SFA611131R1106 | MPD2-11B Botão de impulso duplo, verde ¦ | 16.97 | UN | 1 | 7320500308004
1SFA611131R1108 | MPD2-11C Botão de impulso duplo, verde ¦ | 15.92 | UN | 1 | 7320500308011
1SFA611132R1101 | MPD3-11R PULSADOR DOBLE MPD3-11R | 15.92 | UN | 1 | 7320500277249
1SFA611132R1102 | MPD3-11G PULSADOR DOBLE MPD3-11G | 15.92 | UN | 1 | 7320500277256
1SFA611132R1103 | MPD3-11Y PULSADOR DOBLE MPD3-11Y | 15.92 | UN | 1 | 7320500277263
1SFA611132R1106 | MPD3-11B PULSADOR DOBLE MPD3-11B | 16.97 | UN | 1 | 7320500277270
1SFA611132R1108 | MPD3-11C PULSADOR DOBLE MPD3-11C | 15.92 | UN | 1 | 7320500277287
1SFA611133R1101 | MPD4-11R PULSADOR DOBLE MPD4-11R | 15.92 | UN | 1 | 7320500277546
1SFA611133R1102 | MPD4-11G PULSADOR DOBLE MPD4-11G | 15.92 | UN | 1 | 7320500277553
1SFA611133R1103 | MPD4-11Y PULSADOR DOBLE MPD4-11Y | 15.92 | UN | 1 | 7320500277560
1SFA611133R1106 | MPD4-11B Botão duplo MPD4-11B | 16.97 | UN | 1 | 7320500277577
1SCA162521R1001 | OT125G3-3BS SWITCH DISCONNECTOR | 108.9 | UN | 1 | 6417019925547
1SCA162522R1001 | OT160G3-3BS SWITCH DISCONNECTOR | 140.02 | UN | 1 | 6417019925554
1SCA162526R1001 | OT125G3-4BSN2 SWITCH DISCONNECTOR | 134.7 | UN | 1 | 6417019925592
1SCA162528R1001 | OT160G3-4BSN2 SWITCH DISCONNECTOR | 173.18 | UN | 1 | 6417019925615
1SCA162531R1001 | OT125G3-3DS SWITCH DISCONNECTOR | 115.06 | UN | 1 | 6417019925646
1SCA162532R1001 | OT160G3-3DS SWITCH DISCONNECTOR | 147.97 | UN | 1 | 6417019925653
1SCA162533R1001 | OT30G3-3DS SWITCH DISCONNECTOR | 75.9 | UN | 1 | 6417019925660
1SCA162534R1001 | OT60G3-3DS SWITCH DISCONNECTOR | 79.75 | UN | 1 | 6417019925677
1SCA162535R1001 | OT125G3-4DSN2 SWITCH DISCONNECTOR | 142.27 | UN | 1 | 6417019925684
1SCA162536R1001 | OT160G3-4DSN2 SWITCH DISCONNECTOR | 182.93 | UN | 1 | 6417019925691
1SCA162537R1001 | OT30G3-4DSN2 SWITCH DISCONNECTOR | 121.52 | UN | 1 | 6417019925707
1SCA162538R1001 | OT60G3-4DSN2 SWITCH DISCONNECTOR | 133.71 | UN | 1 | 6417019925714
1SCA162539R1001 | OT30G3-3BS SWITCH DISCONNECTOR | 65.85 | UN | 1 | 6417019925721
1SCA162540R1001 | OT60G3-3BS SWITCH DISCONNECTOR | 73.26 | UN | 1 | 6417019925738
1SCA162545R1001 | OT30G3-4BSN2 SWITCH DISCONNECTOR | 84.14 | UN | 1 | 6417019925806
1SCA162546R1001 | OT60G3-4BSN2 SWITCH DISCONNECTOR | 93.62 | UN | 1 | 6417019925813
1SCA162547R1001 | OT100G2-3BS SWITCH DISCONNECTOR | 78.38 | UN | 1 | 6417019925820
1SCA162548R1001 | OT63G2-3BS SWITCH DISCONNECTOR | 43.23 | UN | 1 | 6417019925837
1SCA162549R1001 | OT80G2-3BS SWITCH DISCONNECTOR | 58.77 | UN | 1 | 6417019925844
1SCA162557R1001 | OT100G2-4BSN2 SWITCH DISCONNECTOR | 97.33 | UN | 1 | 6417019925929
1SCA162559R1001 | OT63G2-4BSN2 SWITCH DISCONNECTOR | 54.38 | UN | 1 | 6417019925943
1SCA162561R1001 | OT80G2-4BSN2 SWITCH DISCONNECTOR | 72.99 | UN | 1 | 6417019925967
1SCA162565R1001 | OT100G2-3DS SWITCH DISCONNECTOR | 83.35 | UN | 1 | 6417019926001
1SCA162566R1001 | OT100G2-4DSN2 SWITCH DISCONNECTOR | 101.88 | UN | 1 | 6417019926018
1SCA162567R1001 | OT63G2-3DS SWITCH DISCONNECTOR | 45.4 | UN | 1 | 6417019926025
1SCA162568R1001 | OT63G2-4DSN2 SWITCH DISCONNECTOR | 56.44 | UN | 1 | 6417019926032
1SCA162569R1001 | OT80G2-3DS SWITCH DISCONNECTOR | 62.52 | UN | 1 | 6417019926049
1SCA162570R1001 | OT80G2-4DSN2 SWITCH DISCONNECTOR | 76.39 | UN | 1 | 6417019926056
1SCA162571R1001 | OT63G3-4BSN2 SWITCH DISCONNECTOR | 102.37 | UN | 1 | 6417019926063
1SCA162572R1001 | OT80G3-4BSN2 SWITCH DISCONNECTOR | 108.07 | UN | 1 | 6417019926070
1SCA162594R1001 | AUXGB-11 AUXILIARY CONTACT | 1.911 | UN | 10 | 6417019926209
1SCA162595R1001 | AUXGD-11 AUXILIARY CONTACT | 1.911 | UN | 10 | 6417019926216
1SCA162597R1001 | OHB-G3 DIRECT HANDLE | 0.734 | UN | 10 | 6417019926230
1SCA162599R1001 | OHR-G3 DIRECT HANDLE | 0.734 | UN | 10 | 6417019926254
1SCA162600R1001 | PEG2 PROTECTIVE EARTH POLE | 14.8 | UN | 1 | 6417019926261
1SCA162601R1001 | PEG3 PROTECTIVE EARTH POLE | 20.02 | UN | 1 | 6417019926278
1SCA162602R1001 | PNG2 FIXED NEUTRAL POLE | 14.8 | UN | 1 | 6417019926285
1SCA162603R1001 | PNG3 FIXED NEUTRAL POLE | 20.3 | UN | 1 | 6417019926292
1SCA162604R1001 | TSG2-1 TERMINAL SHROUD | 5.05 | UN | 1 | 6417019926308
1SCA162605R1001 | TSG2-3 TERMINAL SHROUD | 8.14 | UN | 1 | 6417019926315
1SCA162606R1001 | TSG3-1 TERMINAL SHROUD | 7.64 | UN | 1 | 6417019926322
2CLA890120A1001 | Tecla interruptor bipolar BT | 11.53 | UN | 5 | 8427238269948
2CLA890120A1101 | Tecla interruptor bipolar BL | 7.34 | UN | 5 | 8427238265025
2CLA890120A1501 | Tecla interruptor bipolar NT | 12.11 | UN | 5 | 8427238269955
2CLA890120A1801 | Tecla interruptor bipolar GR | 12.11 | UN | 5 | 8427238269962
2CLA890130A1001 | Tecla interruptor-conmutador visor BT | 11.59 | UN | 5 | 8427238269979
2CLA890130A1101 | Tecla interruptor-conmutador visor BL | 7.4 | UN | 5 | 8427238272498
2CLA890130A1501 | Tecla interruptor-conmutador visor NT | 12.17 | UN | 5 | 8427238269986
2CLA890130A1801 | Tecla interruptor-conmutador visor GR | 12.17 | UN | 5 | 8427238269993
2CLA890139A1001 | Tecla interrupt con visor + marco 1V BT | 22.35 | UN | 1 | 8427238318844
2CLA890139A1101 | Tecla interrupt con visor + marco 1V BL | 12.98 | UN | 1 | 8427238318851
2CLA890139A1501 | Tecla interrupt con visor + marco 1V NT | 23.47 | UN | 1 | 8427238318868
2CLA890139A1801 | Tecla interrupt con visor + marco 1V GR | 23.47 | UN | 1 | 8427238318875
2CLA890140A1001 | Tecla interruptor bip. c/visor BT | 12.81 | UN | 5 | 8427238270005
2CLA890140A1101 | Tecla interruptor bip. c/visor BL | 8.16 | UN | 5 | 8427238266237
2CLA890140A1501 | Tecla interruptor bip. c/visor NT | 13.45 | UN | 5 | 8427238270012
2CLA890140A1801 | Tecla interruptor bip. c/visor GR | 13.45 | UN | 5 | 8427238270029
2CLA890400A1001 | Tecla símbolo timbre BT | 10.76 | UN | 10 | 8427238270036
2CLA890400A1101 | Tecla símbolo timbre BL | 6.91 | UN | 10 | 8427238272504
2CLA890400A1501 | Tecla símbolo timbre NT | 11.3 | UN | 10 | 8427238270043
2CLA890400A1801 | Tecla símbolo timbre GR | 11.3 | UN | 10 | 8427238270050
2CLA890409A1001 | Tecla símbolo timbre + marco 1V BT | 21.52 | UN | 1 | 8427238318882
2CLA890409A1101 | Tecla símbolo timbre + marco 1V BL | 12.5 | UN | 1 | 8427238318899
2CLA890409A1501 | Tecla símbolo timbre + marco 1V NT | 22.6 | UN | 1 | 8427238318905
2CLA890409A1801 | Tecla símbolo timbre + marco 1V GR | 22.6 | UN | 1 | 8427238318912
2CLA890420A1001 | Tecla símbolo luz BT | 10.72 | UN | 5 | 8427238270067
2CLA890420A1101 | Tecla símbolo luz BL | 6.88 | UN | 5 | 8427238265032
2CLA890420A1501 | Tecla símbolo luz NT | 11.26 | UN | 5 | 8427238270074
2CLA890420A1801 | Tecla símbolo luz GR | 11.26 | UN | 5 | 8427238270081
2CLA890429A1001 | Tecla símbolo luz + marco 1V BT | 21.48 | UN | 1 | 8427238318929
2CLA890429A1101 | Tecla símbolo luz + marco 1V BL | 12.47 | UN | 1 | 8427238318936
2CLA890429A1501 | Tecla símbolo luz + marco 1V NT | 22.56 | UN | 1 | 8427238318943
2CLA890429A1801 | Tecla símbolo luz + marco 1V GR | 22.56 | UN | 1 | 8427238318950
2CLA890430A1001 | Tecla símbolo timbre con visor BT | 12.5 | UN | 5 | 8427238270098
2CLA890430A1101 | Tecla símbolo timbre con visor BL | 7.96 | UN | 5 | 8427238266244
2CLA890430A1501 | Tecla símbolo timbre con visor NT | 13.12 | UN | 5 | 8427238270104
2CLA890430A1801 | Tecla símbolo timbre con visor GR | 13.12 | UN | 5 | 8427238270111
2CLA890439A1001 | Tecla simb. timbre con visor+marco 1V BT | 23.26 | UN | 1 | 8427238318967
2CLA890439A1101 | Tecla simb. timbre con visor+marco 1V BL | 13.55 | UN | 1 | 8427238318974
2CLA890439A1501 | Tecla simb. timbre con visor+marco 1V NT | 24.42 | UN | 1 | 8427238318981
2CLA890439A1801 | Tecla simb. timbre con visor+marco 1V GR | 24.42 | UN | 1 | 8427238318998
2CLA890440A1001 | Tecla símbolo luz con visor BT | 12.5 | UN | 5 | 8427238270128
2CLA890440A1101 | Tecla símbolo luz con visor BL | 7.96 | UN | 5 | 8427238266251
2CLA890440A1501 | Tecla símbolo luz con visor NT | 13.12 | UN | 5 | 8427238270135
2CLA890440A1801 | Tecla símbolo luz con visor GR | 13.12 | UN | 5 | 8427238270142
2CLA890449A1001 | Tecla símb. luz con visor + marco 1V BT | 23.26 | UN | 1 | 8427238319001
2CLA890449A1101 | Tecla símb. luz con visor + marco 1V BL | 13.55 | UN | 1 | 8427238319018
2CLA890449A1501 | Tecla símb. luz con visor + marco 1V NT | 24.42 | UN | 1 | 8427238319025
2CLA890449A1801 | Tecla símb. luz con visor + marco 1V GR | 24.42 | UN | 1 | 8427238319032
2CLA890700A1001 | Tapa salida cable BT | 11.66 | UN | 5 | 8427238269849
2CLA890700A1101 | Tapa salida cable BL | 7.81 | UN | 5 | 8427238269863
2CLA890700A1501 | Tapa salida cable NT | 12.24 | UN | 5 | 8427238269887
2CLA890700A1801 | Tapa salida cable GR | 12.24 | UN | 5 | 8427238269900
2CLA891100A1001 | Tecla doble interruptor-conmutador BT | 11.61 | UN | 10 | 8427238270159
2CLA891100A1101 | Tecla doble interruptor-conmutador BL | 8.19 | UN | 10 | 8427238265049
2CLA891100A1501 | Tecla doble interruptor-conmutador NT | 12.19 | UN | 10 | 8427238270166
2CLA891100A1801 | Tecla doble interruptor-conmutador GR | 12.19 | UN | 10 | 8427238270173
2CLA891109A1001 | Tecla doble interr/conmuta + marco 1V BT | 22.37 | UN | 1 | 8427238319049
2CLA891109A1101 | Tecla doble interr/conmuta + marco 1V BL | 13.78 | UN | 1 | 8427238319056
2CLA891109A1501 | Tecla doble interr/conmuta + marco 1V NT | 23.49 | UN | 1 | 8427238319063
2CLA891109A1801 | Tecla doble interr/conmuta + marco 1V GR | 23.49 | UN | 1 | 8427238319070
2CLA891400A1001 | Tapa interruptor de tarjeta BT | 33.61 | UN | 1 | 8427238270180
2CLA891400A1101 | Tecla interruptor de tarjeta BL | 21.61 | UN | 1 | 8427238264073
2CLA891400A1501 | Tapa interruptor de tarjeta NT | 35.29 | UN | 1 | 8427238270197
2CLA891400A1801 | Tapa interruptor de tarjeta GR | 35.29 | UN | 1 | 8427238270203
2CLA891630A1001 | Tapa plana 1 soporte con persiana BT | 15.71 | UN | 10 | 8427238271392
2CLA891630A1101 | Tapa plana 1 soporte con persiana BL | 7.68 | UN | 10 | 8427238271507
2CLA891630A1501 | Tapa plana 1 soporte con persiana NT | 16.49 | UN | 10 | 8427238271514
2CLA891630A1801 | Tapa plana 1 soporte con persiana GR | 16.49 | UN | 10 | 8427238271521
2CLA891640A1001 | Tapa plana 2 soporte con persiana BT | 17.16 | UN | 5 | 8427238271538
2CLA891640A1101 | Tapa plana 2 soporte con persiana BL | 8.71 | UN | 5 | 8427238271545
2CLA891640A1501 | Tapa plana 2 soporte con persiana NT | 18.01 | UN | 5 | 8427238271552
2CLA891640A1801 | Tapa plana 2 soporte con persiana GR | 18.01 | UN | 5 | 8427238271569
2CLA891670A1001 | Tapa 45º 1 soporte con persiana BT | 27.96 | UN | 2 | 8427238271576
2CLA891670A1101 | Tapa 45º 1 soporte con persiana BL | 19.25 | UN | 2 | 8427238271583
2CLA891670A1501 | Tapa 45º 1 soporte con persiana NT | 29.36 | UN | 2 | 8427238271590
2CLA891670A1801 | Tapa 45º 1 soporte con persiana GR | 29.36 | UN | 2 | 8427238271606
2CLA891680A1001 | Tapa 45º 2 soporte con persiana BT | 25.6 | UN | 2 | 8427238271613
2CLA891680A1101 | Tapa 45º 2 soporte con persiana BL | 16.99 | UN | 2 | 8427238271620
2CLA891680A1501 | Tapa 45º 2 soporte con persiana NT | 26.89 | UN | 2 | 8427238271637
2CLA891680A1801 | Tapa 45º 2 soporte con persiana GR | 26.89 | UN | 2 | 8427238271644
2CLA891700A1001 | Tapa toma de teléfono / informática BT | 11 | UN | 10 | 8427238271651
1SDA073490R1 | E2.2N/MS Interrup extraível 1250 3p W MP | 3379.3 | UN | 1 | 8015644773403
1SDA073491R1 | E2.2H/MS Interrup extraível 1250 3p W MP | 3750.69 | UN | 1 | 8015644773410
1SDA073492R1 | E2.2B/MS 1600 3P W MP | 3652.33 | UN | 1 | 8015644773427
1SDA073493R1 | E2.2N/MS Interrup extraível 1600 3p W MP | 4046.82 | UN | 1 | 8015644773434
1SDA073494R1 | E2.2H/MS Interrup extraível 1600 3p W MP | 4472.1 | UN | 1 | 8015644773441
1SDA073495R1 | E2.2B/MS Interrup extraível 2000 3p W MP | 5586 | UN | 1 | 8015644773458
1SDA073496R1 | E2.2N/MS Interrup extraível 2000 3p W MP | 5353.65 | UN | 1 | 8015644773465
1SDA073497R1 | E2.2H/MS Interrup extraível 2000 3p W MP | 5884.96 | UN | 1 | 8015644773472
1SDA073498R1 | E2.2N/MS Interrup extraível 2500 3p W MP | 7639.67 | UN | 1 | 8015644773489
1SDA073499R1 | E2.2H/MS Interrup extraível 2500 3p W MP | 8461.61 | UN | 1 | 8015644773496
1SDA073500R1 | E4.2V/MS Interrup extraível 2000 3p W MP | 6473.45 | UN | 1 | 8015644773502
1SDA073501R1 | E4.2V/MS Interrup extraível 2500 3p W MP | 9187.59 | UN | 1 | 8015644773519
1SDA073502R1 | E4.2N/MS Interrup extraível 3200 3p W MP | 11720.65 | UN | 1 | 8015644773526
1SDA073503R1 | E4.2H/MS Interrup extraível 3200 3p W MP | 13042.66 | UN | 1 | 8015644773533
1SDA073504R1 | E4.2V/MS Interrup extraível 3200 3p W MP | 14299.47 | UN | 1 | 8015644773540
1SDA073505R1 | E4.2N/MS Interrup extraível 4000 3p W MP | 14622.09 | UN | 1 | 8015644773557
1SDA073506R1 | E4.2H/MS Interrup extraível 4000 3p W MP | 15518.33 | UN | 1 | 8015644773564
1SDA073507R1 | E4.2V/MS Interrup extraível 4000 3p W MP | 15835.06 | UN | 1 | 8015644773571
1SDA073508R1 | E6.2H/MS 4000 3P W MP | 18210.26 | UN | 1 | 8015644773588
1SDA073509R1 | E6.2X/MS 4000 3p WMP | 17688.57 | UN | 1 | 8015644773595
1SDA073510R1 | E6.2H/MS Interrup extraível 5000 3p W MP | 28812.17 | UN | 1 | 8015644773601
1SDA073511R1 | E6.2X/MS 5000 3p WMP | 27986.86 | UN | 1 | 8015644773618
1SDA073512R1 | E6.2H/MS Interrup extraível 6300 3p W MP | 39069.43 | UN | 1 | 8015644773625
1SDA073513R1 | E6.2X/MS 6300 3p WMP | 37950.29 | UN | 1 | 8015644773632
1SDA073514R1 | E1.2N/MS 250 4P W MP | 4476.85 | UN | 1 | 8015644773649
1SDA073515R1 | E1.2B/MS Interrup extraível 0630 4p W MP | 3101.72 | UN | 1 | 8015644773656
1SDA073516R1 | E1.2N/MS Interrup extraível 0630 4p W MP | 4572.06 | UN | 1 | 8015644773663
1SDA073517R1 | E1.2B/MS Interrup extraível 0800 4p W MP | 3166.33 | UN | 1 | 8015644773670
1SDA073518R1 | E1.2N/MS Interrup extraível 0800 4p W MP | 4667.35 | UN | 1 | 8015644773687
1SDA073519R1 | E1.2B/MS Interrup extraível 1000 4p W MP | 3230.96 | UN | 1 | 8015644773694
1SDA073520R1 | E1.2N/MS Interrup extraível 1000 4p W MP | 4762.63 | UN | 1 | 8015644773700
1SDA073521R1 | E1.2B/MS Interrup extraível 1250 4p W MP | 3967.99 | UN | 1 | 8015644773717
1SDA073522R1 | E1.2N/MS Interrup extraível 1250 4p W MP | 5089.56 | UN | 1 | 8015644773724
1SDA073523R1 | E1.2B/MS Interrup extraível 1600 4p W MP | 4751.32 | UN | 1 | 8015644773731
1SDA073524R1 | E1.2N/MS Interrup extraível 1600 4p W MP | 5942.51 | UN | 1 | 8015644773748
1SDA073525R1 | E2.2N/MS Interrup extraível 0800 4p W MP | 4784.7 | UN | 1 | 8015644773755
1SDA073526R1 | E2.2H/MS Interrup extraível 0800 4p W MP | 4997 | UN | 1 | 8015644773762
1SDA073527R1 | E2.2N/MS Interrup extraível 1000 4p W MP | 4882.39 | UN | 1 | 8015644773779
1SDA073528R1 | E2.2H/MS Interrup extraível 1000 4p W MP | 5096.91 | UN | 1 | 8015644773786
1SDA073529R1 | E2.2N/MS Interrup extraível 1250 4p W MP | 5165.98 | UN | 1 | 8015644773793
1SDA073530R1 | E2.2H/MS Interrup extraível 1250 4p W MP | 5377.98 | UN | 1 | 8015644773809
1SDA073531R1 | E2.2B/MS 1600 4P W MP | 5315.22 | UN | 1 | 8015644773816
1SDA073532R1 | E2.2N/MS Interrup extraível 1600 4p W MP | 6031.74 | UN | 1 | 8015644773823
1SDA073533R1 | E2.2H/MS Interrup extraível 1600 4p W MP | 6198.72 | UN | 1 | 8015644773830
1SDA073534R1 | E2.2B/MS Interrup extraível 2000 4p W MP | 7739.83 | UN | 1 | 8015644773847
1SDA073535R1 | E2.2N/MS Interrup extraível 2000 4p W MP | 7618.38 | UN | 1 | 8015644773854
1SDA073536R1 | E2.2H/MS Interrup extraível 2000 4p W MP | 7970.95 | UN | 1 | 8015644773861
1SDA073537R1 | E2.2N/MS Interrup extraível 2500 4p W MP | 9906.87 | UN | 1 | 8015644773878
1SDA073538R1 | E2.2H/MS Interrup extraível 2500 4p W MP | 10507.08 | UN | 1 | 8015644773885
1SDA073539R1 | E4.2V/MS Interrup extraível 2000 4p W MP | 8768 | UN | 1 | 8015644773892
1SDA073540R1 | E4.2V/MS Interrup extraível 2500 4p W MP | 11557.87 | UN | 1 | 8015644773908
1SDA073541R1 | E4.2N/MS Interrup extraível 3200 4p W MP | 14810.09 | UN | 1 | 8015644773915
1SDA073542R1 | E4.2H/MS Interrup extraível 3200 4p W MP | 15580.57 | UN | 1 | 8015644773922
1SDA073543R1 | E4.2V/MS Interrup extraível 3200 4p W MP | 18037.66 | UN | 1 | 8015644773939
1SDA073544R1 | E4.2N/MS Interrup extraível 4000 4p W MP | 19212.82 | UN | 1 | 8015644773946
1SDA073545R1 | E4.2H/MS Interrup extraível 4000 4p W MP | 20775.88 | UN | 1 | 8015644773953
1SDA073546R1 | E4.2V/MS Interrup extraível 4000 4p W MP | 21199.84 | UN | 1 | 8015644773960
1SDA073547R1 | E6.2H/MS 4000 4P W MP | 24379.76 | UN | 1 | 8015644773977
1SDA073548R1 | E6.2X/MS 4000 4p WMP | 23681.44 | UN | 1 | 8015644773984
1SDA073549R1 | E6.2H/MS Interrup extraível 5000 4p W MP | 37222.45 | UN | 1 | 8015644773991
1SDA073550R1 | E6.2X/MS 5000 4p WMP | 36156.38 | UN | 1 | 8015644774004
1SDA073551R1 | E6.2H/MS Interrup extraível 6300 4p W MP | 50249.3 | UN | 1 | 8015644774011
1SDA073552R1 | E6.2X/MS 6300 4p WMP | 48810.04 | UN | 1 | 8015644774028
1SDA073553R1 | E6.2H/f/MS 4000 4P W MP | 26040.57 | UN | 1 | 8015644774035
1SDA073554R1 | E6.2X/f/MS 4000 4p WMP | 25294.68 | UN | 1 | 8015644774042
1SDA073555R1 | E6.2H/f/MS 5000 4P W MP | 41201.43 | UN | 1 | 8015644774059
1SDA073556R1 | E6.2X/f/MS 5000 4p WMP | 40021.24 | UN | 1 | 8015644774066
1SDA073557R1 | E6.2H/f/MS 6300 4P W MP | 55869.3 | UN | 1 | 8015644774073
1SDA073558R1 | E6.2X/f/MS 6300 4p WMP | 54269.07 | UN | 1 | 8015644774080
1SDA073559R1 | T4D/PV-E250 Int 250 4p FF 1500V c.c. | 1493.11 | UN | 1 | 8056221123532
1SDA073560R1 | T7 Interruptor 1250 4p FF 1500V DC | 5323.73 | UN | 1 | 8015644744359
1SDA073561R1 | T7D/PV Interruptor 1600 4p FF 1500V DC | 6785.1 | UN | 1 | 8015644744366
1SDA073628R1 | E2.2S 250 Ekip Dip LI 3P F HR | 4724.45 | UN | 1 | 8015644775414
1SDA073629R1 | E2.2S 250 Ekip Dip LSI 3P F HR | 4979.53 | UN | 1 | 8015644775421
1SDA073630R1 | E2.2S 250 Ekip Dip LSIG 3P F HR | 5936.01 | UN | 1 | 8015644775438
1SDA073631R1 | E2.2S 250 Ekip Touch LI 3P F HR | 5205.88 | UN | 1 | 8015644775445
1SDA073632R1 | E2.2S 250 Ekip Touch LSI 3P F HR | 5545.61 | UN | 1 | 8015644775452
1SDA073633R1 | E2.2S 250 Ekip Touch LSIG 3P F HR | 6821.23 | UN | 1 | 8015644775469
1SDA073634R1 | E2.2S 250 Ekip G Touch LSIG 3P F HR | 10327.81 | UN | 1 | 8015644775476
1SDA073635R1 | E2.2S 250 Ekip HiTouch LSI 3P F HR | 8764.89 | UN | 1 | 8015644775483
1SDA073636R1 | E2.2S 250 Ekip HiTouch LSIG 3P F HR | 9762.2 | UN | 1 | 8015644775490
2CDG110165R0011 | RM/S 3.1 Room Master, calha DIN (12 mód. | 1020.73 | UN | 1 | 4016779881067
2CDG110166R0011 | SV/S 30.320.1.1 Fonte de Alimentação Bus | 442.29 | UN | 1 | 4016779906197
2CDG110167R0011 | SV/S 30.640.3.1 Fonte de Alimentação Bus | 540.64 | UN | 1 | 4016779906210
2CDG110168R0011 | IO/S 4.6.1.1 Actuador, E / S, 4 canais, | 432.52 | UN | 1 | 4016779881074
2CDG110169R0011 | IO/S 8.6.1.1 Actuador, E / S, 8 canais, | 664.4 | UN | 1 | 4016779881081
2CDG110170R0011 | RM/S 4.1 Room Master, calha DIN (8 mód.) | 939.01 | UN | 1 | 4016779881265
2CDG110172R0011 | DLR/A 4.8.1.1 Controlador de iluminação | 575.29 | UN | 1 | 4016779882378
2CDG110175R0011 | IPR/S 3.1.1 Router IP, calha DIN | 687.39 | UN | 1 | 4016779906487
2CDG110176R0011 | IPR/S3.5.1 IP Router Secure, MDRC | 897.9 | UN | 1 | 4016779906500
2CDG110177R0011 | IPS/S 3.1.1 IP Interface rail DIN | 394.63 | UN | 1 | 4016779906517
2CDG110184R0011 | WZ/S 1.3.1.2 Unidad Meteorológica, MDRC | 1386.06 | UN | 1 | 4016779928977
2CDG110190R0011 | AE/S 4.1.1.3 Entrada Analógica, 4 canale | 433.94 | UN | 1 | 4016779929295
2CDG110191R0011 | WS/S 4.1.1.2 Estação meteorológica, 4 ca | 1179.36 | UN | 1 | 4016779929370
2CDG110192R0011 | ABA/S 1.2.1 Controlador Lógico, calha D | 994.46 | UN | 1 | 4016779929936
2CDG110198R0011 | DALI-Gateway, 1 canal | 810.94 | UN | 1 | 4016779942669
2CDG110199R0011 | DALI-Gateway, 2 canais | 923.32 | UN | 1 | 4016779942850
2CDG110202R0011 | AA/S 4.1.2 Actuador analógico, 4 canais, | 608.93 | UN | 1 | 4016779962377
2CDG110203R0011 | AA/A 2.1.2 Actuador analógico, 2 canais, | 391.25 | UN | 1 | 4016779954075
2CDG110204R0011 | IPS/S3.5.1 IP Interface de segurança, MDRC | 445.79 | UN | 1 | 4016779016414
2CDG110205R0011 | Controlador de aplicações básico | 1347.02 | UN | 1 | 4016779011808
2CDG110206R0011 | Controlador de aplicações BACnet | 1743.18 | UN | 1 | 4016779015806
2CDG110207R0011 | Unidade para Split | 227.66 | UN | 1 | 4016779997362
2CDG110209R0011 | Act. Fan Coil, PWM,3 niv. | 427.9 | UN | 1 | 4016779011419
2CDG110210R0011 | Act. Fan Coil, 2xPWM,3 niv. | 507.12 | UN | 1 | 4016779011426
2CDG110211R0011 | Act. Fan Coil, 2xPWM,3 niv. man. | 602.2 | UN | 1 | 4016779011433
2CDG110212R0011 | Act. Fan Coil, 2x0-10V,3 niv. | 507.12 | UN | 1 | 4016779011440
2CDG110213R0011 | FCC/S1.2.2.1 Fan Coil Controller, 2 x 0-10 V, Manu | 634.2 | UN | 1 | 4016779011457
2CDG110214R0011 | Act. Fan Coil, 3x0-10V | 491.28 | UN | 1 | 4016779011464
2CDG110215R0011 | Act. Fan Coil, 3x0-10V, man. | 586.36 | UN | 1 | 4016779011471
2CDG110216R0011 | Controlador de válvula, 4-can. | 602.2 | UN | 1 | 4016779011488
2CDG110217R0011 | Controlador de válvula, 4-can. man. | 824.06 | UN | 1 | 4016779011495
2CDG110218R0011 | Controlador circ. calor/frío,0-10V,2 can | 760.68 | UN | 1 | 4016779011617
2CDG110219R0011 | Controlador circ. calor/frío,0-10V,2 can | 919.15 | UN | 1 | 4016779011624
2CDG110220R0011 | Controlador circ. calor/frío,3-P,2 can. | 760.68 | UN | 1 | 4016779011631
2CDG110221R0011 | Controlador circ. calor/frío,3-P,2can,ma | 919.15 | UN | 1 | 4016779011648
2CDG110222R0011 | Interface para caldera/enfriador,1can. | 602.2 | UN | 1 | 4016779011655
2CDG110226R0011 | Analisador de energia, 16 contadores de energia, M | 1141.27 | UN | 1 | 4016779997751
2CDG110227R0011 | Analisador de energia, 64 contadores de energia, M | 1957.59 | UN | 1 | 4016779997768
2CDG110234R0011 | Controlador Fan Coil, 2xPWM, 0-10V | 491.28 | UN | 1 | 4016779011518
2CDG110235R0011 | Controlador Fan Coil, 2xPWM,0-10V,man. | 586.36 | UN | 1 | 4016779011525
1SFA611133R1108 | MPD4-11C PULSADOR DOBLE MPD4-11C | 15.92 | UN | 1 | 7320500277584
1SFA611134R1101 | MPD5-11R PULSADOR DOBLE MPD5-11R | 15.92 | UN | 1 | 7320500277850
1SFA611134R1102 | MPD5-11G Botão duplo MPD5-11G | 15.92 | UN | 1 | 7320500277867
1SFA611134R1106 | MPD5-11B PULSADOR DOBLE MPD5-11B | 16.97 | UN | 1 | 7320500277881
1SFA611134R1108 | MPD5-11C PULSADOR DOBLE MPD5-11C | 15.92 | UN | 1 | 7320500277898
1SFA611135R1102 | MPD6-11G Double Pushbutton | 13.64 | UN | 1 | 7320500278161
1SFA611135R1106 | MPD6-11B Double Pushbutton | 14.54 | UN | 1 | 7320500278185
1SFA611135R1108 | MPD6-11C Double Pushbutton | 13.64 | UN | 1 | 7320500278192
1SFA611136R1102 | MPD7-11G Double Pushbutton | 13.64 | UN | 1 | 7320500278475
1SFA611136R1106 | MPD7-11B Double Pushbutton | 14.54 | UN | 1 | 7320500278499
1SFA611137R1108 | MPD8-11C Double Pushbutton | 13.64 | UN | 1 | 7320500278802
1SFA611138R1106 | Botão duplo preto y vermelho, sem texto | 12.64 | UN | 1 | 7320500279090
1SFA611141R1101 | MPD12-11R PULSADOR DOBLE MPD12-11R | 19.62 | UN | 1 | 7320500279960
1SFA611141R1102 | MPD12-11G PULSADOR DOBLE MPD12-11G | 19.62 | UN | 1 | 7320500279977
1SFA611141R1103 | MPD4-11B PULSADOR DOBLE MPD4-11B | 19.62 | UN | 1 | 7320500279984
1SFA611141R1106 | MPD12-11B PULSADOR DOBLE MPD12-11B | 13.65 | UN | 1 | 7320500279991
1SFA611141R1108 | MPD16-11B Botão duplo MPD16-11B | 19.62 | UN | 1 | 7320500280003
1SFA611142R1101 | MPD13-11R PULSADOR DOBLE MPD13-11R | 17.66 | UN | 1 | 7320500280263
1SFA611142R1102 | MPD13-11G Botão duplo MPD13-11G | 17.66 | UN | 1 | 7320500280270
1SFA611142R1103 | MPD5-11B PULSADOR DOBLE MPD5-11B | 17.66 | UN | 1 | 7320500280287
1SFA611142R1106 | MPD13-11B Botão duplo MPD13-11B | 13.65 | UN | 1 | 7320500280294
1SFA611142R1108 | MPD1-11R Botão de impulso duplo, verde ¦ | 17.66 | UN | 1 | 7320500280300
1SFA611143R1101 | MPD14-11R PULSADOR DOBLE MPD14-11R | 23.78 | UN | 1 | 7320500280560
1SFA611143R1102 | MPD14-11G PULSADOR DOBLE MPD14-11G | 23.78 | UN | 1 | 7320500280577
1SFA611143R1106 | MPD14-11B PULSADOR DOBLE MPD14-11B | 13.65 | UN | 1 | 7320500280591
1SFA611143R1108 | MPD2-11R Botão de impulso duplo, verde ¦ | 15.92 | UN | 1 | 7320500280607
1SFA611144R1101 | MPD15-11R PULSADOR DOBLE MPD15-11R | 17.83 | UN | 1 | 7320500280867
1SFA611144R1102 | MPD15-11G PULSADOR DOBLE MPD15-11G | 17.66 | UN | 1 | 7320500280874
1SFA611144R1103 | MPD13-11B PULSADOR DOBLE MPD13-11B | 23.78 | UN | 1 | 7320500280881
1SFA611144R1106 | MPD15-11B Botão duplo MPD15-11B | 17.66 | UN | 1 | 7320500280898
1SFA611144R1108 | MPD3-11R Botão duplo MPD3-11R | 17.29 | UN | 1 | 7320500280904
1SFA611145R1101 | MPD16-11R PULSADOR DOBLE MPD16-11R | 23.78 | UN | 1 | 7320500281178
1SFA611145R1102 | MPD2-11B Botão de impulso duplo, verde ¦ | 23.78 | UN | 1 | 7320500281185
1SFA611145R1103 | MPD14-11B PULSADOR DOBLE MPD14-11B | 23.78 | UN | 1 | 7320500281192
1SFA611145R1106 | MPD16-11B PULSADOR DOBLE MPD16-11B | 17.4 | UN | 1 | 7320500281208
1SFA611145R1108 | MPD16-11C PULSADOR DOBLE MPD16-11C | 23.78 | UN | 1 | 7320500281215
1SFA611146R1102 | MPD17-11G Double Pushbutton | 15.09 | UN | 1 | 7320500281482
1SFA611146R1106 | MPD17-11B Double Pushbutton | 14.9 | UN | 1 | 7320500281505
1SFA611146R1108 | MPD17-11C Double Pushbutton | 15.09 | UN | 1 | 7320500281512
1SFA611148R1102 | MPD19-11G Double Pushbutton | 20.27 | UN | 1 | 7320500282083
1SFA611148R1106 | MPD19-11B Double Pushbutton | 20.27 | UN | 1 | 7320500282106
1SCA162607R1001 | TSG3-3 TERMINAL SHROUD | 9.75 | UN | 1 | 6417019926339
1SCA162667R1001 | OT100G3-6BS SWITCH DISCONNECTOR | 226.42 | UN | 1 | 6417019926520
1SCA162668R1001 | OT100G3-8BS SWITCH DISCONNECTOR | 290.15 | UN | 1 | 6417019926537
1SCA162669R1001 | OT125G3-6BS SWITCH DISCONNECTOR | 250.68 | UN | 1 | 6417019926544
1SCA162670R1001 | OT125G3-8BS SWITCH DISCONNECTOR | 300.86 | UN | 1 | 6417019926551
1SCA162671R1001 | OT160G3-6BS SWITCH DISCONNECTOR | 322.34 | UN | 1 | 6417019926568
1SCA162673R1001 | OT30G3-6BS SWITCH DISCONNECTOR | 177.76 | UN | 1 | 6417019926582
1SCA162674R1001 | OT30G3-8BS SWITCH DISCONNECTOR | 230.47 | UN | 1 | 6417019926599
1SCA162675R1001 | OT60G3-6BS SWITCH DISCONNECTOR | 197.84 | UN | 1 | 6417019926605
1SCA162676R1001 | OT60G3-8BS SWITCH DISCONNECTOR | 256.46 | UN | 1 | 6417019926612
1SCA162677R1001 | OT63G2-6BS SWITCH DISCONNECTOR | 116.55 | UN | 1 | 6417019926629
1SCA162678R1001 | OT63G2-8BS SWITCH DISCONNECTOR | 142.27 | UN | 1 | 6417019926636
1SCA162679R1001 | OT80G2-6BS SWITCH DISCONNECTOR | 148.61 | UN | 1 | 6417019926643
1SCA162680R1001 | OT80G2-8BS SWITCH DISCONNECTOR | 178.68 | UN | 1 | 6417019926650
1SCA162734R1001 | OTC63G2-3BS CHANGE-OVER SWITCH | 108.87 | UN | 1 | 6417019928029
1SCA162736R1001 | OTC63G2-4BS CHANGE-OVER SWITCH | 130.66 | UN | 1 | 6417019928043
1SCA162737R1001 | OTC80G2-3BS CHANGE-OVER SWITCH | 135.16 | UN | 1 | 6417019928050
1SCA162738R1001 | OTC80G2-4BS CHANGE-OVER SWITCH | 162.18 | UN | 1 | 6417019928067
1SCA162739R1001 | OTC30G3-3BS CHANGE-OVER SWITCH | 195.54 | UN | 1 | 6417019928074
1SCA162740R1001 | OTC30G3-4BS CHANGE-OVER SWITCH | 294.09 | UN | 1 | 6417019928081
1SCA162741R1001 | OTC60G3-3BS CHANGE-OVER SWITCH | 203.14 | UN | 1 | 6417019928098
1SCA162742R1001 | OTC60G3-4BS CHANGE-OVER SWITCH | 305.44 | UN | 1 | 6417019928104
1SCA162747R1001 | OTC100G3-3BS CHANGE-OVER SWITCH | 200.69 | UN | 1 | 6417019928159
1SCA162748R1001 | OTC100G3-4BS CHANGE-OVER SWITCH | 260.92 | UN | 1 | 6417019928166
1SCA162749R1001 | OTC125G3-3BS CHANGE-OVER SWITCH | 220.46 | UN | 1 | 6417019928173
1SCA162750R1001 | OTC125G3-4BS CHANGE-OVER SWITCH | 286.6 | UN | 1 | 6417019928180
1SCA162751R1001 | OTC160G3-3BS CHANGE-OVER SWITCH | 286.6 | UN | 1 | 6417019928197
1SCA162752R1001 | OTC160G3-4BS CHANGE-OVER SWITCH | 372.58 | UN | 1 | 6417019928203
1SCA162789R1001 | OHR-G3M DIRECT HANDLE | 0.734 | UN | 10 | 6417019928265
1SCA162790R1001 | AUXGM3-11 AUXILIARY CONTACT | 20.68 | UN | 1 | 6417019928272
1SCA162791R1001 | OHB-G3M DIRECT HANDLE | 0.734 | UN | 10 | 6417019928289
1SCA162921R1001 | OTHV1000E03P SWITCH DISCONNECTOR | 1301.38 | UN | 1 | 6417019928630
1SCA162923R1001 | OTHV1000E04P SWITCH DISCONNECTOR | 1612.66 | UN | 1 | 6417019928654
1SCA162925R1001 | OTHV1000E12P SWITCH DISCONNECTOR | 1301.38 | UN | 1 | 6417019928678
1SCA162927R1001 | OTHV100G03P SWITCH DISCONNECTOR | 174.37 | UN | 1 | 6417019928692
1SCA162929R1001 | OTHV100G04P SWITCH DISCONNECTOR | 189.69 | UN | 1 | 6417019928814
1SCA162931R1001 | OTHV1250E03P SWITCH DISCONNECTOR | 1398.36 | UN | 1 | 6417019928838
1SCA162933R1001 | OTHV1250E04P SWITCH DISCONNECTOR | 1819.57 | UN | 1 | 6417019928852
1SCA162935R1001 | OTHV1250E12P SWITCH DISCONNECTOR | 1398.36 | UN | 1 | 6417019928876
1SCA162937R1001 | OTHV125G03P SWITCH DISCONNECTOR | 183.08 | UN | 1 | 6417019928890
1SCA162939R1001 | OTHV125G04P SWITCH DISCONNECTOR | 199.16 | UN | 1 | 6417019928913
1SFA611148R1108 | MPD19-11C Double Pushbutton | 20.27 | UN | 1 | 7320500282113
1SFA611199R1197 | MP9-1197 Pushbutton | 10.38 | UN | 1 | 7320500476260
1SFA611199R1204 | MP9-1204 Pushbutton | 10.38 | UN | 1 | 7320500476253
1SFA611200R1001 | M2SS1-10R Selector manípulo curto 2 posi | 8.38 | UN | 1 | 7320500283295
1SFA611200R1006 | M2SS1-10B Selector manípulo curto 2 posi | 8.38 | UN | 1 | 7320500283301
1SFA611200R1007 | M2SS1-10U Selector manípulo curto 2 posi | 8.38 | UN | 1 | 7320500283318
1SFA611200R1101 | M2SS1-11R Selector luminoso vermelho man | 13.13 | UN | 1 | 7320500283325
1SFA611200R1102 | M2SS1-11G Selector luminoso verde manípu | 13.13 | UN | 1 | 7320500283332
1SFA611200R1103 | M2SS1-11Y Selector luminoso amarelo maní | 13.13 | UN | 1 | 7320500283349
1SFA611200R1104 | M2SS1-11L Selector luminoso azul manípul | 13.13 | UN | 1 | 7320500283356
1SFA611200R1108 | M2SS1-11C Selector luminoso transparente | 13.13 | UN | 1 | 7320500283363
1SFA611200R2001 | M2SS1-20R Selector Switch | 9.4 | UN | 1 | 7320500283370
1SFA611200R2006 | M2SS1-20B Selector Switch | 9.4 | UN | 1 | 7320500283387
1SFA611200R2007 | M2SS1-20U Selector Switch | 9.4 | UN | 1 | 7320500283394
1SFA611200R2101 | M2SS1-21R Selector Switch | 13.44 | UN | 1 | 7320500283400
1SFA611200R2102 | M2SS1-21G Selector Switch | 13.44 | UN | 1 | 7320500283417
1SFA611200R2103 | M2SS1-21Y Selector Switch | 13.44 | UN | 1 | 7320500283424
1SFA611200R2104 | M2SS1-21L Selector Switch | 13.44 | UN | 1 | 7320500283431
1SFA611200R2108 | M2SS1-21C Selector Switch | 13.44 | UN | 1 | 7320500283448
1SFA611200R3001 | M2SS1-30R Selector Switch | 11.55 | UN | 1 | 7320500283455
1SFA611200R3006 | Selector 2 pos. M2SS1-30B | 13.59 | UN | 1 | 7320500283462
1SFA611200R3101 | M2SS1-31R Selector Switch | 15.52 | UN | 1 | 7320500283486
1SFA611200R3102 | M2SS1-31G Selector Switch | 15.52 | UN | 1 | 7320500283493
1SFA611200R3103 | M2SS1-31Y Selector Switch | 15.52 | UN | 1 | 7320500283509
1SFA611200R3108 | M2SS1-31C Selector Switch | 15.52 | UN | 1 | 7320500283523
1SFA611200R4016 | M2SS1-40B-10 Selector Switch | 13.17 | UN | 1 | 7320500283578
1SFA611201R1001 | M2SS2-10R Seletor vermelho manípulo curt | 8.38 | UN | 1 | 7320500284971
1SFA611201R1006 | M2SS2-10B Seletor preto manípulo curto 2 | 8.38 | UN | 1 | 7320500284988
1SFA611201R1007 | M2SS2-10U Seletor cinza manípulo curto 2 | 8.38 | UN | 1 | 7320500284995
1SFA611201R1101 | M2SS2-11R Seletor luminoso vermelho maní | 24.11 | UN | 1 | 7320500285008
1SFA611201R1102 | M2SS2-11G Seletor luminoso verde manípul | 24.11 | UN | 1 | 7320500285015
1SFA611201R1103 | M2SS2-11Y Seletor luminoso amarelo maníp | 24.11 | UN | 1 | 7320500285022
1SFA611201R1104 | M2SS2-11L Seletor luminoso azul manípulo | 24.11 | UN | 1 | 7320500285039
1SFA611201R1108 | M2SS2-11C Seletor luminoso transparente | 24.11 | UN | 1 | 7320500285046
1SFA611201R2001 | M2SS2-20R Selector Switch | 9.4 | UN | 1 | 7320500285053
1SFA611201R2006 | Selector M2SS2-20B | 10.99 | UN | 1 | 7320500285060
1SFA611201R2007 | M2SS2-20U Selector Switch | 9.4 | UN | 1 | 7320500285077
1SFA611201R2101 | M2SS2-21R Selector Switch | 22.84 | UN | 1 | 7320500285084
1SFA611201R2102 | M2SS2-21G Selector Switch | 22.84 | UN | 1 | 7320500285091
1SFA611201R2103 | M2SS2-21Y Selector Switch | 22.84 | UN | 1 | 7320500285107
1SFA611201R2104 | M2SS2-21L Selector Switch | 22.84 | UN | 1 | 7320500285114
1SFA611201R2108 | M2SS2-21C Selector Switch | 22.84 | UN | 1 | 7320500285121
1SFA611201R3001 | M2SS2-30R Selector Switch | 11.55 | UN | 1 | 7320500285138
1SFA611201R3006 | Selector M2SS2-30B | 13.59 | UN | 1 | 7320500285145
1SFA611201R3101 | M2SS2-31R Selector Switch | 25.07 | UN | 1 | 7320500285169
1SFA611201R3102 | M2SS2-31G Selector Switch | 25.07 | UN | 1 | 7320500285176
1SFA611201R3103 | M2SS2-31Y Selector Switch | 25.07 | UN | 1 | 7320500285183
1SFA611201R3104 | M2SS2-31L Selector Switch | 25.07 | UN | 1 | 7320500285190
1SFA611201R3108 | M2SS2-31C Selector Switch | 25.07 | UN | 1 | 7320500285206
1SFA611202R1001 | M2SS3-10R Seletor vermelho manípulo curt | 12.15 | UN | 1 | 7320500286654
1SFA611202R1006 | M2SS3-10B Seletor preto manípulo curto 2 | 12.15 | UN | 1 | 7320500286661
1SFA611202R1007 | M2SS3-10U Seletor cinza manípulo curto 2 | 12.15 | UN | 1 | 7320500286678
1SFA611202R1101 | M2SS3-11R Seletor luminoso vermelho maní | 24.54 | UN | 1 | 7320500286685
1SFA611202R1102 | M2SS3-11G Seletor luminoso verde manípul | 24.54 | UN | 1 | 7320500286692
1SFA611202R1103 | M2SS3-11Y Seletor luminoso amarelo maníp | 24.54 | UN | 1 | 7320500286708
1SFA611202R1104 | M2SS3-11L Seletor luminoso azul manípulo | 24.54 | UN | 1 | 7320500286715
1SFA611202R1108 | M2SS3-11C Seletor luminoso transparente | 24.54 | UN | 1 | 7320500286722
1SFA611202R2001 | M2SS3-20R Selector Switch | 12.49 | UN | 1 | 7320500286739
1SFA611202R2006 | M2SS3-20B Selector Switch | 12.49 | UN | 1 | 7320500286746
1SFA611202R2007 | M2SS3-20U Selector Switch | 12.49 | UN | 1 | 7320500286753
1SFA611202R2101 | M2SS3-21R Selector Switch | 23.3 | UN | 1 | 7320500286760
1SFA611202R2102 | M2SS3-21G Selector Switch | 23.3 | UN | 1 | 7320500286777
1SFA611202R3006 | M2SS3-30B Selector Switch | 14.82 | UN | 1 | 7320500286821
1SFA611202R3101 | M2SS3-31R Selector Switch | 25.43 | UN | 1 | 7320500286845
1SFA611202R3102 | M2SS3-31G Selector Switch | 25.43 | UN | 1 | 7320500286852
1SFA611202R3108 | M2SS3-31C Selector Switch | 25.43 | UN | 1 | 7320500286883
1SFA611203R1001 | M2SS4-10R Seletor vermelho manípulo long | 9.25 | UN | 1 | 7320500288337
1SFA611203R1006 | M2SS4-10B Seletor preto manípulo longo 2 | 9.25 | UN | 1 | 7320500288344
1SFA611203R1007 | M2SS4-10U Seletor cinza manípulo longo 2 | 9.25 | UN | 1 | 7320500288351
1SFA611203R1101 | M2SS4-11R Selector luminoso 2 pos. B-C, | 27.02 | UN | 1 | 7320500288368
1SFA611203R1102 | M2SS4-11G Selector luminoso 2 pos. B-C, | 27.02 | UN | 1 | 7320500288375
1SFA611203R1103 | M2SS4-11Y Selector luminoso 2 pos. B-C, | 27.02 | UN | 1 | 7320500288382
1SFA611203R1104 | M2SS4-11L Selector luminoso 2 pos. B-C, | 27.02 | UN | 1 | 7320500288399
1SFA611203R1108 | M2SS4-11C Selector luminoso 2 pos. B-C, | 27.02 | UN | 1 | 7320500288405
1SFA611203R2006 | M2SS4-20B Selector Switch | 9.95 | UN | 1 | 7320500288429
1SFA611203R2007 | M2SS4-20U Selector Switch | 9.95 | UN | 1 | 7320500288436
1SFA611203R2101 | M2SS4-21R Selector Switch | 25.31 | UN | 1 | 7320500288443
1SFA611203R2102 | M2SS4-21G Selector Switch | 25.31 | UN | 1 | 7320500288450
1SFA611203R2103 | M2SS4-21Y Selector Switch | 25.31 | UN | 1 | 7320500288467
1SFA611203R2108 | M2SS4-21C Selector Switch | 25.31 | UN | 1 | 7320500288481
1SFA611203R3006 | M2SS4-30B Selector Switch | 12.31 | UN | 1 | 7320500288504
1SFA611203R3102 | M2SS4-31G Selector Switch | 27.51 | UN | 1 | 7320500288535
1SFA611204R1001 | M2SS5-10R Seletor vermelho manípulo long | 9.25 | UN | 1 | 7320500290019
1SFA611204R1006 | M2SS5-10B Seletor preto manípulo longo 2 | 9.25 | UN | 1 | 7320500290026
1SFA611204R1007 | M2SS5-10U Seletor cinza manípulo longo 2 | 9.25 | UN | 1 | 7320500290033
1SFA611204R1101 | M2SS5-11R Selector luminoso 2 pos. A-C, | 27.02 | UN | 1 | 7320500290040
1SFA611204R1102 | M2SS5-11G Selector luminoso 2 pos. A-C, | 27.02 | UN | 1 | 7320500290057
1SFA611204R1103 | M2SS5-11Y Selector luminoso 2 pos. A-C, | 27.02 | UN | 1 | 7320500290064
1SFA611204R1104 | M2SS5-11L Selector luminoso 2 pos. A-C, | 27.02 | UN | 1 | 7320500290071
1SFA611204R1108 | M2SS5-11C Selector luminoso 2 pos. A-C, | 27.02 | UN | 1 | 7320500290088
1SFA611204R2001 | M2SS5-20R Selector Switch | 9.95 | UN | 1 | 7320500290095
1SFA611204R2006 | M2SS5-20B Selector Switch | 9.95 | UN | 1 | 7320500290101
1SFA611204R2007 | M2SS5-20U Selector Switch | 9.95 | UN | 1 | 7320500290118
1SFA611204R2101 | M2SS5-21R Selector Switch | 25.31 | UN | 1 | 7320500290125
1SFA611204R2102 | M2SS5-21G Selector Switch | 25.31 | UN | 1 | 7320500290132
1SFA611204R2103 | M2SS5-21Y Selector Switch | 25.31 | UN | 1 | 7320500290149
1SFA611204R2104 | M2SS5-21L Selector Switch | 25.31 | UN | 1 | 7320500290156
1SFA611204R2108 | M2SS5-21C Selector Switch | 25.31 | UN | 1 | 7320500290163
1SFA611204R3001 | M2SS5-30R Selector Switch | 12.31 | UN | 1 | 7320500290170
1SFA611204R3006 | M2SS5-30B Selector Switch | 12.31 | UN | 1 | 7320500290187
1SFA611204R3101 | M2SS5-31R Selector Switch | 27.51 | UN | 1 | 7320500290200
1SFA611204R3102 | M2SS5-31G Selector Switch | 27.51 | UN | 1 | 7320500290217
1SFA611204R3103 | M2SS5-31Y Selector Switch | 27.51 | UN | 1 | 7320500290224
1SFA611204R3108 | M2SS5-31C Selector Switch | 27.51 | UN | 1 | 7320500290248
1SFA611205R1001 | M2SS6-10R Seletor vermelho manípulo long | 13.49 | UN | 1 | 7320500291696
1SFA611205R1006 | M2SS6-10B Seletor preto manípulo longo 2 | 13.49 | UN | 1 | 7320500291702
1SFA611205R1101 | M2SS6-11R Selector luminoso 2 pos. C->B | 27.68 | UN | 1 | 7320500291726
1SFA611205R1102 | M2SS6-11G Selector luminoso 2 pos. C->B | 27.68 | UN | 1 | 7320500291733
1SFA611205R1103 | M2SS6-11Y Selector luminoso 2 pos. C->B | 27.68 | UN | 1 | 7320500291740
1SFA611205R1108 | M2SS6-11C Selector luminoso 2 pos. C->B | 27.68 | UN | 1 | 7320500291764
1SFA611205R2006 | M2SS6-20B Selector Switch | 13.72 | UN | 1 | 7320500291788
1SFA611205R2007 | M2SS6-20U Selector Switch | 13.72 | UN | 1 | 7320500291795
1SFA611205R3006 | M2SS6-30B Selector Switch | 15.96 | UN | 1 | 7320500291863
1SFA611210R1001 | M3SS1-10R Selector manípulo curto 3 posi | 8.38 | UN | 1 | 7320500293379
1SFA611210R1006 | M3SS1-10B Selector manípulo curto 3 posi | 8.38 | UN | 1 | 7320500293386
1SFA611210R1007 | M3SS1-10U Selector manípulo curto 3 posi | 8.38 | UN | 1 | 7320500293393
1SFA611210R1101 | M3SS1-11R Selector luminoso vermelho man | 13.13 | UN | 1 | 7320500293409
1SFA611210R1102 | M3SS1-11G Selector luminoso verde manípu | 13.13 | UN | 1 | 7320500293416
1SFA611210R1103 | M3SS1-11Y Selector luminoso amarelo maní | 13.13 | UN | 1 | 7320500293423
1SFA611210R1104 | M3SS1-11L Selector luminoso azul manípul | 13.13 | UN | 1 | 7320500293430
1SFA611210R1108 | M3SS1-11C Selector luminoso transparente | 13.13 | UN | 1 | 7320500293447
1SFA611210R2001 | M3SS1-20R Selector Switch | 9.4 | UN | 1 | 7320500293454
2CLA891700A1101 | Tapa toma de teléfono / informática BL | 7.51 | UN | 10 | 8427238264080
2CLA891700A1501 | Tapa toma de teléfono / informática NT | 11.55 | UN | 10 | 8427238271668
2CLA891700A1801 | Tapa toma de teléfono / informática GR | 11.55 | UN | 10 | 8427238271675
2CLA892900A1001 | Tapa altavoz 2" BT | 12.25 | UN | 2 | 8427238271682
2CLA892900A1101 | Tapa altavoz 2" BL | 8.33 | UN | 2 | 8427238271699
2CLA892900A1501 | Tapa altavoz 2" NT | 12.86 | UN | 2 | 8427238271705
2CLA892900A1801 | Tapa altavoz 2" GR | 12.86 | UN | 2 | 8427238271712
2CLA894070A1001 | Termostato electronico giratorio BT | 28.27 | UN | 2 | 8427238278629
2CLA894070A1101 | Termostato electronico giratorio BL | 24.33 | UN | 2 | 8427238278636
2CLA894070A1501 | Termostato electronico giratorio NT | 29.69 | UN | 2 | 8427238278643
2CLA894070A1801 | Termostato electronico giratorio GR | 29.69 | UN | 2 | 8427238278650
2CLA894400A1001 | Tecla interruptor persianas BT | 13.18 | UN | 5 | 8427238270241
2CLA894400A1101 | Tecla interruptor persianas BL | 8.71 | UN | 5 | 8427238265056
2CLA894400A1501 | Tecla interruptor persianas NT | 13.84 | UN | 5 | 8427238270258
2CLA894400A1801 | Tecla interruptor persianas GR | 13.84 | UN | 5 | 8427238270265
2CLA894409A1001 | Tecla interr/pulsa persianas+marco 1V BT | 23.94 | UN | 1 | 8427238319087
2CLA894409A1101 | Tecla interr/pulsa persianas+marco 1V BL | 14.3 | UN | 1 | 8427238319094
2CLA894409A1501 | Tecla interr/pulsa persianas+marco 1V NT | 25.14 | UN | 1 | 8427238319100
2CLA894409A1801 | Tecla interr/pulsa persianas+marco 1V BL | 25.14 | UN | 1 | 8427238319117
2CLA894440A1001 | Tapa interrup. Pase-Espere con visor BT | 13.94 | UN | 5 | 8427238270272
2CLA894440A1101 | Tapa interrup. Pase-Espere con visor BL | 9.86 | UN | 5 | 8427238266268
2CLA894440A1501 | Tapa interrup. Pase-Espere con visor NT | 14.64 | UN | 5 | 8427238270289
2CLA894440A1801 | Tapa interrup. Pase-Espere con visor GR | 14.64 | UN | 5 | 8427238270296
2CLA895000A1001 | Tapa toma TV/R BT | 11.22 | UN | 10 | 8427238271767
2CLA895000A1101 | Tapa toma TV/R BL | 7.29 | UN | 10 | 8427238271774
2CLA895000A1501 | Tapa toma TV/R NT | 11.78 | UN | 10 | 8427238271781
2CLA895000A1801 | Tapa toma TV/R GR | 11.78 | UN | 10 | 8427238271798
2CLA895010A1001 | Tapa toma TV-R/SAT BT | 11.22 | UN | 10 | 8427238271804
2CLA895010A1101 | Tapa toma TV-R/SAT BL | 7.29 | UN | 10 | 8427238271811
2CLA895010A1501 | Tapa toma TV-R/SAT NT | 11.78 | UN | 10 | 8427238271828
2CLA895010A1801 | Tapa toma TV-R/SAT GR | 11.78 | UN | 10 | 8427238271835
2CLA895500A1001 | Tapa toma VDI simple BT | 14.84 | UN | 1 | 8427238270302
2CLA895500A1101 | Tapa toma VDI simple BL | 10.93 | UN | 1 | 8427238264905
2CLA895500A1501 | Tapa toma VDI simple NT | 15.59 | UN | 1 | 8427238270319
2CLA895500A1801 | Tapa toma VDI simple GR | 15.59 | UN | 1 | 8427238270326
2CLA895510A1001 | Tapa toma VDI doble BT | 14.84 | UN | 1 | 8427238270333
2CLA895510A1101 | Tapa toma VDI doble BL | 10.93 | UN | 1 | 8427238264912
2CLA895510A1501 | Tapa toma VDI doble NT | 15.59 | UN | 1 | 8427238270340
2CLA895510A1801 | Tapa toma VDI doble GR | 15.59 | UN | 1 | 8427238270357
2CLA895520A1001 | Tapa toma VDI 2RCA BT | 14.84 | UN | 1 | 8427238270364
2CLA895520A1101 | Tapa toma VDI 2RCA BL | 10.93 | UN | 1 | 8427238264929
2CLA895520A1501 | Tapa toma VDI 2RCA NT | 15.59 | UN | 1 | 8427238270371
1SDA073637R1 | E2.2S 250 Ekip G HiTouch LSIG 3P F HR | 11447.79 | UN | 1 | 8015644775704
1SDA073638R1 | E2.2S 250 Ekip Dip LI 4P F HR | 6350.71 | UN | 1 | 8015644775711
1SDA073639R1 | E2.2S 250 Ekip Dip LSI 4P F HR | 6605.6 | UN | 1 | 8015644775728
1SDA073640R1 | E2.2S 250 Ekip Dip LSIG 4P F HR | 7562.04 | UN | 1 | 8015644775735
1SDA073641R1 | E2.2S 250 Ekip Touch LI 4P F HR | 6832.05 | UN | 1 | 8015644775742
1SDA073642R1 | E2.2S 250 Ekip Touch LSI 4P F HR | 7171.93 | UN | 1 | 8015644775759
1SDA073643R1 | E2.2S 250 Ekip Touch LSIG 4P F HR | 8447.24 | UN | 1 | 8015644775766
1SDA073644R1 | E2.2S 250 Ekip G Touch LSIG 4P F HR | 11136.37 | UN | 1 | 8015644775773
1SDA073645R1 | E2.2S 250 Ekip HiTouch LSI 4P F HR | 10391.18 | UN | 1 | 8015644775780
1SDA073646R1 | E2.2S 250 Ekip HiTouch LSIG 4P F HR | 11388.39 | UN | 1 | 8015644775797
1SDA073647R1 | E2.2S 250 Ekip G HiTouch LSIG 4P F HR | 12256.43 | UN | 1 | 8015644775803
1SDA073648R1 | E2.2S 250 Ekip Dip LI 3P W MP | 4820.87 | UN | 1 | 8015644775810
1SDA073649R1 | E2.2S 250 Ekip Dip LSI 3P W MP | 5081.11 | UN | 1 | 8015644775827
1SDA073650R1 | E2.2S 250 Ekip Dip LSIG 3P W MP | 6057.08 | UN | 1 | 8015644775834
1SDA073651R1 | E2.2S 250 Ekip Touch LI 3P W MP | 5312.08 | UN | 1 | 8015644775841
1SDA073652R1 | E2.2S 250 Ekip Touch LSI 3P W MP | 5658.85 | UN | 1 | 8015644775858
1SDA073653R1 | E2.2S 250 Ekip Touch LSIG 3P W MP | 6960.39 | UN | 1 | 8015644775865
1SDA073654R1 | E2.2S 250 Ekip G Touch LSIG 3P W MP | 10440.94 | UN | 1 | 8015644775872
1SDA073655R1 | E2.2S 250 Ekip HiTouch LSI 3P W MP | 8943.75 | UN | 1 | 8015644775889
1SDA073656R1 | E2.2S 250 Ekip HiTouch LSIG 3P W MP | 9961.46 | UN | 1 | 8015644775896
1SDA073657R1 | E2.2S 250 Ekip G HiTouch LSIG 3P W MP | 11560.95 | UN | 1 | 8015644775902
1SDA073658R1 | E2.2S 250 Ekip Dip LI 4P W MP | 6480.41 | UN | 1 | 8015644775919
1SDA073659R1 | E2.2S 250 Ekip Dip LSI 4P W MP | 6740.43 | UN | 1 | 8015644775926
1SDA073660R1 | E2.2S 250 Ekip Dip LSIG 4P W MP | 7716.31 | UN | 1 | 8015644775933
1SDA073661R1 | E2.2S 250 Ekip Touch LI 4P W MP | 6971.48 | UN | 1 | 8015644775940
1SDA073662R1 | E2.2S 250 Ekip Touch LSI 4P W MP | 7318.29 | UN | 1 | 8015644775957
1SDA073663R1 | E2.2S 250 Ekip Touch LSIG 4P W MP | 8619.61 | UN | 1 | 8015644775964
1SDA073664R1 | E2.2S 250 Ekip G Touch LSIG 4P W MP | 11277.81 | UN | 1 | 8015644775971
1SDA073665R1 | E2.2S 250 Ekip HiTouch LSI 4P W MP | 10603.25 | UN | 1 | 8015644775988
1SDA073666R1 | E2.2S 250 Ekip HiTouch LSIG 4P W MP | 11620.76 | UN | 1 | 8015644775995
1SDA073667R1 | E2.2S 250 Ekip G HiTouch LSIG 4P W MP | 12397.87 | UN | 1 | 8015644776008
1SDA073668R1 | E1.2/E6.2 SOR (YO) 24 V c.a./c.c. | 221.39 | UN | 1 | 8015644776015
1SDA073669R1 | E1.2/E6.2 SOR (YO) 30 V c.a./c.c. | 221.39 | UN | 1 | 8015644776022
1SDA073670R1 | E1.2/E6.2 SOR (YO) 48 V c.a./c.c. | 221.39 | UN | 1 | 8015644776039
1SDA073671R1 | E1.2/E6.2 SOR (YO) 60 V c.a./c.c. | 221.39 | UN | 1 | 8015644776046
1SDA073672R1 | E1.2/E6.2 SOR (YO) 110-120 V c.a./c.c. | 221.39 | UN | 1 | 8015644776053
1SDA073673R1 | E1.2/E6.2 SOR (YO) 120-127 V c.a./c.c. | 221.39 | UN | 1 | 8015644776060
1SDA073674R1 | E1.2/E6.2 SOR (YO) 220-240 V c.a./c.c. | 221.39 | UN | 1 | 8015644776077
1SDA073675R1 | E1.2/E6.2 SOR (YO) 240-250 V c.a./c.c. | 221.39 | UN | 1 | 8015644776084
1SDA073677R1 | E1.2/E6.2 SOR (YO) 380-400 V c.a. | 221.39 | UN | 1 | 8015644776107
1SDA073678R1 | E1.2/E6.2 SOR (YO) 415-440 V c.a. | 121.44 | UN | 1 | 8015644776114
2CDG110237R0011 | Hotel IP Link | 744.82 | UN | 1 | 4016779015813
2CDG110243R0011 | USB/S1.2 USB Interface, MDRC | 391.37 | UN | 1 | 4016779064507
2CDG110244R0011 | SAH/S8.6.7.1 Switch/Shutter Actuator | 575.21 | UN | 1 | 4016779066310
2CDG110245R0011 | SAH/S16.6.7.1 Switch/Shutter Actuator | 837.18 | UN | 1 | 4016779066792
2CDG110246R0011 | SAH/S24.6.7.1 Switch/Shutter Actuator | 1026.99 | UN | 1 | 4013614552540
2CDG110247R0011 | SAH/S8.10.7.1 Switch/Shutter Actuator | 637.84 | UN | 1 | 4016779066815
2CDG110248R0011 | SAH/S16.10.7.1 Switch/Shutter Actuator | 926.39 | UN | 1 | 4016779066822
2CDG110249R0011 | SAH/S24.10.7.1 Switch/Shutter Actuator | 1137.09 | UN | 1 | 4016779066839
2CDG110250R0011 | SAH/S8.16.7.1 Switch/Shutter Actuator | 704.31 | UN | 1 | 4016779066846
2CDG110251R0011 | SAH/S16.16.7.1 Switch/Shutter Actuator | 1025.1 | UN | 1 | 4016779066853
2CDG110252R0011 | SAH/S24.16.7.1 Switch/Shutter Actuator | 1258.56 | UN | 1 | 4016779066860
2CDG110253R0011 | SA/S2.6.2.2 Switch Actuator, 2-fold, 6 A | 315.11 | UN | 1 | 4016779066716
2CDG110254R0011 | SA/S4.6.2.2 Switch Actuator, 4-fold, 6 A | 392.96 | UN | 1 | 4016779066730
2CDG110255R0011 | SA/S8.6.2.2 Switch Actuator, 8-fold, 6 A | 572.26 | UN | 1 | 4016779066754
2CDG110256R0011 | SA/S12.6.2.2 SwitchActuator, 12-fold,6 A | 672.01 | UN | 1 | 4016779066778
2CDG110257R0011 | SA/S2.10.2.2 SwitchActuator, 2-fold,10 A | 349.3 | UN | 1 | 4016779066556
2CDG110258R0011 | SA/S4.10.2.2 SwitchActuator, 4-fold,10 A | 434.71 | UN | 1 | 4016779066570
2CDG110259R0011 | SA/S8.10.2.2 SwitchActuator, 8-fold,10 A | 611.26 | UN | 1 | 4016779066594
2CDG110260R0011 | SA/S12.10.2.2 SwitchActuator,12-fold,10A | 759.35 | UN | 1 | 4016779066617
2CDG110261R0011 | SA/S2.16.2.2 SwitchActuator, 2-fold,16 A | 383.46 | UN | 1 | 4016779066631
2CDG110262R0011 | SA/S4.16.2.2 SwitchActuator, 4-fold,16 A | 478.38 | UN | 1 | 4016779066655
2CDG110263R0011 | SA/S8.16.2.2 SwitchActuator, 8-fold,16 A | 660.64 | UN | 1 | 4016779066679
2CDG110264R0011 | SA/S12.16.2.2 SwitchActuator,12-fold,16A | 820.05 | UN | 1 | 4016779066693
2CDG110265R0011 | SA/S2.16.5.2 Switch Actuator,2-fold,16A | 436.61 | UN | 1 | 4016779066457
2CDG110266R0011 | SA/S4.16.5.2 Switch Actuator, 4-fold,16A | 546.72 | UN | 1 | 4016779066471
2CDG110267R0011 | SA/S8.16.5.2 Switch Actuator, 8-fold,16A | 755.56 | UN | 1 | 4016779066495
2CDG110268R0011 | SA/S12.16.5.2 SwitchActuator,12-fold,16A | 930.15 | UN | 1 | 4016779066518
2CDG110269R0011 | SA/S 2.16.6.2 Actuador binário com detec | 495.17 | UN | 1 | 4016779066327
2CDG110270R0011 | SA/S 4.16.6.2 Actuador binário com detec | 677.81 | UN | 1 | 4016779066419
2CDG110271R0011 | SA/S 8.16.6.2 Actuador binário com detec | 870.12 | UN | 1 | 4016779066433
2CDG110272R0011 | SA/S 12.16.6.2 Actuador binário, detecçã | 1116.87 | UN | 1 | 4016779066532
2CDG110273R0011 | DG/S1.64.5.1 DALI Gateway Colour, 1-fold | 977.65 | UN | 1 | 4016779067201
2CDG110274R0011 | DG/S2.64.5.1 DALI Gateway Colour, 2-fold | 1110.55 | UN | 1 | 4016779067218
2CDG110275R0011 | SU/S30.640.2 Uninterruptible KNX Power | 681.95 | UN | 1 | 4016779085953
2CDG110276R0011 | BE/S4.20.3.2 Binary Input, 4-fold, | 355.72 | UN | 1 | 4053546110821
2CDG110277R0011 | BE/S10.20.3.2 Binary Input, 10-fold, | 551.9 | UN | 1 | 4053546110838
2CDG110278R0011 | BE/S16.20.3.2 Binary Input, 16-fold, | 837.25 | UN | 1 | 4053546110845
2CDG110279R0011 | BE/S4.230.3.2 Binary Input, 4-fold, | 302.85 | UN | 1 | 4053546110852
2CDG110280R0011 | BE/S8.230.3.2 Binary Input, 8-fold, | 526.24 | UN | 1 | 4053546110869
1SDA073679R1 | E1.2/E6.2 SOR (YO) 440-500 V c.a. | 221.39 | UN | 1 | 8015644776121
1SDA073681R1 | E1.2/E6.2 SCR (YC) 24 V c.a./c.c. | 221.39 | UN | 1 | 8015644776145
1SDA073682R1 | E1.2/E6.2 SCR (YC) 30 V c.a./c.c. | 221.39 | UN | 1 | 8015644776152
1SDA073683R1 | E1.2/E6.2 SCR (YC) 48 V c.a./c.c. | 221.39 | UN | 1 | 8015644776169
1SDA073684R1 | E1.2/E6.2 SCR (YC) 60 V c.a./c.c. | 221.39 | UN | 1 | 8015644776176
1SDA073685R1 | E1.2/E6.2 SCR (YC) 110-120 V c.a./c.c. | 221.39 | UN | 1 | 8015644776183
1SDA073686R1 | E1.2/E6.2 SCR (YC) 120-127 V c.a./c.c. | 221.39 | UN | 1 | 8015644776190
1SDA073687R1 | E1.2/E6.2 SCR (YC) 220-240 V c.a./c.c. | 221.39 | UN | 1 | 8015644776206
1SDA073688R1 | E1.2/E6.2 SCR (YC) 240-250 V c.a./c.c. | 221.39 | UN | 1 | 8015644776213
1SDA073690R1 | E1.2/E6.2 SCR (YC) 380-400 V c.a. | 221.39 | UN | 1 | 8015644776237
1SDA073691R1 | E1.2/E6.2 SCR (YC) 415-440 V c.a. | 121.44 | UN | 1 | 8015644776244
1SDA073692R1 | E1.2/E6.2 SCR (YC) 440-500 V c.a. | 221.39 | UN | 1 | 8015644776251
1SDA073694R1 | E1.2/E6.2 UVR (YU) 24 V c.a./c.c. | 330.61 | UN | 1 | 8015644776275
1SDA073695R1 | E1.2/E6.2 UVR (YU) 30 V c.a./c.c. | 330.61 | UN | 1 | 8015644776282
1SDA073696R1 | E1.2/E6.2 UVR (YU) 48 V c.a./c.c. | 330.61 | UN | 1 | 8015644776299
1SDA073697R1 | E1.2/E6.2 UVR (YU) 60 V c.a./c.c. | 330.61 | UN | 1 | 8015644776305
1SDA073698R1 | E1.2/E6.2 UVR (YU) 110-120 V c.a./c.c. | 330.61 | UN | 1 | 8015644776312
1SDA073699R1 | E1.2/E6.2 UVR (YU) 120-127 V c.a./c.c. | 330.61 | UN | 1 | 8015644776329
1SDA073700R1 | E1.2/E6.2 UVR (YU) 220-240 V c.a./c.c. | 330.61 | UN | 1 | 8015644776336
1SDA073701R1 | E1.2/E6.2 UVR (YU) 240-250 V c.a./c.c. | 330.61 | UN | 1 | 8015644776343
1SDA073703R1 | E1.2/E6.2 UVR (YU) 380-400 V c.a. | 330.61 | UN | 1 | 8015644776367
1SDA073704R1 | E1.2/E6.2 UVR (YU) 415-440 V c.a. | 171.83 | UN | 1 | 8015644776374
1SDA073705R1 | E1.2/E6.2 UVR (YU) 440-500 V c.a. | 330.61 | UN | 1 | 8015644776381
1SDA073708R1 | E1.2 M carga molas 24-30 V c.a. / c.c. | 692.23 | UN | 1 | 8015644776411
1SDA073709R1 | E1.2 M carga molas 48-60 V c.a. / c.c. | 692.23 | UN | 1 | 8015644776428
1SDA073710R1 | E1.2 M carga molas 100-130 V c.a. / c.c. | 692.23 | UN | 1 | 8015644776435
1SDA073711R1 | E1.2 M carga molas 220-250 V c.a. / c.c. | 692.23 | UN | 1 | 8015644776442
1SDA073713R1 | E1.2 M carga molas 380-415 V c.a. | 692.23 | UN | 1 | 8015644776466
1SDA073715R1 | Comando MOTOR 24-30V + MC 24V-E1.2 | 692.23 | UN | 1 | 8015644776480
1SDA073716R1 | Comando MOTOR 48-60V + MC 24V-E1.2 | 692.23 | UN | 1 | 8015644776497
1SDA073717R1 | Comando MOTOR 100-130V + MC 24V-E1.2 | 692.23 | UN | 1 | 8015644776503
1SDA073718R1 | Comando MOTOR 220-250V + MC 24V-E1.2 | 692.23 | UN | 1 | 8015644776510
1SDA073720R1 | Comando MOTOR 380-415V + MC 24V-E1.2 | 692.23 | UN | 1 | 8015644776534
1SDA073722R1 | E2.2-E4.2-E6.2 M carga molas 24-30 V c.a | 1466.85 | UN | 1 | 8015644776558
1SDA073723R1 | E2.2-E4.2-E6.2 M carga molas 48-60 V c.a | 1466.85 | UN | 1 | 8015644776565
1SDA073724R1 | E2.2-E4.2-E6.2 M carga molas 100-130 V c | 1466.85 | UN | 1 | 8015644776572
1SDA073725R1 | E2.2-E4.2-E6.2 M carga molas 220-250 V c | 1466.85 | UN | 1 | 8015644776589
1SDA073727R1 | E2.2-E4.2-E6.2 M carga molas 380-415 V c | 1466.85 | UN | 1 | 8015644776602
1SDA073729R1 | Comando MOTOR 24-30V + MC 24V-E2.2/E6.2 | 1466.85 | UN | 1 | 8015644776626
1SDA073730R1 | Comando MOTOR 48-60V + MC 24V-E2.2/E6.2 | 1466.85 | UN | 1 | 8015644776633
1SCA162941R1001 | OTHV1600E03P SWITCH DISCONNECTOR | 1633.11 | UN | 1 | 6417019928937
1SCA162943R1001 | OTHV1600E04P SWITCH DISCONNECTOR | 2010.66 | UN | 1 | 6417019928951
1SCA162945R1001 | OTHV1600E12P SWITCH DISCONNECTOR | 1633.11 | UN | 1 | 6417019928975
1SCA162947R1001 | OTHV160E03WP SWITCH DISCONNECTOR | 212.58 | UN | 1 | 6417019928999
1SCA162949R1001 | OTHV160E04WP SWITCH DISCONNECTOR | 318.74 | UN | 1 | 6417019929019
1SCA162951R1001 | OTHV160E12WP SWITCH DISCONNECTOR | 219.8 | UN | 1 | 6417019929033
1SCA162953R1001 | OTHV160G03P SWITCH DISCONNECTOR | 191.8 | UN | 1 | 6417019929057
1SCA162955R1001 | OTHV160G04P SWITCH DISCONNECTOR | 208.64 | UN | 1 | 6417019929071
1SCA162957R1001 | OTHV2000E04P SWITCH DISCONNECTOR | 3546.9 | UN | 1 | 6417019929095
1SCA162959R1001 | OTHV200E03WP SWITCH DISCONNECTOR | 255.95 | UN | 1 | 6417019929118
1SCA162961R1001 | OTHV200E04WP SWITCH DISCONNECTOR | 326.38 | UN | 1 | 6417019929132
1SCA162963R1001 | OTHV200E12WP SWITCH DISCONNECTOR | 255.95 | UN | 1 | 6417019929156
1SCA162965R1001 | OTHV2500E03P SWITCH DISCONNECTOR | 3582.59 | UN | 1 | 6417019929170
1SCA162967R1001 | OTHV2500E04P SWITCH DISCONNECTOR | 3955.17 | UN | 1 | 6417019929194
1SCA162969R1001 | OTHV2500E12P SWITCH DISCONNECTOR | 3582.59 | UN | 1 | 6417019929217
1SCA162971R1001 | OTHV250E03WP SWITCH DISCONNECTOR | 288.35 | UN | 1 | 6417019929231
1SCA162973R1001 | OTHV250E04WP SWITCH DISCONNECTOR | 334.33 | UN | 1 | 6417019929255
1SCA162975R1001 | OTHV250E12WP SWITCH DISCONNECTOR | 288.35 | UN | 1 | 6417019929279
1SCA162977R1001 | OTHV315E03WP SWITCH DISCONNECTOR | 357.18 | UN | 1 | 6417019929293
1SCA162979R1001 | OTHV315E04WP SWITCH DISCONNECTOR | 413.32 | UN | 1 | 6417019929316
1SCA162981R1001 | OTHV315E12WP SWITCH DISCONNECTOR | 357.18 | UN | 1 | 6417019929330
1SCA162983R1001 | OTHV400E03WP SWITCH DISCONNECTOR | 382.82 | UN | 1 | 6417019929354
1SCA162985R1001 | OTHV400E04WP SWITCH DISCONNECTOR | 433.76 | UN | 1 | 6417019929378
1SCA162987R1001 | OTHV400E12WP SWITCH DISCONNECTOR | 382.82 | UN | 1 | 6417019929392
1SCA162989R1001 | OTHV630E03P SWITCH DISCONNECTOR | 500.1 | UN | 1 | 6417019929415
1SCA162991R1001 | OTHV630E04P SWITCH DISCONNECTOR | 584.36 | UN | 1 | 6417019929439
1SCA162993R1001 | OTHV630E12P SWITCH DISCONNECTOR | 500.1 | UN | 1 | 6417019929453
1SCA162995R1001 | OTHV800E03P SWITCH DISCONNECTOR | 936.45 | UN | 1 | 6417019929477
1SCA162997R1001 | OTHV800E04P SWITCH DISCONNECTOR | 1097.14 | UN | 1 | 6417019929491
1SCA162999R1001 | OTHV800E12P SWITCH DISCONNECTOR | 936.45 | UN | 1 | 6417019929514
1SCA163120R1001 | RFB-G3 ADAPTER | 114.18 | UN | 1 | 6417019929903
1SCA165168R1001 | OXBCO2B-L4 ATS c. disjunt nível 4 Tátil | 2084.84 | UN | 1 | 6417019942490
1SCA165169R1001 | OXBCO2A-L2 ATS c. int inv nível 2 Dip | 2145.99 | UN | 1 | 6417019943008
1SCA165170R1001 | OXBCO2A-L3 ATS c. int inv nível 3 LCD | 2307.52 | UN | 1 | 6417019943015
1SDA013920R1 | T6-S6 KIT TERMINAIS EF T6 630 6 UNID. | 113.62 | UN | 1 | 8015644139209
1SDA013921R1 | T6-S6 KIT TERMINAIS EF T6 630 8 UNID. | 147.58 | UN | 1 | 8015644139216
1SDA013922R1 | T6-S6 KIT TERMINAIS FC CUAL T6 630 | 340.51 | UN | 1 | 8015644139223
1SDA013923R1 | T6-S6 KIT TERMINAIS FC CUAL T5 630 8 UND | 442.68 | UN | 1 | 8015644139230
1SDA013954R1 | T6-S6 KIT TERMINAIS EF S6 800 | 132.32 | UN | 1 | 8015644139544
1SDA013955R1 | T6-S6 KIT TERMINAIS EF T6 800 | 172.06 | UN | 1 | 8015644139551
1SDA013956R1 | T6-S6 KIT TERMINAIS FC CUAL T6 800 | 378.2 | UN | 1 | 8015644139568
1SFA611210R2006 | Selector M3SS1-20B | 10.99 | UN | 1 | 7320500293461
1SFA611210R2007 | M3SS1-20U Selector Switch | 9.4 | UN | 1 | 7320500293478
1SFA611210R2101 | M3SS1-21R Selector Switch | 13.44 | UN | 1 | 7320500293485
1SFA611210R2102 | M3SS1-21G Selector Switch | 13.44 | UN | 1 | 7320500293492
1SFA611210R2103 | M3SS1-21Y Selector Switch | 13.44 | UN | 1 | 7320500293508
1SFA611210R2104 | M3SS1-21L Selector Switch | 13.44 | UN | 1 | 7320500293515
1SFA611210R2108 | M3SS1-21C Selector Switch | 13.44 | UN | 1 | 7320500293522
1SFA611210R3001 | Selector M3SS1-30R | 13.59 | UN | 1 | 7320500293539
1SFA611210R3006 | Selector 3 pos. M3SS1-30B | 13.59 | UN | 1 | 7320500293546
1SFA611210R3007 | M3SS1-30U Selector Switch | 11.55 | UN | 1 | 7320500293553
1SFA611210R3101 | M3SS1-31R Selector Switch | 15.52 | UN | 1 | 7320500293560
1SFA611210R3102 | M3SS1-31G Selector Switch | 15.52 | UN | 1 | 7320500293577
1SFA611210R3103 | M3SS1-31Y Selector Switch | 15.52 | UN | 1 | 7320500293584
1SFA611210R3104 | M3SS1-31L Selector Switch | 15.52 | UN | 1 | 7320500293591
1SFA611210R3108 | M3SS1-31C Selector Switch | 15.52 | UN | 1 | 7320500293607
1SFA611210R4026 | M3SS1-40B-20 Selector Switch | 15.22 | UN | 1 | 7320500293652
1SFA611211R1001 | M3SS2-10R SELECTOR M3SS2-10R | 12.15 | UN | 1 | 7320500294574
1SFA611211R1006 | M3SS2-10B SELECTOR M3SS2-10B | 12.15 | UN | 1 | 7320500294581
1SFA611211R1007 | M3SS2-10U SELECTOR M3SS2-10U | 12.15 | UN | 1 | 7320500294598
1SFA611211R1101 | M3SS2-11R SELECTOR M3SS2-11R | 24.35 | UN | 1 | 7320500294604
1SFA611211R1102 | M3SS2-11G SELECTOR M3SS2-11G | 24.35 | UN | 1 | 7320500294611
1SFA611211R1103 | M3SS2-11Y SELECTOR M3SS2-11Y | 24.35 | UN | 1 | 7320500294628
1SFA611211R1104 | M3SS2-11L SELECTOR M3SS2-11L | 24.35 | UN | 1 | 7320500294635
1SFA611211R1108 | M3SS2-11C SELECTOR M3SS2-11C | 24.35 | UN | 1 | 7320500294642
1SFA611211R2001 | M3SS2-20R Selector Switch | 12.49 | UN | 1 | 7320500294659
1SFA611211R2006 | M3SS2-20B Selector Switch | 12.49 | UN | 1 | 7320500294666
1SFA611211R2007 | M3SS2-20U Selector Switch | 12.49 | UN | 1 | 7320500294673
1SFA611211R2101 | M3SS2-21R Selector Switch | 23.11 | UN | 1 | 7320500294680
1SFA611211R2102 | M3SS2-21G Selector Switch | 23.11 | UN | 1 | 7320500294697
1SFA611211R2103 | M3SS2-21Y Selector Switch | 23.11 | UN | 1 | 7320500294703
1SFA611211R2104 | M3SS2-21L Selector Switch | 23.11 | UN | 1 | 7320500294710
1SFA611211R2108 | M3SS2-21C Selector Switch | 23.11 | UN | 1 | 7320500294727
1SFA611211R3006 | M3SS2-30B Selector Switch | 14.82 | UN | 1 | 7320500294741
1SFA611211R3101 | M3SS2-31R Selector Switch | 25.28 | UN | 1 | 7320500294765
1SFA611211R3102 | M3SS2-31G Selector Switch | 25.28 | UN | 1 | 7320500294772
1SFA611211R3104 | M3SS2-31L Selector Switch | 25.28 | UN | 1 | 7320500294796
1SFA611211R3108 | M3SS2-31C Selector Switch | 25.28 | UN | 1 | 7320500294802
1SFA611212R1001 | M3SS3-10R SELECTOR M3SS3-10R | 12.15 | UN | 1 | 7320500295779
1SFA611212R1006 | M3SS3-10B SELECTOR M3SS3-10B | 12.15 | UN | 1 | 7320500295786
1SFA611212R1007 | M3SS3-10U SELECTOR M3SS3-10U | 12.15 | UN | 1 | 7320500295793
1SFA611212R1101 | M3SS3-11R SELECTOR M3SS3-11R | 24.35 | UN | 1 | 7320500295809
1SFA611212R1102 | M3SS3-11G SELECTOR M3SS3-11G | 24.35 | UN | 1 | 7320500295816
1SDA013957R1 | T6-S6 KIT TERMINAIS FC CUAL T6 800 8 UND | 491.72 | UN | 1 | 8015644139575
1SDA013984R1 | T6-S6 KIT TERMINAIS P/ PARTES FIXAS | 76.67 | UN | 1 | 8015644139841
1SDA013985R1 | T6-S6 KIT 1/2 4p FP EF T6 | 107.19 | UN | 1 | 8015644139858
1SDA013986R1 | T6-S6 KIT 1/2 3p FP HR T6 | 85 | UN | 1 | 8015644139865
1SDA013987R1 | T6-S6 KIT 1/2 4p FP HR T6 | 115.9 | UN | 1 | 8015644139872
1SDA013988R1 | T6-S6 KIT 1/2 3p FP VR T6 | 85 | UN | 1 | 8015644139889
1SDA013989R1 | T6-S6 KIT 1/2 4p FP VR T6 | 115.9 | UN | 1 | 8015644139896
1SDA014038R1 | T6-S6 Tapa bornes baixos 2x3p p/ T6 | 18.06 | UN | 1 | 8015644140380
1SDA014039R1 | T6-S6 Tapa bornes baixos 2x4p p/ T6 | 23.68 | UN | 1 | 8015644140397
1SDA014040R1 | T6-S6 Tapa bornes altos 2x3p p/ T6 | 45.51 | UN | 1 | 8015644140403
1SDA014041R1 | T6-S6 Tapa bornes altos 2x4p p/ T6 | 59.05 | UN | 1 | 8015644140410
1SDA023379R1 | T6-S6 KIT TERMINAIS 1/2 3p F F>F EF S6 6 | 56.82 | UN | 1 | 8015644233792
1SDA023380R1 | T6-S6 Terminal para cabo CuAl, 2×120... | 170.24 | UN | 1 | 8015644233808
1SDA023383R1 | T6-S6 KIT TERMINAIS 1/2 3p F F>F EF S6 8 | 66.29 | UN | 1 | 8015644233839
1SDA023384R1 | T6-S6 Terminal para cabo CuAl, 3×170... | 189.22 | UN | 1 | 8015644233846
1SDA023389R1 | T6-S6 KIT TERMINAIS 1/2 4p F F>F EF S6 6 | 73.73 | UN | 1 | 8015644233891
1SDA023390R1 | T6-S6 KIT TERMINAIS 1/2 4p F F>F FC CUAL | 221.29 | UN | 1 | 8015644233907
1SDA023393R1 | T6-S6 KIT TERMINAIS 1/2 4p F F>F EF S6 8 | 86.15 | UN | 1 | 8015644233938
1SDA023394R1 | T6-S6 KIT TERMINAIS 1/2 4p F F>F FC CUAL | 245.92 | UN | 1 | 8015644233945
1SDA038316R1 | E1/6 temp elect bob mín ten 24...30 V ca | 330.87 | UN | 1 | 8015644383169
1SDA038317R1 | E1/6 temp elect bob mín ten 48 V ca/cc T | 330.87 | UN | 1 | 8015644383176
1SDA038318R1 | E1/6 temp elect bob mín ten 60 V ca/cc T | 330.87 | UN | 1 | 8015644383183
1SDA038319R1 | E1/6 temp elect bob mín ten 110...120 V | 330.87 | UN | 1 | 8015644383190
1SDA038320R1 | E1/6 temp elect bob mín ten 220...250 V | 330.87 | UN | 1 | 8015644383206
1SDA050688R1 | T6-S6 KIT TERMINAIS ES S6T6 630 T6 800 6 | 503.83 | UN | 1 | 8015644509804
1SDA050689R1 | T6-S6 KIT TERMINAIS ES T6 630 / 800 8 UN | 671.28 | UN | 1 | 8015644509811
1SDA050692R1 | T6-S6 KIT TERMINAIS ES UP T6 S6 3 UNID. | 251.75 | UN | 1 | 8015644509842
1SDA050693R1 | T6-S6 KIT TERMINAIS ES T6 S6 4 UNID. | 335.76 | UN | 1 | 8015644509859
1SDA050696R1 | T6-S6-S7 KIT DIAFRAGMAS SEP 3p T6 | 32.18 | UN | 1 | 8015644509903
1SDA050697R1 | T6-S6-S7 KIT DIAFRAGMAS SEP 4p T6 | 25.42 | UN | 1 | 8015644509910
1SDA050704R1 | T6-S6 KIT TERMINAIS ES LO T6 S6 3 UNID. | 251.75 | UN | 1 | 8015644510305
1SDA051357R1 | T1/6 RETARDADOR P/ UVR-C T1-T6 24...30VA | 531.42 | UN | 1 | 8015644517786
1SDA051358R1 | T1/6 RETARDADOR P/ UVR-C T1-T6 48...60VA | 531.42 | UN | 1 | 8015644517793
1SDA051360R1 | T1/6 RETARDADOR P/ UVR-C T1-T6 110...125 | 531.42 | UN | 1 | 8015644517816
1SDA051361R1 | T1/6 RETARDADOR P/ UVR-C T1-T6 220...25V | 531.42 | UN | 1 | 8015644517823
1SDA051362R1 | T1/6 Conetor de ligação 12 pinos, XT1-XT | 46.35 | UN | 1 | 8015644517830
1SDA051363R1 | T1/6 Conetor de ligação 5 pinos, XT1-XT4 | 30.89 | UN | 1 | 8015644517847
1SDA051364R1 | T1/6 Conetor de ligação 3 pinos, XT1-XT4 | 23.14 | UN | 1 | 8015644517854
1SDA051368R1 | AUX T1...T6 1Q 1SY | 39.59 | UN | 1 | 8015644517892
1SDA054497R1 | T4V250 1000V Disj 250 TMD 32-320 4p FF | 1799.86 | UN | 1 | 8015644555948
1SDA054498R1 | T4V250 1000V Disj 250 TMD 50-500 4p FF | 1799.86 | UN | 1 | 8015644556006
1SDA054499R1 | T4V250 1000V Disj 250 TMA 80-800 4p FF | 1823.19 | UN | 1 | 8015644556013
1SDA054500R1 | T4V250 1000V Disj 250 TMA100-1000 4p FF | 1823.19 | UN | 1 | 8015644556020
1SDA054501R1 | T4V250 1000V Disj 250 TMA125-1250 4p FF | 1823.19 | UN | 1 | 8015644556037
1SDA054502R1 | T4V250 1000V Disj 250 TMA160-1600 4p FF | 1910.55 | UN | 1 | 8015644556044
1SDA054503R1 | T4V250 1000V Disj 250T MA200-2000 4p FF | 2201.15 | UN | 1 | 8015644556051
1SDA054504R1 | T4V250 1000V Disj 250 TMA250-2500 4p FF | 2333.79 | UN | 1 | 8015644556068
1SDA054505R1 | T4L250 1000V Disj 250 PR221DSLS/I 100 3P | 1330.37 | UN | 1 | 8015644556075
1SDA054506R1 | T4L 250 PR221DS-I In=100 3p FFC 1000VAC | 1187.32 | UN | 1 | 8015644556082
1SDA054507R1 | T4L250 1000V Disj 250 PR221DSLS/I 100 3P | 1397.36 | UN | 1 | 8015644556099
1SDA054508R1 | T4L250 PR222DS/P-LSIG In100 3pFFC1000VAC | 1335.39 | UN | 1 | 8015644556105
1SDA054509R1 | T4L250 1000V Disj 250 PR221DSLS/I 100 3P | 1729.84 | UN | 1 | 8015644556112
1SDA054510R1 | T4L 250 PR221DS-I In250 3p FFC1000V AC | 1543.85 | UN | 1 | 8015644556129
1SDA054511R1 | T4L250 1000V Disj 250 PR221DSLS/I 100 3P | 1796.92 | UN | 1 | 8015644556136
1SDA054512R1 | T4L250 PR222DS/P-LSIG In250 3pFFC1000VAC | 1692.07 | UN | 1 | 8015644556143
1SDA054513R1 | T4V250 1000V Disj 250 PR221DSLS/I 100 3p | 1536.87 | UN | 1 | 8015644556150
1SDA054514R1 | T4V 250 PR221DS-I In=100 3p FFC 1150V AC | 1371.69 | UN | 1 | 8015644556167
1SDA054515R1 | T4V250 1000 Disj 250 PR222DS/PLSI 100 3p | 1604.01 | UN | 1 | 8015644556174
1SDA054516R1 | T4V250 PR222DS/P-LSIG In100 3pFFC1150VAC | 1519.85 | UN | 1 | 8015644556181
1SDA054517R1 | T4V250 1000V Disj 250 PR221DSLS/I 250 3p | 1936.44 | UN | 1 | 8015644556198
1SDA054518R1 | T4V 250 PR221DS-I In=250 3p FFCCu1150VAC | 1728.27 | UN | 1 | 8015644556204
1SDA054519R1 | T4V250 1000 Disj 250 PR222DS/PLSI 250 3p | 2003.51 | UN | 1 | 8015644556211
1SDA054520R1 | T4V250 PR222DS/P-LSIG In250 3pFFC1150VAC | 1934.5 | UN | 1 | 8015644556228
1SDA054531R1 | T5V400 1000V Disj 400 TMA 320-3200 4p FF | 2573.72 | UN | 1 | 8015644556327
1SDA054533R1 | T5V630 1000V Disj 630 TMA 500-5000 4p FF | 3863.65 | UN | 1 | 8015644556341
1SDA054535R1 | T5L400 1000V Disj 250 PR221DSLS/I 100 3P | 2362.62 | UN | 1 | 8015644556365
1SDA054536R1 | T5L 400 PR221DS-I In=400 3p FFCCu1000VAC | 2108.64 | UN | 1 | 8015644556372
1SDA054537R1 | T5L400 1000V Disj 250 PR221DSLS/I 100 3P | 2429.62 | UN | 1 | 8015644556389
1SDA054538R1 | T5L400 PR222DS/P-LSIG In400 3pFFC1000VAC | 2256.75 | UN | 1 | 8015644556396
1SDA054539R1 | T5V400 1000V Disj 400 PR221DSLS/I 400 3p | 2593.62 | UN | 1 | 8015644556402
1SDA054540R1 | T5V 400 PR221DS-I In=400 3p F FC 1150VAC | 2314.87 | UN | 1 | 8015644556419
1SDA054541R1 | T5V400 1000 Disj 400 PR222DS/PLSI 400 3p | 2660.6 | UN | 1 | 8015644556426
1SDA054542R1 | T5V400 PR222DS/P-LSIG In400 3pFFC1150VAC | 2462.95 | UN | 1 | 8015644556433
1SDA054543R1 | T5L630 1000V Disj 250 PR221DSLS/I 100 3P | 2838.83 | UN | 1 | 8015644556440
1SDA054544R1 | T5L 630 PR221DS-I In630 3p FFCCu1000V AC | 2533.64 | UN | 1 | 8015644556457
1SDA054545R1 | T5L630 1000V Disj 250 PR221DSLS/I 100 3P | 2905.91 | UN | 1 | 8015644556464
1SDA054546R1 | T5L630 PR222DS/P-LSIG In630 3pFFC1000VAC | 2681.68 | UN | 1 | 8015644556471
1SDA054547R1 | T5V630 1000V Disj 630 PR221DSLS/I 630 3p | 3365.96 | UN | 1 | 8015644556488
1SDA054548R1 | T5V 630 PR221DS-I In=630 3p F FC 1150VAC | 3004.07 | UN | 1 | 8015644556495
1SDA054549R1 | T5V630 1000 Disj 630 PR222DS/PLSI 630 3p | 3432.92 | UN | 1 | 8015644556501
2CLA895520A1801 | Tapa toma VDI 2RCA GR | 15.59 | UN | 1 | 8427238270388
2CLA895530A1001 | Tapa toma VDI 3RCA BT | 14.84 | UN | 1 | 8427238270395
2CLA895530A1101 | Tapa toma VDI 3RCA BL | 10.93 | UN | 1 | 8427238264936
2CLA895530A1501 | Tapa toma VDI 3RCA NT | 15.59 | UN | 1 | 8427238270401
2CLA895530A1801 | Tapa toma VDI 3RCA GR | 15.59 | UN | 1 | 8427238270418
2CLA895550A1001 | Tapa toma VDI VGA BT | 14.84 | UN | 1 | 8427238270425
2CLA895550A1101 | Tapa toma VDI VGA BL | 10.93 | UN | 1 | 8427238264943
2CLA895550A1501 | Tapa toma VDI VGA NT | 15.59 | UN | 1 | 8427238270432
2CLA895550A1801 | Tapa toma VDI VGA GR | 15.59 | UN | 1 | 8427238270449
2CLA895900A1001 | Tapa potenciómetro BT | 26.46 | UN | 1 | 8427238271842
2CLA895900A1101 | Tapa potenciómetro BL | 21.42 | UN | 1 | 8427238271859
2CLA895900A1501 | Tapa potenciómetro NT | 27.78 | UN | 1 | 8427238271866
2CLA895900A1801 | Tapa potenciómetro GR | 27.78 | UN | 1 | 8427238271873
2CLA896020A1001 | Tapa regulador pulsador giratoria BT | 28.27 | UN | 2 | 8427238271880
2CLA896020A1101 | Tapa regulador pulsador giratoria BL | 24.33 | UN | 2 | 8427238271897
2CLA896020A1501 | Tapa regulador pulsador giratoria NT | 29.69 | UN | 2 | 8427238271903
2CLA896020A1801 | Tapa regulador pulsador giratoria GR | 29.69 | UN | 2 | 8427238271910
2CLA896800A1001 | Tapa módulo radio / mando distancia BT | 15.22 | UN | 1 | 8427238270456
2CLA896800A1101 | Tapa módulo radio / mando distancia BL | 11.21 | UN | 1 | 8427238264950
2CLA896800A1501 | Tapa módulo radio / mando distancia NT | 15.98 | UN | 1 | 8427238270463
2CLA896800A1801 | Tapa módulo radio / mando distancia GR | 15.98 | UN | 1 | 8427238270470
2CLA896830A1001 | Tapa módulo entradas/salidas y USB BT | 15.22 | UN | 1 | 8427238270487
2CLA896830A1101 | Tapa módulo entradas/salidas y USB BL | 11.21 | UN | 1 | 8427238264967
2CLA896830A1501 | Tapa módulo entradas/salidas y USB NT | 15.98 | UN | 1 | 8427238270494
2CLA896830A1801 | Tapa módulo entradas/salidas y USB GR | 15.98 | UN | 1 | 8427238270500
2CLA896840A1001 | Tapa módulo bluetooth BT | 22.54 | UN | 1 | 8427238270517
2CLA896840A1101 | Tapa módulo bluetooth BL | 16.92 | UN | 1 | 8427238264974
2CLA896840A1501 | Tapa módulo bluetooth NT | 23.67 | UN | 1 | 8427238270524
2CLA896840A1801 | Tapa módulo bluetooth GR | 23.67 | UN | 1 | 8427238270531
2CLA897100A1001 | Marco 1 elemento BT | 10.76 | UN | 20 | 8427238271927
2CLA897100A1101 | Marco 1 elemento BL | 5.59 | UN | 20 | 8427238271934
2CLA897100A1401 | Marco 1 elemento AI | 24.88 | UN | 1 | 8427238271941
2CLA897100A1501 | Marco 1 elemento NT | 11.3 | UN | 20 | 8427238271958
2CLA897100A1801 | Marco 1 elemento GR | 11.3 | UN | 20 | 8427238271965
2CLA897100A3001 | Marco 1 elemento CB | 39.14 | UN | 1 | 8427238271972
2CLA897100A3101 | Marco 1 elemento CN | 40.75 | UN | 1 | 8427238271989
2CLA897200A1001 | Marco 2 elementos BT | 21.43 | UN | 10 | 8427238271996
2CLA897200A1101 | Marco 2 elementos BL | 11.12 | UN | 10 | 8427238272009
2CLA897200A1401 | Marco 2 elementos AI | 33.07 | UN | 1 | 8427238272016
2CLA897200A1501 | Marco 2 elementos NT | 22.5 | UN | 10 | 8427238272023
2CLA897200A1801 | Marco 2 elementos GR | 22.5 | UN | 10 | 8427238272030
2CLA897200A3001 | Marco 2 elementos CB | 52.5 | UN | 1 | 8427238272047
2CDG110281R0011 | BE/S10.230.3.2 Binary Input, 10-fold, | 560.25 | UN | 1 | 4053546110876
2CDG110282R0011 | BE/S12.230.3.2 Binary Input, 12-fold, | 660.31 | UN | 1 | 4053546110883
2CDG110283R0011 | BE/S16.230.3.2 Binary Input, 16-fold, | 798.34 | UN | 1 | 4053546110890
2CDG110284R0011 | JRA/S2.230.2.2 Blind/Roller Shutter | 363.52 | UN | 1 | 4053546110814
2CDG110285R0011 | JRA/S4.230.2.2 Blind/Roller Shutter Act | 436.92 | UN | 1 | 4053546110906
2CDG110286R0011 | JRA/S8.230.2.2 Blind/Roller Shutter Act, | 714.57 | UN | 1 | 4053546110913
2CDG110287R0011 | JRA/S12.230.2.2 Blind/Roller Shutter Act, | 895.35 | UN | 1 | 4053546110920
2CDG110288R0011 | JRA/S2.230.5.2 Blind/Roller Shutter Act, | 344.55 | UN | 1 | 4053546110937
2CDG110289R0011 | JRA/S4.230.5.2 Blind/Roller Shutter Act, | 516.82 | UN | 1 | 4053546110944
2CDG110290R0011 | JRA/S8.230.5.2 Blind/Roller Shutter Act, | 961.08 | UN | 1 | 4053546110951
2CDG110291R0011 | JRA/S12.230.5.2 Blind/Roller Shutter Act, | 1169.13 | UN | 1 | 4053546110968
2CDG110292R0011 | Blind Actuators 230 V AC | 613.62 | UN | 1 | 4053546110975
2CDG110293R0011 | Blind Actuators 230 V AC | 1232.14 | UN | 1 | 4053546110982
2CDG110294R0011 | Blind Actuators 230 V AC | 749.98 | UN | 1 | 4053546110999
2CDG110295R0011 | JRA/S2.24.2.2 Blind/Roller Shutter Act, | 363.52 | UN | 1 | 4053546111002
2CDG110296R0011 | JRA/S4.24.2.2 Blind/Roller Shutter Act, | 436.92 | UN | 1 | 4053546111019
2CDG110297R0011 | JRA/S8.24.2.2 Blind/Roller Shutter Act, | 714.57 | UN | 1 | 4053546111026
2CDG110298R0011 | JRA/S4.24.5.2 Blind/Roller Shutter Act, | 516.82 | UN | 1 | 4053546111033
2CDG110308R0011 | US/U2.3 Universal Interface, 2-fold, FM | 85.86 | UN | 1 | 4053546111576
2CDG110309R0011 | US/U4.3 Universal Interface, 4-fold, FM | 137.3 | UN | 1 | 4053546111583
2CDG110310R0011 | LK/S 4.3 Acoplador de linha ou de área | 521.01 | UN | 1 | 4016779138819
2CDG110311R0011 | MPG/S8.1.1 KNX/MP-Bus Controller | 825.79 | UN | 1 | 4016779141222
2CDG110330R0011 | Valve Drive Actuators | 488.13 | UN | 1 | 4053546178616
2CDG110331R0011 | Valve Drive Actuators | 918.88 | UN | 1 | 4053546178647
2CDG120009R0011 | VA/Z 10.1 Adaptador de válvula, Dumser, | 2.41 | UN | 1 | 4016779653190
2CDG120010R0011 | VA/Z 50.1 Adaptador de válvula, MNG, Hon | 1.91 | UN | 1 | 4016779653206
2CDG120011R0011 | VA/Z 78.1 Adaptador de válvula, Danfoss | 4.57 | UN | 1 | 4016779653213
2CDG120012R0011 | VA/Z 80.1 Adaptador de válvula, Heimeier | 2.41 | UN | 1 | 4016779653220
2CDG120036R0011 | IPM/S 1.1 Módulo IP patch, calha DIN (1 | 38.76 | UN | 1 | 4016779697903
2CDG120037R0011 | Fonte de Alimentação, 24 V, 2.5 A, MDRC | 141.98 | UN | 1 | 4016779697897
2CDG120039R0011 | FW/S 8.2.1 Programador horário, via rádi | 712.67 | UN | 1 | 4016779906661
2CDG120040R0011 | FAD/A 1.1 Antena para programador horári | 212.32 | UN | 1 | 4016779906685
2CDG120043R0011 | PK/E 2.1 Memory Card OBELISK | 43.36 | UN | 1 | 4016779906715
2CDG120044R0011 | HS/S 4.2.1 Interruptor crepuscular com s | 645.29 | UN | 1 | 4016779906722
2CDG120045R0011 | LFO/A 1.1 Sensor externo para interrupto | 105.35 | UN | 1 | 4016779906739
2CDG120049R0011 | Accionador de Válvula Electrotérmica, 23 | 65.85 | UN | 1 | 4016779950671
2CDG120050R0011 | Accionador de Válvula Electrotérmica, 24 | 65.85 | UN | 1 | 4016779950688
2CDG120059R0011 | Sensor de Qualidade de Aire con RTC, SM | 505.96 | UN | 1 | 4016779015714
2CDG120061R0011 | VAA/A6.24.2 Floor Heating Controller | 1251.54 | UN | 1 | 4016779063715
2CDG120071R0011 | PS/E2.2 Programming Set OBELISK top | 148.59 | UN | 1 | 4013614556531
2CDG120088R0011 | WB/Z1.1.1 Wall Mounting Adapter for | 114.28 | UN | 1 | 4016779139533
2CDG120089R0011 | Modbus RTU M - KNX TP Gateway 100 Points | 700.25 | UN | 1 | 4013614571084
2CDG120091R0011 | WES/A4.1.1 Weather Sensor Basic, SM | 1213.15 | UN | 1 | 4016779139519
2CDG120092R0011 | Electromotor Valve Drives | 307.82 | UN | 1 | 4053546160185
2CDG120093R0011 | Wall mounting for Weather Sensor, IP44 | 159.78 | UN | 1 | 4053546162417
2CDG120094R0011 | Mast Mounting Adapter for Weather Sensor | 109.34 | UN | 1 | 4053546162431
2CDG220023R0011 | TD-C1.1 Gas Detector with Relay Contact | 371.26 | UN | 1 | 4013614552410
2CDG250003R0011 | WRK/W Contacto magnético de fechadura | 101.96 | UN | 1 | 4016779664042
2CDG250006R0011 | Rolling Door Reed Contact,Gr. 2 | 91.51 | UN | 1 | 4016779067300
2CDG510001R0011 | Fonte de alimentação DIN, 640mA | 421.23 | UN | 1 | 4016779941839
2CDG510005R0011 | SUG-F-1.1 gateway unid SPLIT,encast | 218.66 | UN | 1 | 4016779945578
2CDG510007R0011 | Sensor 8 canais + Actuador 8 canais DIN | 633.66 | UN | 1 | 4016779945561
2CDG510008R0011 | Act.accionamento electroválvula DIN 6 ca | 322.34 | UN | 1 | 4016779941815
2CDG510009R0011 | Act.accionamento electroválvula DIN 12 c | 551.25 | UN | 1 | 4016779941808
2CDG510010R0011 | Actuador de Fan Coil Free@Home | 377.26 | UN | 1 | 4016779945592
2CDG510012R0011 | DG-M-1.16.1 gateway DALI,Reg | 675.47 | UN | 1 | 4016779067409
2CDG510013R0011 | USB-M-1.1 USB-interface | 286.89 | UN | 1 | 4053546046618
2CDG510014R0011 | BI-M-4.20.1.1 Binary Input, 4-fold | 286.27 | UN | 1 | 4053546111132
2CDG510015R0011 | BI-M-10.20.1.1 Binary Input, 10-fold | 388.08 | UN | 1 | 4053546111156
2CDG510016R0011 | BI-M-4.230.1.1 Binary Input, 4-fold, 10-230 V | 286.27 | UN | 1 | 4053546111170
2CDG510017R0011 | BI-M-10.230.1.1 Binary Input, 10-fold, 10-230 V | 413.18 | UN | 1 | 4053546111194
2CDG510023R0011 | BI-F-2.0.2 entrada binaria,2C,encast | 74.7 | UN | 1 | 4053546111590
2CDG510024R0011 | BI-F-4.0.2 entrada binária, 4C,encast | 112.12 | UN | 1 | 4053546111613
2CDG510025R0011 | SA-M-4.16.2.2 atuador comut.,4C,16A | 371.82 | UN | 1 | 4053546111309
2CDG510026R0011 | SA-M-8.16.2.2 atuador interr, 8C, 16A | 513.51 | UN | 1 | 4053546111316
2CDG510027R0011 | SA-M-12.16.2.2 atuador comut,12C,16A | 637.43 | UN | 1 | 4053546111330
2CDG510028R0011 | BA-M-4.230.1.1 atuador estores 4C,230V | 345.17 | UN | 1 | 4053546111347
2CDG510029R0011 | BA-M-8.230.1.1 atuador estores,8C,230V | 501.36 | UN | 1 | 4053546111354
2CDG924003R0011 | PS 1/4/6-KNX Barramento de pente , 1 fas | 7.46 | UN | 1 | 4016779667586
2CDG924004R0011 | PS 1/60/6-KNX Barramento de pente, 1 fas | 62.72 | UN | 1 | 4016779667593
2CDL000001R0001 | PS-END 1-S | 2.63 | UN | 1 | 4016779666985
2CDL040202R1630 | Busbar PS4/30/16N-DDA202T | 151.51 | UN | 1 | 4016779652582
2CDL040204R1640 | Busbar PS4/40/16-DDA204T | 160.96 | UN | 1 | 4016779652605
2CDL041202R1630 | Busbar PS4/30/16NH-DDA202T | 154.56 | UN | 1 | 4016779652599
2CDL200000R2515 | AST25/15Q Terminal 15x6 espiga cabo 6-25 | 5.99 | UN | 1 | 4016779656474
2CDL200000R5032 | Ast 50/32 Q Connecting terminal | 11.58 | UN | 1 | 4016779656528
2CDL200001R0001 | PS-END Tampa final PS2/ … e PS3/… | 0.94 | UN | 1 | 4016779514729
2CDL200001R0002 | PS-END1 Tampa final PS4/ … | 0.91 | UN | 1 | 4016779570114
2CDL200001R0004 | PS-END0 Tampa final PS1/ … | 2.88 | UN | 1 | 4016779652261
2CDL200001R0011 | SZ-BSK Protetor isolante blocos barras | 2.23 | UN | 1 | 4016779420006
2CDL200001R0012 | Protection cover BSK | 2.48 | UN | 1 | 4016779649834
2CDL200001R3001 | End cap PS-END 3 | 1.75 | UN | 1 | 4016779654302
2CDL200001R3002 | End cap PS-END 3.1 | 1.75 | UN | 1 | 4016779654319
2CDL200001R3501 | SZ-ESK2 Conetor de alim pente: 6-35mm | 4.5 | UN | 1 | 4016779646765
2CDL200001R5015 | AST50/15 Terminal AST50/15 | 6.22 | UN | 1 | 4016779656511
2CDL200003R5001 | SZ-ESK3 Feeder terminal | 7.84 | UN | 1 | 4016779652575
2CDL200010R5015 | AST50/15QS Connecting terminal | 11.27 | UN | 1 | 4016779656559
2CDL200011R0011 | END1.1 Tampa final PS1/57NA PS1/57/16NA | 0.74 | UN | 1 | 4016779638913
2CDL200011R2515 | Feeder Terminal | 6.68 | UN | 1 | 4016779656542
2CDL200011R5015 | AST50/15S Connecting terminal | 11.27 | UN | 1 | 4016779656566
2CDL200101R5018 | AST50/18 Connecting terminal | 11.27 | UN | 1 | 4016779656573
2CDL200111R5001 | SZ-ESK SP Busbar mounted terminal block | 14.04 | UN | 1 | 4016779710381
2CDL200489R0001 | BSK BP Protection cover | 2.73 | UN | 1 | 4016779656368
2CDL201489R3515 | AST 35/15 BP connection terminal | 21.56 | UN | 1 | 4016779710350
2CDL201489R5001 | SZ-ESK BP Busbar mounted terminal block | 19.67 | UN | 1 | 4016779710367
2CDL210001R1002 | PS1/2 Pente 10mm 2 mod 1p: 1 barra | 2.07 | UN | 1 | 4016779463003
2CDL210001R1003 | PS1/3 Pente 10mm 3 mod 1p: 1 barra | 3.46 | UN | 1 | 4016779514651
2CDL210001R1004 | Busbar PS1/4 | 4.06 | UN | 1 | 4016779648233
2CDL210001R1006 | PS1/6 Pente 10mm 6 mod 1p: 1 barra | 4.68 | UN | 1 | 4016779463102
2CDL210001R1009 | PS1/9 Pente 10mm 9 mod 1p: 1 barra | 6.49 | UN | 1 | 4016779463201
2CDL210001R1012 | PS1/12 Pente 10mm 12 mod 1p: 1 barra | 7.83 | UN | 1 | 4016779463300
2CDL210001R1038 | PS1/38H Pente 10mm 39 mod 1p c/ cont aux | 24.63 | UN | 1 | 4016779586139
2CDL210001R1060 | PS1/60 Pente 10mm 60 mod 1p: 1 barra | 26.28 | UN | 1 | 4016779514668
2CDL210001R1638 | PS1/38/16H Pente 16mm 39 mod 1p c/ aux | 39.54 | UN | 1 | 4016779586146
2CDL210001R1660 | PS1/60/16 Pente 16mm 60 mod 1p: 1 barra | 30.87 | UN | 1 | 4016779516655
2CDL210001R3060 | Busbar PS1/60/30 | 56.42 | UN | 1 | 4016779653596
2CDL210005R0638 | Busbar PS 1/38/6 | 22.89 | UN | 1 | 4016779580816
2CDL210010R1060 | PS1/60 A Busbar | 49.94 | UN | 1 | 4016779682992
2CDL210011R1057 | Busbar PS 1/57N A | 32.9 | UN | 1 | 4016779579728
2CDL210011R1657 | Busbar PS 1/57/16N A | 39.58 | UN | 1 | 4016779579735
2CDL210489R1606 | Busbar PS1/6/16BP | 15.12 | UN | 1 | 4016779644969
2CDL220001R1012 | PS2/12 Pente 10mm 12 mod 1p+N ou 2p | 9.67 | UN | 1 | 4016779556521
2CDL220001R1048 | PS 2/48H Busbar | 74.69 | UN | 1 | 4016779556538
2CDL220001R1058 | PS2/58 Pente 10mm 58 mod 1p+N ou 2p | 40.95 | UN | 1 | 4016779556552
2CDL220001R1612 | Busbar PS2/12/16 | 21.63 | UN | 1 | 4016779646918
2CDL220001R1648 | PS2/48/16H Pente 16mm 48 1p+N ou 2p aux | 83.73 | UN | 1 | 4016779556545
2CDL220001R1658 | PS2/58/16 Pente 16mm 58 mod 2p: 2 barras | 53.46 | UN | 1 | 4016779556569
2CDL220001R3058 | Busbar PS 2/58/30 | 187.98 | UN | 1 | 4016779654272
2CDL220010R1012 | Busbar PS 2/12A | 17.68 | UN | 1 | 4016779584616
2CDL220010R1658 | Busbar PS 2/58/16A | 82.18 | UN | 1 | 4016779584746
2CDL220012R1648 | Busbar PS 2/48/16HA | 86.31 | UN | 1 | 4016779584630
2CDL220489R1606 | Busbar PS2/6/16BP | 17.74 | UN | 1 | 4016779644990
2CDL220489R1612 | Busbar PS2/12/16BP | 28.46 | UN | 1 | 4016779645003
2CDL220489R1618 | Busbar PS2/18/16BP | 40.15 | UN | 1 | 4016779645010
2CDL230001R1011 | Busbar PS3/11 | 17.32 | UN | 1 | 4016779649926
2CDL230001R1012 | PS3/12 Pente 10mm 12 mod 3p: 3 barras | 9.14 | UN | 1 | 4016779576116
2CDL230001R1024 | PS3/24H Pente 10mm 24 mod 3p aux | 123.94 | UN | 1 | 4016779556576
2CDL230001R1030 | PS3/30 Pente 10mm 30 mod 3p | 61.96 | UN | 1 | 4016779556583
2CDL230001R1039 | PS3/39H Pente 10mm 39 mod 3p c/ cont aux | 55.51 | UN | 1 | 4016779556590
2CDL230001R1048 | PS3/48H Pente 10mm 48 mod 3p c/ cont aux | 65.73 | UN | 1 | 4016779556613
2CDL230001R1060 | PS3/60 Pente 10mm 60 mod 3p: 3 barras | 41.11 | UN | 1 | 4016779514699
2CDL230001R1612 | PS3/12/16 Pente 16mm 12 mod 3p: 3 barras | 13.34 | UN | 1 | 4016779562805
2CDL230001R1639 | PS3/39/16H Pente 16mm 39 mod 3p aux | 66.56 | UN | 1 | 4016779556606
2CDL230001R1648 | PS3/48/16H Pente 16mm 48 mod 3p c/ aux | 84.53 | UN | 1 | 4016779556644
2CDL230001R1660 | PS3/60/16 Pente 16mm 60 mod 3p: 3 barras | 84.4 | UN | 1 | 4016779514705
2CDL230001R3060 | Busbar PS 3/60/30 | 264.91 | UN | 1 | 4016779654289
2CDL230002R1009 | PS3/9FI Pente 10mm 9 mod 3p: 3 barras | 24.21 | UN | 1 | 4016779517515
2CDL230002R1010 | PS3/10FI Pente 10mm 10 mod 3p: 3 barras | 25.33 | UN | 1 | 4016779517522
2CDL230002R1012 | PS3/12FI Pente 10mm 12 mod 3p: 3 barras | 24.5 | UN | 1 | 4016779571074
2CDL230002R1057 | PS3/57FI Pente 10mm 57 mod 3p: 3 barras | 78.74 | UN | 1 | 4016779556651
2CDL230003R1012 | Busbar PS3/12FI H | 29.54 | UN | 1 | 4016779571081
2CDL230006R1646 | PS 3/46/16 H-IT Busbar | 146.76 | UN | 1 | 4016779662109
2CDL230010R1012 | Busbar PS 3/12A | 19.74 | UN | 1 | 4016779584647
2CDL230010R1060 | PS3/60 A, 10mm² Busbar | 89.08 | UN | 1 | 4016779563758
2CDL230010R1660 | PS3/60/16 A, 16mm² Busbar | 125.26 | UN | 1 | 4016779563765
2CDL230012R1648 | Busbar PS 3/48/16HA | 131.39 | UN | 1 | 4016779584654
2CDL230489R1606 | Busbar PS3/6/16BP | 20.51 | UN | 1 | 4016779645027
2CDL230489R1612 | Busbar PS3/12/16BP | 32.76 | UN | 1 | 4016779645034
2CDL230489R1618 | Busbar PS3/18/16BP | 47.84 | UN | 1 | 4016779645041
2CDL231001R1006 | PS3/6 Pente 10mm 6 mod 3p: 3 barras | 11.37 | UN | 1 | 4016779463409
2CDL231001R1009 | PS3/9 Pente 10mm 9 mod 3p: 3 barras | 13.02 | UN | 1 | 4016779463508
2CDL231001R1012 | PS3/12-NC Pente 10mm 12 mod 3p | 17.24 | UN | 1 | 4016779463607
2CDL231002R1012 | PS3/12FI-NC Pente 10mm 12 mod 3p | 18.55 | UN | 1 | 4016779463706
2CDL240001R3060 | Busbar PS 4/60/30 | 322.94 | UN | 1 | 4016779654296
2CDL240101R1012 | PS4/12 Pente 10mm 2 mod 3p+N ou 4p | 16.17 | UN | 1 | 4016779656054
2CDL240101R1058 | PS4/58N Pente 10mm 58 mod 1p+N: 4 barras | 102.79 | UN | 1 | 4016779656146
2CDL240101R1060 | PS4/60 Pente 10mm 60 mod 3p+N ou 4p | 82.83 | UN | 1 | 4016779656085
2CDL240101R1612 | PS4/12/16 Pente 16mm 12 mod 3p+N ou 4p | 19.88 | UN | 1 | 4016779656078
2CDL240101R1652 | PS4/52/16H Pente 16mm 52 3p+N ou 4p aux | 121.16 | UN | 1 | 4016779656115
2CDL240101R1658 | PS4/58/16N Pente 16mm 58 mod 1p+N | 117.49 | UN | 1 | 4016779656153
2CDL240101R1660 | PS4/60/16 Pente 16mm 60 mod 3p+N ou 4p | 81.13 | UN | 1 | 4016779656092
2CDL240110R1012 | PS 4/12 A Busbar | 34.3 | UN | 1 | 4016779656061
2CDL240110R1058 | PS 4/58NN A Busbar | 153.86 | UN | 1 | 4016779656177
2CDL240110R1658 | PS 4/58/16NN A Busbar | 179.62 | UN | 1 | 4016779656184
2CDL240114R1648 | PS4/48/16NHA Pente 16 mm² 3p+N / 4p | 160.82 | UN | 1 | 4016779656160
2CDL240212R1652 | PS 4/52/16H A Busbar | 164.57 | UN | 1 | 4016779656122
2CDL240213R1012 | PS 4/12N A Busbar | 34.3 | UN | 1 | 4016779656139
2CDL240213R1658 | PS 4/58/16N A Busbar | 156.52 | UN | 1 | 4016779656221
2CDL800001R0021 | Endcap 2 Poles Busbars 10mm² | 2.57 | UN | 1 | 4053546046717
2CDL800001R0030 | Endcap 2 and 3 Poles Busbars 16mm² | 3.36 | UN | 1 | 4053546046731
2CDL800001R0040 | Endcap 4 Poles Busbars 10/16mm² | 3.19 | UN | 1 | 4053546046823
2CDL800001R2527 | BB-FS 25/27 Q Terminal p/ S200C, 25mm² | 9.83 | UN | 1 | 4053546046748
2CDL801145R1013 | Busbar S200C 1P 10mm² 13 PINs L form | 9.35 | UN | 1 | 4053546046847
2CDL802141R1018 | Busbar S200C 2P 10mm² 36 PINs | 46.23 | UN | 1 | 4053546046755
2CDL802141R1055 | Busbar 2 phase 10 mm² | 129.49 | UN | 1 | 4053546046816
2CDL803141R1024 | Busbar 3 phase 10 mm² | 61.45 | UN | 1 | 4053546046762
2CDL803141R1111 | Busbar 3 phase 10 mm² | 295.29 | UN | 1 | 4053546046779
2CDL804141R1055 | Busbar 4 phase 55x56P 10 mm² | 327.84 | UN | 1 | 4053546046786
2CDL804142R1110 | Busbar S200C 4P 10mm² 108 PINs | 301 | UN | 1 | 4053546046809
2CDS200908R0001 | S 2C-A1 U Bob abert 12 - 60V U/UP/UDC | 55.88 | UN | 1 | 4016779644723
2CDS200908R0002 | S 2C-A2 U Bob abert 110 - 415V U/UP/UDC | 55.88 | UN | 1 | 4016779644730
2CDS200912R0001 | S2C-H6R Cont aux 1 c/o S200 DS200 F200 | 23.87 | UN | 1 | 4016779563826
2CDS200914R0001 | S 2C-H6R U aux (comutado) ga U/UP/UDC | 26.28 | UN | 1 | 4016779615617
2CDS200917R0001 | S2C-TC20U MCB Terminal Cover IP20 | 1.82 | UN | 1 | 4016779877572
2CDS200918R0001 | S2C-NT Neutro seccionável S200 | 20.02 | UN | 1 | 4016779647625
2CDS200922R0001 | S2C-S/H6R aux 1 c/o S200 DS200 F200 | 31.21 | UN | 1 | 4016779678872
2CDS200924R0001 | S 2C-S6R U aux ga U/UP/UDC | 39.71 | UN | 1 | 4016779615624
2CDS200933R0002 | Auxiliary Contact | 33.41 | UN | 1 | 4053546117196
2CDS200936R0001 | Con.auxiliar S2C-H11L 1NA1NC para S200 | 28.94 | UN | 1 | 4016779648820
2CDS200936R0002 | Con.auxiliar S2C-H20L 2NA para S200 | 28.94 | UN | 1 | 4016779648837
2CDS200936R0003 | Con.auxiliar S2C-H02L 2NC para S200 | 28.94 | UN | 1 | 4016779648844
2CDS200946R0001 | S2C-H6-11R aux NA+NF S200 DS200 F200 | 28.61 | UN | 1 | 4016779697941
2CDS200946R0002 | S2C-H6-20R aux 2NA S200 DS200 F200 | 28.61 | UN | 1 | 4016779697958
2CDS200946R0003 | S2C-H6-02R aux 2NF S200 DS200 F200 | 28.61 | UN | 1 | 4016779697965
2CDS200970R0031 | Contacto auxiliar 1 NF, S200, DS200, M200 | 24.22 | UN | 1 | 4016779065108
2CDS200970R0032 | Contacto auxiliar 1 NA, S200, DS200, M200 | 24.22 | UN | 1 | 4016779065139
2CDS200981R0001 | Shunt Trip | 62.61 | UN | 1 | 4053546116700
2CDS200981R0002 | Shunt Trip | 62.61 | UN | 1 | 4053546116748
2CDS200982R0001 | Shunt Trip | 56.4 | UN | 1 | 4053546116625
2CDS200982R0002 | Shunt Trip | 56.4 | UN | 1 | 4053546116663
2CDS200985R0041 | S3C-UA 12 DC/AC Bob mín tens 12V CA/CC | 70.52 | UN | 1 | 4053546159318
2CDS200985R0042 | S3C-UA 24 DC/AC Bob mín tens 24V CA/CC | 70.52 | UN | 1 | 4053546159356
2CDS200985R0043 | S3C-UA 48 DC/AC Bob mín tens 48V CA/CC | 70.52 | UN | 1 | 4053546159394
1SFA611212R1103 | M3SS3-11Y SELECTOR M3SS3-11Y | 24.35 | UN | 1 | 7320500295823
1SFA611212R1104 | M3SS3-11L SELECTOR M3SS3-11L | 24.35 | UN | 1 | 7320500295830
1SFA611212R1108 | M3SS3-11C SELECTOR M3SS3-11C | 24.35 | UN | 1 | 7320500295847
1SFA611212R2006 | M3SS3-20B Selector Switch | 12.49 | UN | 1 | 7320500295861
1SFA611212R2101 | M3SS3-21R Selector Switch | 23.11 | UN | 1 | 7320500295885
1SFA611212R2102 | M3SS3-21G Selector Switch | 23.11 | UN | 1 | 7320500295892
1SFA611212R3006 | M3SS3-30B Selector Switch | 14.82 | UN | 1 | 7320500295946
1SFA611213R1001 | M3SS4-10R SELECTOR M3SS4-10R | 9.25 | UN | 1 | 7320500296974
1SFA611213R1006 | M3SS4-10B SELECTOR M3SS4-10B | 9.25 | UN | 1 | 7320500296981
1SFA611213R1007 | M3SS4-10U SELECTOR M3SS4-10U | 9.25 | UN | 1 | 7320500296998
1SFA611213R1101 | M3SS4-11R SELECTOR M3SS4-11R | 26.02 | UN | 1 | 7320500297001
1SFA611213R1102 | M3SS4-11G SELECTOR M3SS4-11G | 26.02 | UN | 1 | 7320500297018
1SFA611213R1103 | M3SS4-11Y SELECTOR M3SS4-11Y | 26.02 | UN | 1 | 7320500297025
1SFA611213R1104 | M3SS4-11L SELECTOR M3SS4-11L | 26.02 | UN | 1 | 7320500297032
1SFA611213R1108 | M3SS4-11C SELECTOR M3SS4-11C | 26.02 | UN | 1 | 7320500297049
1SFA611213R2001 | M3SS4-20R Selector Switch | 9.95 | UN | 1 | 7320500297056
1SFA611213R2006 | M3SS4-20B Selector Switch | 9.95 | UN | 1 | 7320500297063
1SFA611213R2007 | M3SS4-20U Selector Switch | 9.95 | UN | 1 | 7320500297070
1SFA611213R2101 | M3SS4-21R Selector Switch | 24.41 | UN | 1 | 7320500297087
1SFA611213R2102 | M3SS4-21G Selector Switch | 24.41 | UN | 1 | 7320500297094
1SFA611213R2104 | M3SS4-21L Selector Switch | 24.41 | UN | 1 | 7320500297117
1SFA611213R2108 | M3SS4-21C Selector Switch | 24.41 | UN | 1 | 7320500297124
1SFA611213R3006 | M3SS4-30B Selector Switch | 12.31 | UN | 1 | 7320500297148
1SFA611213R3108 | M3SS4-31C Selector Switch | 26.56 | UN | 1 | 7320500297209
1SFA611214R1001 | M3SS5-10R SELECTOR M3SS5-10R | 13.49 | UN | 1 | 7320500298176
1SFA611214R1006 | M3SS5-10B SELECTOR M3SS5-10B | 13.49 | UN | 1 | 7320500298183
1SFA611214R1007 | M3SS5-10U SELECTOR M3SS5-10U | 13.49 | UN | 1 | 7320500298190
1SFA611214R1101 | M3SS5-11R SELECTOR M3SS5-11R | 27.68 | UN | 1 | 7320500298206
1SFA611214R1102 | M3SS5-11G SELECTOR M3SS5-11G | 27.68 | UN | 1 | 7320500298213
1SFA611214R1103 | M3SS5-11Y SELECTOR M3SS5-11Y | 27.68 | UN | 1 | 7320500298220
1SFA611214R1104 | M3SS5-11L SELECTOR M3SS5-11L | 27.68 | UN | 1 | 7320500298237
1SFA611214R1108 | M3SS5-11C SELECTOR M3SS5-11C | 27.68 | UN | 1 | 7320500298244
1SFA611214R2006 | M3SS5-20B Selector Switch | 13.72 | UN | 1 | 7320500298268
1SFA611214R2007 | M3SS5-20U Selector Switch | 13.72 | UN | 1 | 7320500298275
1SFA611214R2102 | M3SS5-21G Selector Switch | 25.9 | UN | 1 | 7320500298299
1SFA611214R2103 | M3SS5-21Y Selector Switch | 25.9 | UN | 1 | 7320500298305
1SFA611214R2108 | M3SS5-21C Selector Switch | 25.9 | UN | 1 | 7320500298329
1SFA611214R3001 | M3SS5-30R Selector Switch | 15.96 | UN | 1 | 7320500298336
1SFA611214R3006 | M3SS5-30B Selector Switch | 15.96 | UN | 1 | 7320500298343
1SFA611214R3102 | M3SS5-31G Selector Switch | 28.13 | UN | 1 | 7320500298374
1SFA611214R3108 | M3SS5-31C Selector Switch | 28.13 | UN | 1 | 7320500298404
1SFA611215R1006 | M3SS6-10B SELECTOR M3SS6-10B | 13.49 | UN | 1 | 7320500299388
1SDA054550R1 | T5V630 PR222DS/P-LSIG In630 3pFFC1150VAC | 3152.04 | UN | 1 | 8015644556518
1SDA054755R1 | T5 Parte fixa T5 400 3p W FP EF | 251.75 | UN | 1 | 8015644558765
1SDA054756R1 | T5 Parte fixa T5 400 3p W FP VR | 434.9 | UN | 1 | 8015644558772
1SDA054757R1 | T5 Parte fixa T5 400 3p W FP HR | 434.9 | UN | 1 | 8015644558789
1SDA054758R1 | T5 Parte fixa T5 400 4p W FP EF | 327.29 | UN | 1 | 8015644558796
1SDA054759R1 | T5 Parte fixa T5 400 4p W FP VR | 565.43 | UN | 1 | 8015644558802
1SDA054761R1 | T5 Parte fixa T5 400 4p W FP HR | 565.43 | UN | 1 | 8015644558901
1SDA054768R1 | T5 PARTE FIJA DE W TERM. EF 3P - T5 630 | 535.61 | UN | 1 | 8015644558970
1SDA054769R1 | T5 PARTE FIJA DE W TERM. VR 3P - T5 630 | 621.35 | UN | 1 | 8015644558987
1SDA054770R1 | T5 PARTE FIJA DE W TERM. HR 3P - T5 630 | 621.35 | UN | 1 | 8015644558994
1SDA054771R1 | T5 PARTE FIJA DE W TERM. EF 4P - T5 630 | 696.32 | UN | 1 | 8015644559007
1SDA054772R1 | T5 PARTE FIJA DE W TERM. VR 4P - T5 630 | 807.77 | UN | 1 | 8015644559014
1SDA054774R1 | T5 PARTE FIJA DE W TERM. HR 4P - T5 630 | 807.77 | UN | 1 | 8015644559021
1SDA054831R1 | T4 KIT TERMINAIS FC CU FP T4 3 UNID. | 23.81 | UN | 1 | 8015644559564
1SDA054832R1 | T4 KIT TERMINAIS FC CU FP T4 4 UNID. | 34.5 | UN | 1 | 8015644559571
1SDA054833R1 | T5 KIT TERMINAIS FC CU FP T5 3 UNID. | 132.12 | UN | 1 | 8015644559588
1SDA054834R1 | T5 KIT TERMINAIS FC CU FP T5 4 UNID. | 171.72 | UN | 1 | 8015644559595
1SDA054835R1 | T4 KIT TERMINAIS FC CUAL FP T4 3 UNID. | 35.78 | UN | 1 | 8015644559601
1SDA054836R1 | T4 KIT TERMINAIS FC CUAL FP T4 4 UNID. | 51.59 | UN | 1 | 8015644559618
1SDA054837R1 | T5 KIT TERMINAIS FC CUAL FP T5 3UNID. | 198.09 | UN | 1 | 8015644559625
1SDA054838R1 | T5 KIT TERMINAIS FC CUAL FP T5 4 UNID. | 257.55 | UN | 1 | 8015644559632
1SDA054843R1 | T5 KIT CONVERSÃO FIXO EM REMOVÍVEL T5 40 | 115.9 | UN | 1 | 8015644559687
1SDA054844R1 | T5 KIT CONVERSÃO FIXO EM REMOVÍVEL T5 40 | 150.82 | UN | 1 | 8015644559694
1SDA054845R1 | T5 KIT CONVERSÃO FIXO EM EXTR. T5 400 3p | 147.97 | UN | 1 | 8015644559700
1SDA054846R1 | T5 KIT CONVERSÃO FIXO EM EXTR. T5 400 4p | 192.34 | UN | 1 | 8015644559717
1SDA054847R1 | T5 KIT CONVERSÃO FIXO EM REMOVÍVEL T5 63 | 140.33 | UN | 1 | 8015644559724
1SDA054848R1 | T5 KIT CONVERSÃO FIXO EM REMOVÍVEL T5 63 | 181.76 | UN | 1 | 8015644559731
1SDA054849R1 | T5 KIT CONVERSION 3P, F a W MP - T5 630 | 211.32 | UN | 1 | 8015644559748
1SDA054850R1 | T5 KIT CONVERSION 4P, F a W MP - T5 630 | 274.76 | UN | 1 | 8015644559755
1SDA054852R1 | T5 KIT CONVERSÃO FIXO EM REMOV. RC222 E | 148.62 | UN | 1 | 8015644559779
1SDA054854R1 | T4 KIT CONVERSÃO REMOV. EM EXTR. T4 4p | 163.84 | UN | 1 | 8015644559793
1SDA054855R1 | T5 KIT CONVERSÃO REMOV. EM EXTR. T5 4p | 163.84 | UN | 1 | 8015644559809
1SDA054857R1 | T4 TAPA BORNES P/ PARTE FIXA T4 3p | 19.02 | UN | 1 | 8015644559168
1SDA054858R1 | T4 TAPA BORNES P/ PARTE FIXA T4 4p | 24.66 | UN | 1 | 8015644559175
1SDA054859R1 | T5 TAPA BORNES P/ PARTE FIXA T5 3p | 21.03 | UN | 1 | 8015644559182
1SDA054861R1 | T5 TAPA BORNES P/ PARTE FIXA T5 4p | 27.34 | UN | 1 | 8015644559199
1SDA054869R1 | T4-T5-T6 Bobina de abertura, 12V c.c., T | 80.1 | UN | 1 | 8015644559977
1SDA054870R1 | T4-T5-T6 Bobina de abertura, 24-30V c.a. | 80.1 | UN | 1 | 8015644559984
1SDA054871R1 | T4-T5-T6 Bobina de abertura, 48-60V c.a. | 80.1 | UN | 1 | 8015644559991
1SDA054872R1 | T4-T5-T6 Bobina de abertura, 110-127V c. | 80.1 | UN | 1 | 8056221123525
2CLA897200A3101 | Marco 2 elementos CN | 54.33 | UN | 1 | 8427238272054
2CLA897300A1001 | Marco 3 elementos BT | 32.15 | UN | 2 | 8427238272061
2CLA897300A1101 | Marco 3 elementos BL | 16.5 | UN | 2 | 8427238272078
2CLA897300A1401 | Marco 3 elementos AI | 48.26 | UN | 1 | 8427238272085
2CLA897300A1501 | Marco 3 elementos NT | 33.76 | UN | 2 | 8427238272092
2CLA897300A1801 | Marco 3 elementos GR | 33.76 | UN | 2 | 8427238272108
2CLA897300A3001 | Marco 3 elementos CB | 66.52 | UN | 1 | 8427238272115
2CLA897300A3101 | Marco 3 elementos CN | 68.47 | UN | 1 | 8427238272122
2CLA897400A1001 | Marco 4 elementos BT | 42.84 | UN | 2 | 8427238272139
2CLA897400A1101 | Marco 4 elementos BL | 22.11 | UN | 2 | 8427238272146
2CLA897400A1401 | Marco 4 elementos AI | 71.73 | UN | 1 | 8427238272153
2CLA897400A1501 | Marco 4 elementos NT | 44.98 | UN | 2 | 8427238272160
2CLA897400A1801 | Marco 4 elementos GR | 44.98 | UN | 2 | 8427238272177
2CLA897400A3001 | Marco 4 elementos CB | 79.57 | UN | 1 | 8427238272184
2CLA897400A3101 | Marco 4 elementos CN | 82.84 | UN | 1 | 8427238272191
2CLA898040A1001 | Tapa señaliz. Pase-Espere / Pulsador BT | 18.88 | UN | 5 | 8427238270630
2CLA898040A1101 | Tapa señaliz. Pase-Espere / Pulsador BL | 14.1 | UN | 5 | 8427238266275
2CLA898040A1501 | Tapa señaliz. Pase-Espere / Pulsador NT | 19.83 | UN | 5 | 8427238270647
2CLA898040A1801 | Tapa señaliz. Pase-Espere / Pulsador GR | 19.83 | UN | 5 | 8427238270654
2CLA898500A1001 | Tapa cargador USB BT | 14.73 | UN | 5 | 8427238270548
2CLA898500A1101 | Tapa cargador USB BL | 10.42 | UN | 5 | 8427238264981
2CLA898500A1501 | Tapa cargador USB NT | 15.46 | UN | 5 | 8427238270555
2CLA898500A1801 | Tapa cargador USB GR | 15.46 | UN | 5 | 8427238270562
2CLA898800A1001 | Tapa base enchufe Schuko T.T. lateral BT | 11.3 | UN | 20 | 8427238270609
2CLA898800A1101 | Tapa base enchufe Schuko T.T. lateral BL | 7.41 | UN | 20 | 8427238265001
2CLA898800A1501 | Tapa base enchufe Schuko T.T. lateral NT | 11.86 | UN | 20 | 8427238270616
2CLA898800A1801 | Tapa base enchufe Schuko T.T. lateral GR | 11.86 | UN | 20 | 8427238270623
2CLA898809A1001 | Tapa base enchufe Schuko+marco 1V BT | 22.06 | UN | 1 | 8427238319124
2CLA898809A1101 | Tapa base enchufe Schuko+marco 1V BL | 12.99 | UN | 1 | 8427238319131
2CLA898809A1501 | Tapa base enchufe Schuko+marco 1V NT | 23.16 | UN | 1 | 8427238319148
2CLA898809A1801 | Tapa base enchufe Schuko + marco 1V GR | 23.16 | UN | 1 | 8427238319155
2CLA898810A1001 | Tapa Schuko c/tapa BT | 18.45 | UN | 5 | 8427238272207
2CLA898810A1101 | Tapa Schuko c/tapa BL | 14.86 | UN | 5 | 8427238272214
2CLA898810A1501 | Tapa Schuko c/tapa NT | 19.37 | UN | 5 | 8427238272221
2CLA898810A1801 | Tapa Schuko c/tapa GR | 19.37 | UN | 5 | 8427238272238
2CLA898840A1001 | Tapa Schuko + cargador USB A+C BT | 13.73 | UN | 1 | 8427238272788
2CLA898840A1101 | Tapa Schuko + cargador USB A+C BL | 9.62 | UN | 1 | 8427238272795
2CLA898840A1501 | Tapa Schuko + cargador USB A+C NT | 14.14 | UN | 1 | 8427238272801
2CLA898840A1801 | Tapa Schuko + cargador USB A+C GR | 14.14 | UN | 1 | 8427238272818
2CLA932900A1001 | 9329 Altifalante de 2" para caixa univer | 54.43 | UN | 1 | 8427238028224
2CLA932910A1001 | 9329.1 Altifalante de 5'' para tecto | 54.43 | UN | 1 | 8427238028231
1SDA073731R1 | Comando MOTOR 100-130V + MC 24V-E2.2/E6. | 1466.85 | UN | 1 | 8015644776640
1SDA073732R1 | Comando MOTOR 220-250V + MC 24V-E2.2/E6. | 1466.85 | UN | 1 | 8015644776657
1SDA073736R1 | E1.2 Sensor de corrente para o condutor | 556.33 | UN | 1 | 8015644776695
1SDA073737R1 | E2.2 Sensor de corrente para o condutor | 1079.09 | UN | 1 | 8015644776701
1SDA073738R1 | E4.2 Sensor de corrente para o condutor | 1079.09 | UN | 1 | 8015644776718
1SDA073739R1 | E6.2 Sensor de corrente para o condutor | 1489.02 | UN | 1 | 8015644776725
1SDA073740R1 | E6.2 Sensor de corrente para o condutor | 2977.77 | UN | 1 | 8015644776732
1SDA073741R1 | E1.2-E2.2 Toróide RC para proteção difer | 2200.77 | UN | 1 | 8015644776749
1SDA073742R1 | E2.2-E4.2 Toróide RC para proteção difer | 2421.35 | UN | 1 | 8015644776756
1SDA073743R1 | E1.2/E6.2 Transformador toroidal homopol | 1089.23 | UN | 1 | 8015644776763
1SDA073744R1 | E1.2 YR r rem 24 V c.c. | 176.96 | UN | 1 | 8015644776770
1SDA073745R1 | E1.2 YR r rem 110 V c.a./c.c. | 176.96 | UN | 1 | 8015644776787
1SDA073746R1 | E1.2 YR r rem 250 V c.a./c.c. | 176.96 | UN | 1 | 8015644776794
1SDA073747R1 | E2.2-E4.2-E6.2 YR r rem 24 V c.c. | 185.69 | UN | 1 | 8015644776800
1SDA073748R1 | E2.2-E4.2-E6.2 YR r rem 110 V c.a./c.c. | 185.69 | UN | 1 | 8015644776817
1SDA073749R1 | E2.2-E4.2-E6.2 YR r rem 250 V c.a./c.c. | 185.69 | UN | 1 | 8015644776824
1SDA073750R1 | E1.2 AUX contacto auxiliar 4Q 400 V c.a. | 79.8 | UN | 1 | 8015644776831
1SDA073751R1 | E1.2 AUX contacto auxiliar 4Q 24 V c.a. | 79.8 | UN | 1 | 8015644776848
1SDA073752R1 | E1.2 AUX contacto auxiliar 2Q 400 V c.a. | 79.8 | UN | 1 | 8015644776855
1SDA073753R1 | E2.2-E4.2-E6.2 AUX contacto auxiliar 4Q | 139.92 | UN | 1 | 8015644776862
1SDA073754R1 | E2.2-E4.2-E6.2 AUX contacto auxiliar 4Q | 288.39 | UN | 1 | 8015644776879
1SDA073755R1 | E2.2-E4.2-E6.2 AUX contacto auxiliar 2Q | 139.92 | UN | 1 | 8015644776886
1SDA073756R1 | E2.2-E4.2-E6.2 AUX contacto auxiliar 6Q | 209.84 | UN | 1 | 8015644776893
1SDA073757R1 | E2.2-E4.2-E6.2 AUX contacto auxiliar 6Q | 432.51 | UN | 1 | 8015644776909
1SDA073758R1 | E1.2 AUX 15 x contacto auxiliar aberto/f | 550.59 | UN | 1 | 8015644776916
1SDA073759R1 | E1.2 AUX 15 x contacto auxiliaraberto/fe | 825.85 | UN | 1 | 8015644776923
1SDA073760R1 | E2.2-E4.2-E6.2 AUX contacto auxiliar 15Q | 550.59 | UN | 1 | 8015644776930
1SDA073761R1 | E2.2-E4.2-E6.2 AUX contacto auxiliar 15Q | 825.85 | UN | 1 | 8015644776947
1SDA073762R1 | E1.2 AUP 6 x contacto de posição inserid | 261.72 | UN | 1 | 8015644776954
1SDA073763R1 | E1.2 AUP 6 x contacto de posição inserid | 287.93 | UN | 1 | 8015644776961
1SDA073764R1 | E2.2-E4.2-E6.2 AUP 5 x contacto de posiç | 346.91 | UN | 1 | 8015644776978
1SDA073765R1 | E2.2-E4.2-E6.2 AUP 5 x contacto de posiç | 584.62 | UN | 1 | 8015644776985
1SDA073766R1 | E2.2-E4.2-E6.2 AUP 5 x contacto de posiç | 346.91 | UN | 1 | 8015644776992
1SDA073767R1 | E2.2-E4.2-E6.2 AUP 5 x contacto de posiç | 584.62 | UN | 1 | 8015644777005
1SDA073768R1 | E1.2 AUP Ekip contacto de posição inseri | 57.63 | UN | 1 | 8015644777012
1SDA073770R1 | E1.2 RTC contacto de sinalização "pronto | 39.93 | UN | 1 | 8015644777036
1SDA073771R1 | E1.2 RTC contacto de sinalização "pronto | 39.93 | UN | 1 | 8015644777043
1SDA073772R1 | E1.2 RTC contacto de sinalização "pronto | 39.93 | UN | 1 | 8015644777050
1SDA073773R1 | E2.2-E4.2-E6.2 RTC contacto de semalizaç | 39.93 | UN | 1 | 8015644777067
1SDA073774R1 | E2.2-E4.2-E6.2 RTC contacto de semalizaç | 39.93 | UN | 1 | 8015644777074
2CDS200985R0044 | S3C-UA 110 DC/AC Bob mín tens 110V CA/CC | 70.52 | UN | 1 | 4053546159431
2CDS200985R0045 | S3C-UA 230 DC/AC Bob mín tens 230V CA/CC | 70.52 | UN | 1 | 4053546159479
2CDS200985R0047 | S3C-UA 230D DC/AC Bob mín tens 230VCA/CC | 70.52 | UN | 1 | 4053546159554
2CDS211001R0024 | Disjuntor 2 A, curva C, 1P | 15.62 | UN | 1 | 4016779630542
2CDS211001R0064 | SH201-C6 Disj 6A curva C 6kA 1p | 12.02 | UN | 1 | 4016779630573
2CDS211001R0104 | SH201-C10 Disj 10A curva C 6kA 1p | 7.31 | UN | 1 | 4016779630603
2CDS211001R0164 | SH201-C16 Disj 16A curva C 6kA 1p | 7.31 | UN | 1 | 4016779630641
2CDS211001R0204 | SH201-C20 Disj 20A curva C 6kA 1p | 7.31 | UN | 1 | 4016779630665
2CDS211001R0254 | SH201-C25 Disj 25A curva C 6kA 1p | 7.31 | UN | 1 | 4016779630689
2CDS211001R0324 | SH201-C32 Disj 32A curva C 6kA 1p | 9.35 | UN | 1 | 4016779630702
2CDS211001R0404 | SH201-C40 Disj 40A curva C 6kA 1p | 9.97 | UN | 1 | 4016779630726
2CDS211001R0504 | SH201-C50 Disj 50A curva C 6kA 1p | 13.27 | UN | 1 | 4016779698993
2CDS211001R0634 | SH201-C63 Disj 63A curva C 6kA 1p | 13.81 | UN | 1 | 4016779699006
2CDS211103R0064 | SH201-C6NA Disj 6A curva C 6kA 1p+N | 26.16 | UN | 1 | 4016779630801
2CDS211103R0104 | SH201-C10NA Disj 10A curva C 6kA 1p+N | 12.06 | UN | 1 | 4016779630832
2CDS211103R0164 | SH201-C16NA Disj 16A curva C 6kA 1p+N | 12.06 | UN | 1 | 4016779630870
2CDS211103R0204 | SH201-C20NA Disj 20A curva C 6kA 1p+N | 12.06 | UN | 1 | 4016779630894
2CDS211103R0254 | SH201-C25NA Disj 25A curva C 6kA 1p+N | 12.06 | UN | 1 | 4016779630917
2CDS211103R0324 | SH201-C32NA Disj 32A curva C 6kA 1p+N | 25.42 | UN | 1 | 4016779630931
2CDS211103R0404 | SH201-C40NA Disj 40A curva C 6kA 1p+N | 29.52 | UN | 1 | 4016779630955
2CDS211103R0504 | SH201-C50NA Disj 50A curva C 6kA 1p+N | 34.07 | UN | 1 | 4016779699808
2CDS211103R0634 | SH201-C63NA Disj 63A curva C 6kA 1p+N | 38.69 | UN | 1 | 4016779699815
2CDS212001R0064 | SH202-C6 Disj 6A curva C 6kA 2p | 29.42 | UN | 1 | 4016779631037
2CDS212001R0104 | SH202-C10 Disj 10A curva C 6kA 2p | 16.12 | UN | 1 | 4016779631068
2CDS212001R0164 | SH202-C16 Disj 16A curva C 6kA 2p | 16.12 | UN | 1 | 4016779631105
2CDS212001R0204 | SH202-C20 Disj 20A curva C 6kA 2p | 16.12 | UN | 1 | 4016779631129
2CDS212001R0254 | SH202-C25 Disj 25A curva C 6kA 2p | 16.12 | UN | 1 | 4016779631143
2CDS212001R0324 | SH202-C32 Disj 32A curva C 6kA 2p | 29.42 | UN | 1 | 4016779631167
2CDS212001R0404 | SH202-C40 Disj 40A curva C 6kA 2p | 37.84 | UN | 1 | 4016779631181
2CDS212001R0504 | SH202-C50 Disj 50A curva C 6kA 2p | 41.83 | UN | 1 | 4016779699785
2CDS212001R0634 | SH202-C63 Disj 63A curva C 6kA 2p | 45.49 | UN | 1 | 4016779143769
2CDS213001R0064 | SH203-C6 Disj 6A, curva C, 6kA, 3p | 41.05 | UN | 1 | 4016779631266
2CDS213001R0104 | SH203-C10 Disj 10A, curva C, 6kA, 3p | 38.77 | UN | 1 | 4016779631297
2CDS213001R0164 | SH203-C16 Disj 16A, curva C, 6kA, 3p | 39.14 | UN | 1 | 4016779631334
2CDS213001R0204 | SH203-C20 Disj 20A, curva C, 6kA, 3p | 40.23 | UN | 1 | 4016779631358
2CDS213001R0254 | SH203-C25 Disj 25A, curva C, 6kA, 3p | 41.05 | UN | 1 | 4016779631372
2CDS213001R0324 | SH203-C32 Disj 32A, curva C, 6kA, 3p | 43.43 | UN | 1 | 4016779631396
2CDS213001R0404 | SH203-C40 Disj 40A, curva C, 6kA, 3p | 52.21 | UN | 1 | 4016779631419
2CDS213001R0504 | SH203-C50 Disj 50A, curva C, 6kA, 3p | 61.92 | UN | 1 | 4016779701303
2CDS213001R0634 | SH203-C63 Disj 63A, curva C, 6kA, 3p | 69.85 | UN | 1 | 4016779701310
1SDA073775R1 | E2.2-E4.2-E6.2 RTC contacto de semalizaç | 39.93 | UN | 1 | 8015644777081
1SDA073776R1 | E1.2 S51 contacto sinalização do disparo | 39.93 | UN | 1 | 8015644777098
1SDA073777R1 | E1.2 S51 contacto sinalização do disparo | 39.93 | UN | 1 | 8015644777104
1SDA073778R1 | E2.2-E4.2-E6.2 S51 contacto sinalização | 154.73 | UN | 1 | 8015644777111
1SDA073779R1 | E2.2-E4.2-E6.2 S51 contacto sinalização | 154.73 | UN | 1 | 8015644777128
1SDA073780R1 | E1.2 MOC contador de manobras mecânico - | 153.55 | UN | 1 | 8015644777135
1SDA073781R1 | E2.2-E4.2-E6.2 MOC contador de manobras | 325.25 | UN | 1 | 8015644777142
1SDA073782R1 | E1.2 KLC-D BLOCOio por chave, diferente | 136.8 | UN | 1 | 8015644777159
1SDA073783R1 | E1.2 KLC-D BLOCOio por chave N20005 na | 136.8 | UN | 1 | 8015644777166
1SDA073784R1 | E1.2 KLC-D BLOCOio por chave N20006 na | 136.8 | UN | 1 | 8015644777173
1SDA073785R1 | E1.2 KLC-D BLOCOio por chave N20007 na | 136.8 | UN | 1 | 8015644777180
1SDA073786R1 | E1.2 KLC-D BLOCOio por chave N20008 na | 136.8 | UN | 1 | 8015644777197
1SDA073787R1 | E1.2 KLC-D BLOCOio por chave N20009 na | 136.8 | UN | 1 | 8015644777203
1SDA073788R1 | E1.2 KLA BLOCOio por chave Castell na p | 63.45 | UN | 1 | 8015644777210
1SDA073789R1 | E1.2 KLA BLOCOio por chave Kirk na posi | 63.45 | UN | 1 | 8015644777227
1SDA073790R1 | E1.2 KLA BLOCOio por chave Ronis/Profal | 63.45 | UN | 1 | 8015644777234
1SDA073791R1 | E2.2-E4.2-E6.2 KLC-D BLOCOio por chave, | 152.3 | UN | 1 | 8015644777241
1SDA073792R1 | E2.2-E4.2-E6.2 KLC-D BLOCOio por chave | 152.3 | UN | 1 | 8015644777258
1SDA073793R1 | E2.2-E4.2-E6.2 KLC-D BLOCOio por chave | 152.3 | UN | 1 | 8015644777265
1SDA073794R1 | E2.2-E4.2-E6.2 KLC-D BLOCOio por chave | 152.3 | UN | 1 | 8015644777272
1SDA073795R1 | E2.2-E4.2-E6.2 KLC-D BLOCOio por chave | 152.3 | UN | 1 | 8015644777289
1SDA073796R1 | E2.2-E4.2-E6.2 KLC-D BLOCOio por chave | 152.3 | UN | 1 | 8015644777296
1SDA073797R1 | E2.2-E4.2-E6.2 KLA BLOCOio por chave Ca | 156.37 | UN | 1 | 8015644777302
1SDA073798R1 | E2.2-E4.2-E6.2 KLA BLOCOio por chave Ki | 161.2 | UN | 1 | 8015644777319
1SDA073799R1 | E2.2-E4.2-E6.2 KLA BLOCOio por chave Ro | 161.2 | UN | 1 | 8015644777326
1SDA073800R1 | E1.2 PLC BLOCOio por cadeado na posição | 95.77 | UN | 1 | 8015644777333
1SDA073801R1 | E1.2 PLC BLOCOio por cadeado na posição | 105.31 | UN | 1 | 8015644777340
1SDA073802R1 | E1.2 PLC BLOCOio por cadeado na posição | 105.31 | UN | 1 | 8015644777357
1SDA073803R1 | E2.2-E4.2-E6.2 PLC BLOCOio por cadeado | 136.68 | UN | 1 | 8015644777364
1SDA073804R1 | E2.2-E4.2-E6.2 PLC BLOCOio por cadeado | 183.95 | UN | 1 | 8015644777371
1SDA073805R1 | E2.2-E4.2-E6.2 PLC BLOCOio por cadeado | 183.95 | UN | 1 | 8015644777388
1SDA073806R1 | E2.2-E4.2-E6.2 KLP-D BLOCOio por chave, | 152.3 | UN | 1 | 8015644777395
1SDA073807R1 | E2.2-E4.2-E6.2 KLC-D BLOCOio por chave | 152.3 | UN | 1 | 8015644777401
1SDA073808R1 | E2.2-E4.2-E6.2 KLC-D BLOCOio por chave | 152.3 | UN | 1 | 8015644777418
1SDA073809R1 | E2.2-E4.2-E6.2 KLC-D BLOCOio por chave | 152.3 | UN | 1 | 8015644777425
1SDA073810R1 | E2.2-E4.2-E6.2 KLC-D BLOCOio por chave | 152.3 | UN | 1 | 8015644777432
1SDA073811R1 | E2.2-E4.2-E6.2 KLC-D BLOCOio por chave | 152.3 | UN | 1 | 8015644777449
1SDA073812R1 | E2.2-E4.2-E6.2 KLP-D BLOCOio por chave, | 152.3 | UN | 1 | 8015644777456
1SDA073813R1 | E2.2-E4.2-E6.2 KLC-D BLOCOio por chave | 152.3 | UN | 1 | 8015644777463
1SDA073814R1 | E2.2-E4.2-E6.2 KLC-D BLOCOio por chave | 152.3 | UN | 1 | 8015644777470
1SDA073815R1 | E2.2-E4.2-E6.2 KLC-D BLOCOio por chave | 152.3 | UN | 1 | 8015644777487
1SDA073816R1 | E2.2-E4.2-E6.2 KLC-D BLOCOio por chave | 152.3 | UN | 1 | 8015644777494
1SDA073817R1 | E2.2-E4.2-E6.2 KLC-D BLOCOio por chave | 152.3 | UN | 1 | 8015644777500
1SDA073818R1 | E2.2-E4.2-E6.2 KLP-A BLOCOio por chave | 161.2 | UN | 1 | 8015644777517
1SDA073819R1 | E2.2-E4.2-E6.2 KLP-A BLOCOio por chave | 161.2 | UN | 1 | 8015644777524
1SDA073820R1 | E2.2-E4.2-E6.2 KLP-A BLOCOio por chave | 161.2 | UN | 1 | 8015644777531
1SDA073821R1 | KLP-A Pos.lock Castell E2.2..E6.2 2Key | 139.99 | UN | 1 | 8015644777548
1SDA073822R1 | E1.2 KLP-D BLOCOio por chave, diferente | 109.18 | UN | 1 | 8015644777555
1SDA073823R1 | E1.2 KLC-D BLOCOio por chave N20005 na | 109.18 | UN | 1 | 8015644777562
1SDA073824R1 | E1.2 KLC-D BLOCOio por chave N20006 na | 109.18 | UN | 1 | 8015644777579
1SDA073825R1 | E1.2 KLC-D BLOCOio por chave N20007 na | 109.18 | UN | 1 | 8015644777586
1SDA073826R1 | E1.2 KLC-D BLOCOio por chave N20008 na | 109.18 | UN | 1 | 8015644777593
1SDA073827R1 | E1.2 KLC-D BLOCOio por chave N20009 na | 109.18 | UN | 1 | 8015644777609
1SDA073828R1 | E1.2 KLP-D BLOCOio por chave, diferente | 109.18 | UN | 1 | 8015644777616
1SDA073829R1 | E1.2 KLC-D BLOCOio por chave N20005 na | 109.18 | UN | 1 | 8015644777623
1SDA073830R1 | E1.2 KLC-D BLOCOio por chave N20006 na | 109.18 | UN | 1 | 8015644777630
1SDA073831R1 | E1.2 KLC-D BLOCOio por chave N20007 na | 109.18 | UN | 1 | 8015644777647
1SDA073832R1 | E1.2 KLC-D BLOCOio por chave N20008 na | 109.18 | UN | 1 | 8015644777654
1SDA073833R1 | E1.2 KLC-D BLOCOio por chave N20009 na | 109.18 | UN | 1 | 8015644777661
1SDA073834R1 | E1.2 KLP-A BLOCOio por chave Ronis na p | 63.45 | UN | 1 | 8015644777678
1SDA073835R1 | E1.2 KLP-A BLOCOio por chave Ronis na p | 63.45 | UN | 1 | 8015644777685
1SDA073838R1 | E1.2 BLOCOio suplementar na posição de | 62.65 | UN | 1 | 8015644777715
1SDA073839R1 | E2.2-E4.2-E6.2 BLOCOio suplementar na p | 65.9 | UN | 1 | 8015644777722
1SDA073840R1 | E1.2 PLP BLOCOio por cadeado na posição | 183.95 | UN | 1 | 8015644777739
1SDA073841R1 | E2.2-E4.2-E6.2 PLP BLOCOio por cadeado | 183.95 | UN | 1 | 8015644777746
1SDA073845R1 | DLR BLOCOio INS/EXT PARTE MOVIL-E2.2 | 230.24 | UN | 1 | 8015644777784
1SDA073846R1 | DLR BLOCOio INS/EXT PARTE MOVIL-E4.2 | 230.24 | UN | 1 | 8015644777791
1SDA073847R1 | DLR BLOCOio INS/EXT PARTE MOVIL-E6.2 | 230.24 | UN | 1 | 8015644777807
1SDA073849R1 | DLP E2.2...E6.2 | 142.75 | UN | 1 | 8015644777821
1SDA073853R1 | E2.2-E4.2-E6.2 DLC BLOCOio mecânico da | 489.75 | UN | 1 | 8015644777869
1SDA073854R1 | E1.2 PCB proteção transparente dos botõe | 94.19 | UN | 1 | 8015644777876
1SDA073855R1 | E1.2 PCB proteção transparente dos botõe | 95.77 | UN | 1 | 8015644777883
1SDA073856R1 | E1.2 PCB proteção transparente dos botõe | 105.31 | UN | 1 | 8015644777890
1SDA073857R1 | E1.2 PCB proteção transparente dos botõe | 105.31 | UN | 1 | 8015644777906
1SDA073858R1 | E2.2-E4.2-E6.2 PCB proteção transparente | 98.51 | UN | 1 | 8015644777913
1SDA073859R1 | E2.2-E4.2-E6.2 PCB proteção transparente | 136.68 | UN | 1 | 8015644777920
1SDA073860R1 | E2.2-E4.2-E6.2 PCB proteção transparente | 183.95 | UN | 1 | 8015644777937
1SDA073861R1 | E2.2-E4.2-E6.2 PCB proteção transparente | 183.95 | UN | 1 | 8015644777944
1SDA073862R1 | MARCO A Porta IP30-E1.2 F | 68.49 | UN | 1 | 8015644777951
1SDA073863R1 | MARCO A Porta IP30-E1.2 W | 68.49 | UN | 1 | 8015644777968
1SFA611215R1101 | M3SS6-11R SELECTOR M3SS6-11R | 27.68 | UN | 1 | 7320500299401
1SFA611215R1102 | M3SS6-11G SELECTOR M3SS6-11G | 27.68 | UN | 1 | 7320500299418
1SFA611215R1103 | M3SS6-11Y SELECTOR M3SS6-11Y | 27.68 | UN | 1 | 7320500299425
1SFA611215R1108 | M3SS6-11C SELECTOR M3SS6-11C | 27.68 | UN | 1 | 7320500299449
1SFA611215R2006 | M3SS6-20B Selector Switch | 13.72 | UN | 1 | 7320500299463
1SFA611215R2102 | M3SS6-21G Selector Switch | 25.9 | UN | 1 | 7320500299494
1SFA611215R3006 | M3SS6-30B Selector Switch | 15.96 | UN | 1 | 7320500299548
1SFA611216R1006 | M3SS7-10B SELECTOR M3SS7-10B | 12.15 | UN | 1 | 7320500300589
1SFA611216R1101 | M3SS7-11R SELECTOR M3SS7-11R | 24.35 | UN | 1 | 7320500300602
1SFA611216R1102 | M3SS7-11G SELECTOR M3SS7-11G | 24.35 | UN | 1 | 7320500300619
1SFA611216R1103 | M3SS7-11Y SELECTOR M3SS7-11Y | 24.35 | UN | 1 | 7320500300626
1SFA611216R1104 | M3SS7-11L SELECTOR M3SS7-11L | 24.35 | UN | 1 | 7320500300633
1SFA611216R1108 | M3SS7-11C SELECTOR M3SS7-11C | 24.35 | UN | 1 | 7320500300640
1SFA611216R2001 | M3SS7-20R Selector Switch | 12.49 | UN | 1 | 7320500300657
1SFA611216R2006 | M3SS7-20B Selector Switch | 12.49 | UN | 1 | 7320500300664
1SFA611216R2102 | M3SS7-21G Selector Switch | 23.11 | UN | 1 | 7320500300695
1SFA611216R3006 | M3SS7-30B Selector Switch | 14.82 | UN | 1 | 7320500300749
1SFA611216R3102 | M3SS7-31G Selector Switch | 25.28 | UN | 1 | 7320500300770
1SFA611216R3108 | M3SS7-31C Selector Switch | 25.28 | UN | 1 | 7320500300800
1SFA611217R1006 | M3SS8-10B SELECTOR M3SS8-10B | 13.49 | UN | 1 | 7320500301074
1SFA611217R1007 | M3SS8-10U SELECTOR M3SS8-10U | 13.49 | UN | 1 | 7320500301081
1SFA611217R1101 | M3SS8-11R SELECTOR M3SS8-11R | 27.68 | UN | 1 | 7320500301098
1SFA611217R1102 | M3SS8-11G SELECTOR M3SS8-11G | 27.68 | UN | 1 | 7320500301104
1SFA611217R1108 | M3SS8-11C SELECTOR M3SS8-11C | 27.68 | UN | 1 | 7320500301135
1SFA611217R2006 | M3SS8-20B Selector Switch | 13.72 | UN | 1 | 7320500301159
1SFA611217R2101 | M3SS8-21R Selector Switch | 25.9 | UN | 1 | 7320500301173
1SFA611217R2102 | M3SS8-21G Selector Switch | 25.9 | UN | 1 | 7320500301180
1SFA611217R3006 | M3SS8-30B Selector Switch | 15.96 | UN | 1 | 7320500301234
1SFA611220R1006 | M2SSV1-10B SELECTOR M2SSV1-10B | 8.38 | UN | 10 | 7320500301326
1SFA611221R1006 | M2SSV2-10B Selector M2SSV2-10B | 8.38 | UN | 10 | 7320500301562
1SFA611222R1006 | M2SSV3-10B Selector M2SSV3-10B | 12.15 | UN | 10 | 7320500301807
1SFA611230R1006 | M3SSV1-10B Selector M3SSV1-10B para mont | 8.38 | UN | 10 | 7320500302767
1SFA611231R1006 | M3SSV2-10B SELECTOR M3SSV2-10B | 12.15 | UN | 10 | 7320500303009
1SFA611232R1006 | M3SSV3-10B Selector M3SSV3-10B | 12.15 | UN | 10 | 7320500303245
1SFA611250R1006 | M3SSC1-10B 1SFA611250r1006 | 9.3 | UN | 1 | 7320500374993
1SFA611250R3006 | M3SSC1-30B SELECT. 3 POS. ACCIÓN CENTRAL | 14.97 | UN | 1 | 7320500375006
1SFA611251R1006 | M3SSC2-10B M3SSC2-10B SELECT. 3 POS. ACC | 9.3 | UN | 1 | 7320500375174
1SFA611251R3006 | M3SSC2-30B Selector Switch | 12.73 | UN | 1 | 7320500375181
1SFA611252R1006 | M3SSC3-10B M3SSC3-10B SELECT. 3 POS. ACC | 9.3 | UN | 1 | 7320500375198
1SFA611252R3006 | M3SSC3-30B Selector Switch | 12.73 | UN | 1 | 7320500375204
1SFA611256R1006 | M3SSC7-10B M3SSC7-10B SELECT. 3 POS. ACC | 9.3 | UN | 1 | 7320500375211
1SDA073864R1 | MARCO A Porta IP30-E2.2/E6.2 F | 218.12 | UN | 1 | 8015644777975
1SDA073865R1 | MARCO A Porta IP30-E2.2/E6.2 W | 218.12 | UN | 1 | 8015644777982
1SDA073866R1 | MARCO A Porta IP54 CHAVE DIFEREN-E1.2 | 119.23 | UN | 1 | 8015644777999
1SDA073867R1 | MARCO A Porta IP54 CHAVE DIFE-E2.2/E6.2 | 424.96 | UN | 1 | 8015644778002
1SDA073868R1 | MARCO A Porta IP54 CHAVE IGUAL-E1.2 | 119.23 | UN | 1 | 8015644778019
1SDA073869R1 | MARCO A Porta IP54 CHAVE IGUA-E2.2/E6.2 | 424.96 | UN | 1 | 8015644778026
1SDA073870R1 | MARCO A Porta PRECINTABLE-E2.2/E6.2 | 51.02 | UN | 1 | 8015644778033
1SDA073871R1 | E1.2 HTC tapa bornes isolantes altos 2 x | 61.63 | UN | 1 | 8015644778040
1SDA073872R1 | E1.2 HTC tapa bornes isolantes altos 2 x | 79.37 | UN | 1 | 8015644778057
1SDA073873R1 | E1.2 LTC tapa bornes isolantes baixos 2 | 52.53 | UN | 1 | 8015644778064
1SDA073874R1 | E1.2 LTC tapa bornes isolantes baixos 2 | 70.01 | UN | 1 | 8015644778071
1SDA073877R1 | E1.2 FB100 separador de fase A=100 mm 4 | 19.88 | UN | 1 | 8015644778101
1SDA073878R1 | E1.2 FB100 separador de fase A=100 mm 6 | 29.74 | UN | 1 | 8015644778118
1SDA073879R1 | E1.2 FB100 separador de fase A=200 mm 4 | 29.96 | UN | 1 | 8015644778125
1SDA073880R1 | E1.2 FB100 separador de fase A=200 mm 6 | 44.56 | UN | 1 | 8015644778132
1SDA073881R1 | E1.2/E6.2 Cabo para encravamento mecânic | 113.01 | UN | 1 | 8015644778149
1SDA073882R1 | E2.2-E4.2-E6.2 Cabo para encravamento me | 225.96 | UN | 1 | 8015644778156
1SDA073885R1 | E1.2/E6.2 Cabo para encravamento mecânic | 113.01 | UN | 1 | 8015644778187
1SDA073886R1 | E2.2-E4.2-E6.2 Cabo para encravamento me | 225.96 | UN | 1 | 8015644778194
1SDA073889R1 | E1.2/E6.2 Mecanismo para encravamento me | 238.2 | UN | 1 | 8015644778224
1SDA073890R1 | E2.2-E4.2-E6.2 Mecanismo para encravamen | 238.2 | UN | 1 | 8015644778231
1SDA073891R1 | E2.2-E4.2-E6.2 Mecanismo para encravamen | 257.98 | UN | 1 | 8015644778248
1SDA073892R1 | E2.2-E4.2-E6.2 Mecanismo para encravamen | 238.2 | UN | 1 | 8015644778255
1SDA073893R1 | E1.2 Suporte para encravamento mecânico | 499.75 | UN | 1 | 8015644778262
1SDA073894R1 | E1.2 Suporte para encravamento mecânico | 499.75 | UN | 1 | 8015644778279
1SDA073895R1 | E2.2-E4.2-E6.2 Suporte para encravamento | 263.29 | UN | 1 | 8015644778286
1SDA073896R1 | E2.2-E4.2-E6.2 Suporte para encravamento | 499.75 | UN | 1 | 8015644778293
1SDA073897R1 | E2.2-E4.2-E6.2 Suporte para encravamento | 263.29 | UN | 1 | 8015644778309
1SDA073906R1 | TERMINAIS 10UD - E1.2/E6.2 | 94.39 | UN | 1 | 8015644778392
1SDA073907R1 | E1.2 Prt f ext ter HR-HR 3p Iu1600 -E1.2 | 1386.51 | UN | 1 | 8015644778408
1SDA073908R1 | E1.2 Prt f ext ter HR-HR 4p Iu1600 -E1.2 | 1843.72 | UN | 1 | 8015644778415
1SDA073909R1 | E2.2 Prt f ext ter HR-HR 3p Iu2000 -E2.2 | 1451.34 | UN | 1 | 8015644778422
1SDA073910R1 | E2.2 Prt f ext ter HR-HR 4p Iu2000 -E2.2 | 1896.5 | UN | 1 | 8015644778439
1SDA073911R1 | E2.2 Prt f ext ter HR-HR 3p Iu2500 -E2.2 | 1516.29 | UN | 1 | 8015644778446
1SDA073912R1 | E2.2 Prt f ext ter HR-HR 4p Iu2500 -E2.2 | 1964.17 | UN | 1 | 8015644778453
1SDA073913R1 | E4.2 Prt f ext ter HR-HR 3p Iu3200 -E4.2 | 2031.88 | UN | 1 | 8015644778460
1SDA073914R1 | E4.2 Prt f ext ter HR-HR 4p Iu3200 -E4.2 | 2483.44 | UN | 1 | 8015644778477
1SDA073915R1 | E4.2 Prt f ext ter HR-HR 3p Iu4000 -E4.2 | 2796.1 | UN | 1 | 8015644778484
1SDA073916R1 | E4.2 Prt f ext ter HR-HR 4p Iu4000 -E4.2 | 3386.09 | UN | 1 | 8015644778491
1SDA073917R1 | E6.2 Prt f ext ter HR-HR 3p Iu5000 -E6.2 | 3477.91 | UN | 1 | 8015644778507
1SFA611256R3006 | M3SSC7-30B Selector Switch | 12.73 | UN | 1 | 7320500375228
1SFA611280R1001 | M2SSK1-101 Selector acionado por chave 2 | 30.8 | UN | 1 | 7320500304242
1SFA611280R1002 | M2SSK1-102 Selector acionado por chave 2 | 30.8 | UN | 1 | 7320500304259
1SFA611280R1003 | M2SSK1-103 Selector acionado por chave 2 | 30.8 | UN | 1 | 7320500304266
1SFA611280R1004 | M2SSK1-104 Selector acionado por chave 2 | 30.8 | UN | 1 | 7320500304273
1SFA611280R2001 | Selector M2SSK1-201 | 33.45 | UN | 1 | 7320500304280
1SFA611280R3001 | M2SSK1-301 Selector Switch | 30.8 | UN | 1 | 7320500317136
1SFA611280R3002 | M2SSK1-302 Selector Switch | 30.8 | UN | 1 | 7320500313336
1SFA611280R3003 | M2SSK1-303 Selector Switch | 30.8 | UN | 1 | 7320500313343
1SFA611280R3004 | M2SSK1-304 Selector Switch | 32.54 | UN | 1 | 7320500313350
1SFA611281R1001 | M2SSK2-101 SELECTOR CHAVE M2SSK2-101 | 30.8 | UN | 1 | 7320500304501
1SFA611281R1002 | M2SSK2-102 SELECTOR CHAVE M2SSK2-102 | 30.8 | UN | 1 | 7320500304518
1SFA611281R1003 | M2SSK2-103 SELECTOR CHAVE M2SSK2-103 | 30.8 | UN | 1 | 7320500304525
1SFA611281R1004 | M2SSK2-104 SELECTOR CHAVE M2SSK2-104 | 30.8 | UN | 1 | 7320500304532
1SFA611281R2001 | M2SSK2-201 Selector Switch | 28.6 | UN | 1 | 7320500304549
1SFA611281R2003 | M2SSK2-203 Selector Switch | 28.6 | UN | 1 | 7320500308530
1SFA611281R3001 | Selector M2SSK2-301 | 36.01 | UN | 1 | 7320500313848
1SFA611281R3002 | M2SSK2-302 Selector Switch | 30.8 | UN | 1 | 7320500313855
1SFA611281R3003 | M2SSK2-303 Selector Switch | 30.8 | UN | 1 | 7320500313862
1SFA611281R3004 | M2SSK2-304 Selector Switch | 32.54 | UN | 1 | 7320500313879
1SFA611282R1001 | M2SSK3-101 SELECTOR CHAVE M2SSK3-101 | 38.02 | UN | 1 | 7320500304778
1SFA611282R1002 | M2SSK3-102 SELECTOR CHAVE M2SSK3-102 | 38.02 | UN | 1 | 7320500304785
1SFA611282R1003 | M2SSK3-103 SELECTOR LLAVE M2SSK3-103 | 38.02 | UN | 1 | 7320500304792
1SFA611282R1004 | M2SSK3-104 SELECTOR LLAVE M2SSK3-104 | 38.02 | UN | 1 | 7320500304808
1SFA611282R3001 | M2SSK3-301 Selector Switch | 37.06 | UN | 1 | 7320500314364
1SFA611282R3002 | M2SSK3-302 Selector Switch | 37.06 | UN | 1 | 7320500314371
1SFA611282R3003 | M2SSK3-303 Selector Switch | 37.06 | UN | 1 | 7320500314388
1SFA611282R3004 | M2SSK3-304 Selector Switch | 39.1 | UN | 1 | 7320500314395
1SFA611283R1001 | M3SSK1-101 Selector acionado por chave 3 | 30.8 | UN | 1 | 7320500305027
1SFA611283R1002 | M3SSK1-102 Selector acionado por chave 3 | 30.8 | UN | 1 | 7320500305034
1SFA611283R1003 | M3SSK1-103 Selector acionado por chave 3 | 30.8 | UN | 1 | 7320500305041
1SFA611283R1004 | M3SSK1-104 Selector acionado por chave 3 | 30.8 | UN | 1 | 7320500305058
1SFA611283R2001 | M3SSK1-201 Selector Switch | 28.6 | UN | 1 | 7320500305065
1SFA611283R3001 | M3SSK1-301 Selector Switch | 30.8 | UN | 1 | 7320500314883
1SFA611283R3002 | M3SSK1-302 Selector Switch | 30.8 | UN | 1 | 7320500314890
1SFA611283R3003 | M3SSK1-303 Selector Switch | 30.8 | UN | 1 | 7320500314906
1SFA611284R1001 | M3SSK2-101 SELECTOR LLAVE M3SSK2-101 | 30.8 | UN | 1 | 7320500305270
1SFA611284R1002 | M3SSK2-102 SELECTOR LLAVE M3SSK2-102 | 30.8 | UN | 1 | 7320500305287
1SFA611284R1003 | M3SSK2-103 SELECTOR LLAVE M3SSK2-103 | 30.8 | UN | 1 | 7320500305294
1SFA611284R1004 | M3SSK2-104 SELECTOR CHAVE M3SSK2-104 | 30.8 | UN | 1 | 7320500305300
1SFA611284R3001 | M3SSK2-301 Selector Switch | 30.8 | UN | 1 | 7320500315408
1SDA054873R1 | T4-T5-T6 Bobina de abertura, 220-240V c. | 80.1 | UN | 1 | 8015644560010
1SDA054874R1 | T4-T5-T6 Bobina de abertura, 380-440V c. | 80.1 | UN | 1 | 8015644560027
1SDA054875R1 | T4-T5-T6 Bobina de abertura, 480-500V c. | 80.1 | UN | 1 | 8015644560034
1SDA054878R1 | T4-T5-T6 Bobina de abertura funcionament | 95.47 | UN | 1 | 8015644560065
1SDA054879R1 | T4-T5-T6 Bobina de abertura funcionament | 95.47 | UN | 1 | 8015644560072
1SDA054887R1 | T4-T5-T6 Bobina de mínima tensão, c/ cab | 136.24 | UN | 1 | 8015644560157
1SDA054888R1 | T4-T5-T6 Bobina de mínima tensão, c/ cab | 136.24 | UN | 1 | 8015644560164
1SDA054889R1 | T4-T5-T6 Bobina de mínima tensão, c/ cab | 136.24 | UN | 1 | 8015644560171
1SDA054890R1 | T4-T5-T6 Bobina de mínima tensão, c/ cab | 136.24 | UN | 1 | 8015644560188
1SDA054891R1 | T4-T5-T6 Bobina de mínima tensão, c/ cab | 136.24 | UN | 1 | 8015644560195
1SDA054892R1 | T4-T5-T6 Bobina de mínima tensão, c/ cab | 136.24 | UN | 1 | 8015644560201
1SDA054893R1 | T4-T5-T6 Bobina de mínima tensão, c/ cab | 136.24 | UN | 1 | 8015644560218
1SDA054894R1 | T4-T5 comando motor de energia acumulada | 857.66 | UN | 1 | 8015644560225
1SDA054895R1 | T4-T5 comando motor de energia acumulada | 857.66 | UN | 1 | 8015644560232
1SDA054896R1 | T4-T5 comando motor de energia acumulada | 857.66 | UN | 1 | 8015644560249
1SDA054897R1 | T4-T5 comando motor de energia acumulada | 857.66 | UN | 1 | 8015644560256
1SDA054898R1 | T4-T5 comando motor de energia acumulada | 857.66 | UN | 1 | 8015644560263
1SDA054899R1 | MOE-E MOTOR+COM 24VDC - T4/5 | 986.26 | UN | 1 | 8015644559823
1SDA054900R1 | MOE-E MOTOR+COM 48-60VDC - T4/5 | 1074.11 | UN | 1 | 8015644559830
1SDA054901R1 | MOE-E MOTOR+COM 110-125VAC/DC - T4/5 | 986.26 | UN | 1 | 8015644559847
1SDA054902R1 | MOE-E MOTOR+COM 220-250VAC/DC - T4/5 | 986.26 | UN | 1 | 8015644559854
1SDA054903R1 | MOE-E MOTOR+COM 380VAC - T4/5 | 986.26 | UN | 1 | 8015644559861
1SDA054904R1 | T4-T5 ENCRAV. COM. MOT. CHAVE DIFER. T4/ | 49.78 | UN | 1 | 8015644559878
1SDA054905R1 | T4-T5 ENCRAV. COM. MOT. CHAVE IGUAL (200 | 49.78 | UN | 1 | 8015644559885
1SDA054906R1 | T4-T5 ENCRAV. COM. MOT. CHAVE IGUAL (200 | 49.78 | UN | 1 | 8015644559892
1SDA054907R1 | T4-T5 ENCRAV. COM. MOT. CHAVE IGUAL (200 | 49.78 | UN | 1 | 8015644560300
1SDA054908R1 | T4-T5 ENCRAV. COM. MOT. CHAVE IGUAL (200 | 49.78 | UN | 1 | 8015644560317
1SDA054909R1 | T4-T5-T6 ENCRAV. COM. MOT. CHAVE MANUAL | 49.78 | UN | 1 | 8015644560324
1SDA054910R1 | T4-T5-T6 Contacto auxiliar, com cabo, 1Q | 44.4 | UN | 1 | 8015644560270
1SDA054912R1 | T4-T5-T6 Contacto auxiliar, com cabo, 1Q | 56.43 | UN | 1 | 8015644560416
1SDA054913R1 | T4-T5-T6 Contacto auxiliar, com cabo, 2Q | 56.43 | UN | 1 | 8015644560423
1SDA054915R1 | T4-T5-T6 Contacto auxiliar, com cabo, 1Q | 88.84 | UN | 1 | 8015644560447
1SDA054916R1 | T4-T5 Contacto auxiliar, 1Q 1SY, T4-T5-T | 56.43 | UN | 1 | 8015644557812
1SDA054917R1 | T4-T5-T6 Contacto auxiliar T4/T5/T6 P/ C | 22.16 | UN | 1 | 8015644557010
1SDA054918R1 | T4-T5-T6 Contacto auxiliar de semalizaçã | 22.23 | UN | 1 | 8015644557027
1SDA054919R1 | T4-T5-T6 Contacto auxiliar de semalizaçã | 22.23 | UN | 1 | 8015644557034
1SDA054920R1 | T4-T5-T6 Contacto auxiliar de semalizaçã | 24.41 | UN | 1 | 8015644557041
1SDA054921R1 | T4-T5-T6 Contacto auxiliar de semalizaçã | 24.41 | UN | 1 | 8015644557058
1SDA054922R1 | T4-T5-T6 Adaptador com 6 pinos | 9.33 | UN | 1 | 8015644557065
1SDA054923R1 | T4-T5-T6 Adaptador com 12 pinos | 13.27 | UN | 1 | 8015644557829
1SDA073918R1 | E6.2 Prt f ext ter HR-HR 4p Iu5000 -E6.2 | 4288.98 | UN | 1 | 8015644778514
1SDA073919R1 | BASE FIJA W TER.HR-HR 4P Iu5000 -E6.2/f | 4932.37 | UN | 1 | 8015644778521
1SDA073920R1 | E6.2 Prt f ext ter HR-HR 3p Iu6300 -E6.2 | 3660.99 | UN | 1 | 8015644778538
1SDA073921R1 | E6.2 Prt f ext ter HR-HR 4p Iu6300 -E6.2 | 4514.74 | UN | 1 | 8015644778545
1SDA073922R1 | BASE FIJA W TER.HR-HR 4P Iu6300 -E6.2/f | 5191.96 | UN | 1 | 8015644778552
1SDA073939R1 | TERMINAL EF SUP 3UD MONTADO-E1.2 W FP | 129.5 | UN | 1 | 8015644778729
1SDA073940R1 | TERMINAL EF SUP 4UD MONTADO-E1.2 W FP | 172.63 | UN | 1 | 8015644778736
1SDA073941R1 | TERMINAL EF INF 3UD MONTADO-E1.2 W FP | 129.5 | UN | 1 | 8015644778743
1SDA073942R1 | TERMINAL EF INF 4UD MONTADO-E1.2 W FP | 172.63 | UN | 1 | 8015644778750
1SDA073943R1 | E1.2 Kit terminal EF 3 peças soltas -E1. | 185.03 | UN | 1 | 8015644778767
1SDA073944R1 | E1.2 Kit terminal EF 4 peças soltas -E1. | 246.75 | UN | 1 | 8015644778774
1SDA073949R1 | E1.2 Kit terminal HR/VR 3 peças soltas - | 160.05 | UN | 1 | 8015644778828
1SDA073950R1 | E1.2 Kit terminal HR/VR 4 peças soltas - | 213.41 | UN | 1 | 8015644778835
1SDA073955R1 | E1.2 Kit terminal ES 3 peças soltas -E1. | 352.5 | UN | 1 | 8015644778880
1SDA073956R1 | E1.2 Kit terminal ES 4 peças soltas -E1. | 470.13 | UN | 1 | 8015644778897
1SDA073961R1 | E1.2 Kit terminal SHR 3 peças soltas -E1 | 190.9 | UN | 1 | 8015644778941
1SDA073962R1 | E1.2 Kit terminal SHR 4 peças soltas -E1 | 257.64 | UN | 1 | 8015644778958
1SDA073967R1 | E1.2 Kit terminal EF 3 peças soltas -E1. | 117.88 | UN | 1 | 8015644779009
1SDA073968R1 | E1.2 Kit terminal EF 4 peças soltas -E1. | 157.24 | UN | 1 | 8015644779016
1SDA073973R1 | E1.2 Kit terminal F 3 peças soltas -E1.2 | 160.05 | UN | 1 | 8015644779061
1SDA073974R1 | E1.2 Kit terminal F 4 peças soltas -E1.2 | 213.41 | UN | 1 | 8015644779078
1SDA073979R1 | E1.2 Kit terminal ES 3 peças soltas -E1. | 352.5 | UN | 1 | 8015644779122
1SDA073980R1 | E1.2 Kit terminal ES 4 peças soltas -E1. | 482.87 | UN | 1 | 8015644779139
1SDA073989R1 | E1.2 Kit terminal HR/VR 3 peças soltas - | 313.02 | UN | 1 | 8015644779221
1SDA073990R1 | E1.2 Kit terminal HR/VR 4 peças soltas - | 417.38 | UN | 1 | 8015644779238
1SDA073995R1 | ACC. E1.2 TERMINAL FC 2x240 3UD SUELTO-E | 335.36 | UN | 1 | 8015644779283
1SDA073996R1 | ACC. E1.2 Kit FC CuAl 4x240 E1.2 W FP 4p | 447.08 | UN | 1 | 8015644779290
1SDA073997R1 | TERMINAL FC SUP 4x240 3UD Inst.-E1.2 F | 263.66 | UN | 1 | 8015644779306
1SDA073998R1 | TERMINAL FC SUP 4x240 4UD Inst.-E1.2 F | 338.07 | UN | 1 | 8015644779313
1SDA073999R1 | TERMINAL FC INF 4x240 3UD Inst-E1.2 F | 263.66 | UN | 1 | 8015644779320
1SDA074000R1 | Kit FCCuAl 4x240 Inf E1.2-XT7/M F 4pINST | 293.48 | UN | 1 | 8015644779337
1SDA074001R1 | E1.2 Kit terminal FC 4x240 3 peças solta | 263.66 | UN | 1 | 8015644779344
1SDA074002R1 | E1.2 Kit terminal FC 4x240 4 peças solta | 338.07 | UN | 1 | 8015644779351
1SDA074007R1 | E2.2 Kit terminal VR/HR 3 peças soltas - | 331.72 | UN | 1 | 8015644779405
1SDA074008R1 | E2.2 Kit terminal VR/HR 4 peças soltas - | 442.4 | UN | 1 | 8015644779412
1SDA074013R1 | E2.2 Kit terminal VR/HR 3 peças soltas - | 585.57 | UN | 1 | 8015644779467
1SDA074014R1 | E2.2 Kit terminal VR/HR 4 peças soltas - | 780.67 | UN | 1 | 8015644779474
1SDA074019R1 | E4.2 Kit terminal VR/HR 3 peças soltas - | 585.57 | UN | 1 | 8015644779528
1SDA074020R1 | E4.2 Kit terminal VR/HR 4 peças soltas - | 780.67 | UN | 1 | 8015644779535
1SDA074025R1 | E4.2 Kit terminal VR/HR 3 peças soltas - | 1051.31 | UN | 1 | 8015644779580
1SDA054924R1 | T4-T5-T6 Adaptador com 10 pinos | 11.92 | UN | 1 | 8015644557836
1SDA054925R1 | T4-T5 Contacto auxiliar avançado à manob | 56.43 | UN | 1 | 8015644557072
1SDA054926R1 | T4-T5 comando rotativo direto, normal, T | 73.8 | UN | 1 | 8015644557089
1SDA054927R1 | T4-T5 comando rotativo direto, emergênci | 82.01 | UN | 1 | 8015644557096
1SDA054928R1 | T4-T5 comando rotativo direto, normal, T | 73.8 | UN | 1 | 8015644560508
1SDA054929R1 | T4-T5 comando rotativo prolongado, norma | 93.44 | UN | 1 | 8015644560515
1SDA054930R1 | T4-T5 comando rotativo prolongado, emerg | 108.87 | UN | 1 | 8015644560522
1SDA054933R1 | T4-T5 comando rotativo prolongado, norma | 93.44 | UN | 1 | 8015644560553
1SDA054934R1 | T4-T5 comando rotativo prolongado, emerg | 108.87 | UN | 1 | 8015644560560
1SDA054936R1 | RHE_H T4-T5 HANDLE R.D.ADJ.ROT.HAN | 50.06 | UN | 1 | 8015644560584
1SDA054938R1 | T4-T5-T6-T7 Protecção IP54 p/ comando ro | 35.67 | UN | 1 | 8015644560607
1SDA054939R1 | T4-T5 ENCRAV. COM. RHD CHAVE DIFER. T5/T | 49.78 | UN | 1 | 8015644560614
1SDA054940R1 | T4-T5 ENCRAV. COM. RHD CHAVE IGUAL (2000 | 49.78 | UN | 1 | 8015644560706
1SDA054941R1 | T4-T5 ENCRAV. COM. RHD CHAVE IGUAL (2000 | 49.78 | UN | 1 | 8015644560805
1SDA054942R1 | T4-T5 ENCRAV. COM. RHD CHAVE IGUAL (2000 | 49.78 | UN | 1 | 8015644560812
1SDA054943R1 | T4-T5 ENCRAV. COM. RHD CHAVE IGUAL (2000 | 49.78 | UN | 1 | 8015644560829
1SDA054944R1 | T4-T5 COM. FRONTAL P/ DISJ. FIXO REMOV. | 49.83 | UN | 1 | 8015644560836
1SDA054945R1 | T4-T5 COM. FRONTAL P/ DISJ. EXTRAIV. T4/ | 51.7 | UN | 1 | 8015644560843
1SDA054958R1 | T4 Tapa bornes altos 2x3p p/ T4 | 26.38 | UN | 1 | 8015644560973
1SDA054959R1 | T4 Tapa bornes altos 2x4p p/ T4 | 34.37 | UN | 1 | 8015644560980
1SDA054960R1 | T5 Tapa bornes altos 2x3p p/ T5 | 30.68 | UN | 1 | 8015644560997
1SDA054961R1 | T5 Tapa bornes altos 2x4p p/ T5 | 39.9 | UN | 1 | 8015644561000
1SDA054962R1 | T4 Protecção p/ tapa bornes altos p/ T4 | 15.12 | UN | 1 | 8015644561017
1SDA054963R1 | T4 Protecção p/ tapa bornes altos p/ T4 | 19.66 | UN | 1 | 8015644561024
1SDA054964R1 | T5 Protecção p/ tapa bornes altos p/ T5 | 20.81 | UN | 1 | 8015644561031
1SDA054965R1 | T5 Protecção p/ tapa bornes altos p/ T5 | 26.92 | UN | 1 | 8015644561048
1SDA054966R1 | T4 Tapa bornes baixos 2x3p p/ T4 | 19.02 | UN | 1 | 8015644561055
1SDA054967R1 | T4 Tapa bornes baixos 2x4p p/ T4 | 24.66 | UN | 1 | 8015644561062
1SDA054968R1 | T5 Tapa bornes baixos 2x3p p/ T5 | 21.03 | UN | 1 | 8015644561079
1SDA054969R1 | T5 Tapa bornes baixos 2x4p p/ T5 | 27.34 | UN | 1 | 8015644561086
1SDA054970R1 | T4-5-7-T7M-X1 Separadores de fase 100mm | 19.62 | UN | 1 | 8015644561093
1SDA054971R1 | T4-5-7-T7M-X1 Separadores de fase 100mm | 29.29 | UN | 1 | 8015644561109
1SDA054972R1 | T4-5-7-T7M-X1 Separadores de fase 200mm | 29.5 | UN | 1 | 8015644561116
1SDA054973R1 | T4-5-7-T7M-X1 Separadores de fase 200mm | 43.85 | UN | 1 | 8015644561123
1SDA054974R1 | T4 KIT TERMINAIS F T4 6 UNID. | 21.4 | UN | 1 | 8015644561130
1SDA054975R1 | T4 KIT TERMINAIS F T4 8 UND. | 28.37 | UN | 1 | 8015644561147
1SDA054976R1 | T4 KIT TERMINAIS F T4 3 UND. | 10.72 | UN | 1 | 8015644561208
1SDA054977R1 | T4 KIT TERMINAIS F T4 4 UND. | 14.41 | UN | 1 | 8015644561215
1SDA054978R1 | T4 KIT TERMINAIS FC CU T4 1X185mm² 6 UND | 47.56 | UN | 1 | 8015644561222
1SDA054979R1 | T4 KIT TERMINAIS FC CU T4 1X185mm² 8 UND | 68.7 | UN | 1 | 8015644561239
1SFA611285R1001 | M3SSK3-101 SELECTOR CHAVE M3SSK3-101 | 38.02 | UN | 1 | 7320500305522
1SFA611285R1002 | M3SSK3-102 SELECTOR LLAVE M3SSK3-102 | 38.02 | UN | 1 | 7320500305539
1SFA611285R1003 | M3SSK3-103 SELECTOR CHAVE M3SSK3-103 | 38.02 | UN | 1 | 7320500305546
1SFA611285R1004 | M3SSK3-104 SELECTOR LLAVE M3SSK3-104 | 38.02 | UN | 1 | 7320500305553
1SFA611285R3001 | M3SSK3-301 Selector Switch | 37.06 | UN | 1 | 7320500315927
1SFA611285R3002 | M3SSK3-302 Selector Switch | 37.06 | UN | 1 | 7320500315934
1SFA611285R3003 | M3SSK3-303 Selector Switch | 37.06 | UN | 1 | 7320500315941
1SFA611286R1001 | SELECTOR CHAVE M3SSK4-101 | 38.02 | UN | 1 | 7320500305775
1SFA611286R1002 | SELECTOR SWITCH#M3SSK4-102 | 33.45 | UN | 1 | 7320500305782
1SFA611286R3001 | M3SSK4-301 Selector Switch | 37.06 | UN | 1 | 7320500316443
1SFA611286R3002 | M3SSK4-302 Selector Switch | 37.06 | UN | 1 | 7320500316450
1SFA611287R1001 | SELECTOR SWITCH#M3SSK5-101 | 33.45 | UN | 1 | 7320500305898
1SFA611287R3001 | M3SSK5-301 Selector Switch | 37.06 | UN | 1 | 7320500316665
1SFA611288R1001 | M3SSK6-101 Selector Switch | 34.31 | UN | 1 | 7320500306130
1SFA611289R1001 | M2SSK4-101 Selector Switch | 34.31 | UN | 1 | 7320500376553
1SFA611300R1006 | MTS1-10B Selector de alavanca 2 posições | 14.39 | UN | 1 | 7320500308028
1SFA611300R2006 | MTS1-20B Selector de alavanca 2 posições | 14.39 | UN | 1 | 7320500308035
1SFA611300R3006 | MTS1-30B Selector de alavanca 2 posições | 14.39 | UN | 1 | 7320500308042
1SFA611301R1006 | MTS2-10B Selector de alavanca 3 posições | 19.37 | UN | 1 | 7320500308233
1SFA611301R2006 | 1SFA611301R2006 Selector de alavanca 3 p | 19.37 | UN | 1 | 7320500308240
1SFA611301R3006 | MTS2-30B Selector de alavanca 3 posições | 19.37 | UN | 1 | 7320500308257
1SFA611302R1006 | MTS3-10B SELECTOR PALANCA MTS3-10B | 19.37 | UN | 1 | 7320500308387
1SFA611302R2006 | MTS3-20B Selector palanca MTS3-20B | 19.37 | UN | 1 | 7320500308394
1SFA611302R3006 | MTS3-30B Selector palanca MTS3-30B | 19.37 | UN | 1 | 7320500308400
1SFA611400R1001 | ML1-100R Cabeça de semalizador Ø 22mm ve | 3.93 | UN | 1 | 7320500306154
1SFA611400R1002 | ML1-100G Cabeça de semalizador Ø 22mm ve | 3.93 | UN | 1 | 7320500306161
1SFA611400R1003 | ML1-100Y Cabeça de semalizador Ø 22mm am | 3.93 | UN | 1 | 7320500306178
1SFA611400R1004 | ML1-100L Cabeça de semalizador Ø 22mm az | 3.93 | UN | 1 | 7320500306185
1SFA611400R1005 | ML1-100W Cabeça de semalizador Ø 22mm br | 3.93 | UN | 1 | 7320500306192
1SFA611400R1008 | ML1-100C Cabeça de semalizador Ø 22mm tr | 3.93 | UN | 1 | 7320500306208
1SFA611410R1006 | ManetaPotenciom.Plast.preto MT-1B | 20.52 | UN | 1 | 7320500400074
1SFA611410R1056 | MT-105B 5 KOHM POTENCIÓMETRO MT-105B 5 K | 51.06 | UN | 1 | 7320500376102
1SFA611410R1106 | MT-110B 10 KOHM Potenciómetro com resist | 52.36 | UN | 1 | 7320500376157
1SFA611410R1506 | MT-150B Potentiometer | 59.18 | UN | 1 | 7320500376133
1SFA611410R2056 | MT-205B Potentiometer | 50.11 | UN | 1 | 7320500376171
1SFA611410R2106 | MT-210B Potentiometer | 53.02 | UN | 1 | 7320500376188
1SFA611410R2506 | MT-250B Potentiometer | 66.29 | UN | 1 | 7320500376119
1SFA611410R3006 | MT-3B Potentiometer | 30.62 | UN | 1 | 7320500400067
1SFA611410R3056 | MT-305B 5 KOHM Potenciometro MT-305B 5 | 58.67 | UN | 1 | 7320500376140
1SFA611410R3106 | MT-310B 10 KOHM Potenciometro MT-310B | 58.67 | UN | 1 | 7320500376164
1SDA054980R1 | T4 KIT TERMINAIS FC CU T4 1X185mm² 3 UND | 23.81 | UN | 1 | 8015644561246
1SDA054981R1 | T4 KIT TERMINAIS FC CU T4 1X185mm² 4 UND | 34.5 | UN | 1 | 8015644561253
1SDA054982R1 | T4 KIT TERMINAIS FC CUAL T4 6 UND. | 71.39 | UN | 1 | 8015644561260
1SDA054983R1 | T4 KIT TERMINAIS FC CUAL T4 8 UND. | 103.16 | UN | 1 | 8015644561277
1SDA054984R1 | T4 KIT TERMINAIS FC CUAL T4 3 UNID. | 35.78 | UN | 1 | 8015644561284
1SDA054985R1 | T4 KIT TERMINAIS FC CUAL T4 4 UNID. | 51.59 | UN | 1 | 8015644561291
1SDA054986R1 | T4 KIT TERMINAIS FC CUAL T4 6 UND. | 85.63 | UN | 1 | 8015644561307
1SDA054987R1 | T4 KIT TERMINAIS FC CUAL T4 8 UND. | 123.51 | UN | 1 | 8015644561314
1SDA054988R1 | T4 KIT TERMINAIS FC CUAL T4 3 UNID. | 42.81 | UN | 1 | 8015644561321
1SDA054989R1 | T4 KIT TERMINAIS FC CUAL T4 4 UNID. | 61.89 | UN | 1 | 8015644561338
1SDA054990R1 | T4 KIT TERMINAIS FC CUAL T4 6 UND. | 117.28 | UN | 1 | 8015644561345
1SDA054991R1 | T4 KIT TERMINAIS FC CUAL T4 8 UND. | 169.32 | UN | 1 | 8015644561352
1SDA054992R1 | T4 KIT TERMINAIS FC CUAL T4 3 UNID. | 65.95 | UN | 1 | 8015644561369
1SDA054993R1 | T4 KIT TERMINAIS FC CUAL T4 4 UNID. | 95.27 | UN | 1 | 8015644561376
1SDA054996R1 | T4 KIT TERMINAIS MC CUAL T4 6X35mm² 6 UN | 69.15 | UN | 1 | 8015644561406
1SDA054997R1 | T4 KIT TERMINAIS MC CUAL T4 6X35mm² 8 UN | 89.96 | UN | 1 | 8015644561413
1SDA054998R1 | T4 KIT TERMINAIS EF T4 6 UND. | 39.03 | UN | 1 | 8015644561420
1SDA054999R1 | T4 KIT TERMINAIS EF T4 8 UND. | 51.82 | UN | 1 | 8015644561437
1SDA055000R1 | T4 KIT TERMINAIS EF T4 3 UNID. | 21.95 | UN | 1 | 8015644561444
1SDA055001R1 | T4 KIT TERMINAIS EF T4 4 UNID. | 29.47 | UN | 1 | 8015644561451
1SDA055002R1 | T4 KIT TERMINAIS ES T4 6 UND. | 83.08 | UN | 1 | 8015644561468
1SDA055003R1 | T4 KIT TERMINAIS ES T4 8 UND. | 107.86 | UN | 1 | 8015644561475
1SDA055004R1 | T4 KIT TERMINAIS ES T4 3 UNID. | 42.77 | UN | 1 | 8015644561482
1SDA055005R1 | T4 KIT TERMINAIS ES T4 4 UNID. | 57.16 | UN | 1 | 8015644561499
1SDA055007R1 | T4 KIT TERMINAIS R T4 8 UND. | 83.57 | UN | 1 | 8015644561512
1SDA055008R1 | T4 KIT TERMINAIS R T4 3 UNID. | 35.28 | UN | 1 | 8015644561529
1SDA055009R1 | T4 KIT TERMINAIS R T4 4 UNID. | 47.44 | UN | 1 | 8015644561536
1SDA055010R1 | T5 KIT TERMINAIS F T5 6 UND. | 64.03 | UN | 1 | 8015644561154
1SDA055011R1 | T5 KIT TERMINAIS F T5 8 UND. | 83.08 | UN | 1 | 8015644561161
1SDA055012R1 | T5 KIT TERMINAIS F T5 3 UND. | 31.99 | UN | 1 | 8015644561178
1SDA055013R1 | T5 KIT TERMINAIS F T5 4 UND. | 41.69 | UN | 1 | 8015644561185
1SDA055014R1 | T5 KIT TERMINAIS FC CU T5 1X240mm² 6 UND | 264.23 | UN | 1 | 8015644561192
1SDA055015R1 | T5 KIT TERMINAIS FC CU T5 1X240mm² 8 UND | 343.3 | UN | 1 | 8015644561604
1SDA055016R1 | T5 KIT TERMINAIS FC CU T5 1X240mm² 3 UND | 132.12 | UN | 1 | 8015644561611
1SDA055017R1 | T5 KIT TERMINAIS FC CU T5 1X240mm² 4 UND | 171.72 | UN | 1 | 8015644561628
1SDA055018R1 | T5 KIT TERMINAIS FC CUAL T5 400 6 UND. | 264.23 | UN | 1 | 8015644561635
1SDA055019R1 | T5 KIT TERMINAIS FC CUAL T5 400 8 UND. | 343.3 | UN | 1 | 8015644561642
1SDA055020R1 | T5 KIT TERMINAIS FC CUAL T5 400 3 UNID. | 132.12 | UN | 1 | 8015644561659
1SDA055021R1 | T5 KIT TERMINAIS FC CUAL T5 400 4 UNID. | 171.72 | UN | 1 | 8015644561666
1SDA055022R1 | T5 KIT TERMINAIS FC CUAL T5 400 6 UND. | 277.43 | UN | 1 | 8015644561673
1SDA055023R1 | T5 KIT TERMINAIS FC CUAL T5 400 8 UND. | 360.64 | UN | 1 | 8015644561680
2CDS213103R0064 | SH203-C6NA Disj 6A curva C 6kA 3p+N | 53.28 | UN | 1 | 4016779631495
2CDS213103R0104 | SH203-C10NA Disj 10A curva C 6kA 3p+N | 51.54 | UN | 1 | 4016779631525
2CDS213103R0164 | SH203-C16NA Disj 16A curva C 6kA 3p+N | 52.12 | UN | 1 | 4016779631563
2CDS213103R0204 | SH203-C20NA Disj 20A curva C 6kA 3p+N | 53.6 | UN | 1 | 4016779631587
2CDS213103R0254 | SH203-C25NA Disj 25A curva C 6kA 3p+N | 55.59 | UN | 1 | 4016779631600
2CDS213103R0324 | SH203-C32NA Disj 32A curva C 6kA 3p+N | 57.93 | UN | 1 | 4016779631624
2CDS213103R0404 | SH203-C40NA Disj 40A curva C 6kA 3p+N | 68.73 | UN | 1 | 4016779631648
2CDS213103R0504 | SH203-C50NA disjuntor 3p+N 50A C 6kA | 83.56 | UN | 1 | 4016779702119
2CDS213103R0634 | SH203-C63NA Disj 63A curva C 6kA 3p+N | 89.99 | UN | 1 | 4016779702126
2CDS214001R0064 | SH204-C6 Disj 6A curva C 6kA 4p | 56.1 | UN | 1 | 4016779631723
2CDS214001R0104 | SH204-C10 Disj 10A curva C 6kA 4p | 54.26 | UN | 1 | 4016779631754
2CDS214001R0164 | SH204-C16 Disj 16A curva C 6kA 4p | 54.84 | UN | 1 | 4016779631792
2CDS214001R0204 | SH204-C20 Disj 20A curva C 6kA 4p | 56.42 | UN | 1 | 4016779631815
2CDS214001R0254 | SH204-C25 Disj 25A curva C 6kA 4p | 58.46 | UN | 1 | 4016779631839
2CDS214001R0324 | SH204-C32 Disj 32A curva C 6kA 4p | 60.99 | UN | 1 | 4016779631853
2CDS214001R0404 | SH204-C40 Disj 40A curva C 6kA 4p | 72.36 | UN | 1 | 4016779631877
2CDS214001R0504 | SH204-C50 Disj 50A curva C 6kA 4p | 83.33 | UN | 1 | 4016779702096
2CDS214001R0634 | SH204-C63 Disj 63A curva C 6kA 4p | 86.58 | UN | 1 | 4016779702102
2CDS231001R0064 | SH201T-C10 Disj 6A curva C 3kA 1p | 3.93 | UN | 1 | 4016779631914
2CDS231001R0104 | SH201T-C10 Disj 10A curva C 3kA 1p | 3.93 | UN | 1 | 4016779631945
2CDS231001R0164 | SH201T-C16 Disj 16A curva C 3kA 1p | 3.93 | UN | 1 | 4016779631983
2CDS231001R0204 | SH201T-C20 Disj 20A curva C 3kA 1p | 3.93 | UN | 1 | 4016779632003
2CDS231001R0254 | SH201T-C25 Disj 25A curva C 3kA 1p | 5.05 | UN | 1 | 4016779632027
2CDS231001R0324 | SH201T-C32 Disj 32A curva C 3kA 1p | 5.03 | UN | 1 | 4016779632041
2CDS231001R0404 | SH201T-C40 Disj 40A curva C 3kA 1p | 23.33 | UN | 1 | 4016779632065
2CDS231103R0064 | SH201T-C 6NA Disj 6A curva C 3kA 1p+N | 19.02 | UN | 1 | 4016779632089
2CDS231103R0104 | SH201T-C10NA Disj 10A curva C 3kA 1p+N | 19.02 | UN | 1 | 4016779632119
2CDS231103R0164 | SH201T-C16NA Disj 16A curva C 3kA 1p+N | 17.99 | UN | 1 | 4016779632157
2CDS231103R0204 | SH201T-C20NA Disj 20A curva C 3kA 1p+N | 17.99 | UN | 1 | 4016779632171
2CDS231103R0254 | SH201T-C25NA Disj 25A curva C 3kA 1p+N | 17.99 | UN | 1 | 4016779632195
2CDS231103R0324 | SH201T-C32NA Disj 32A curva C 3kA 1p+N | 17.99 | UN | 1 | 4016779632218
2CDS231103R0404 | SH201T-C40NA Disj 40A curva C 3kA 1p+N | 19.38 | UN | 1 | 4016779632232
2CDS232001R0064 | SH202T-C 6 Disj 6A curva C 3kA 2p | 22.63 | UN | 1 | 4016779632256
2CDS232001R0104 | SH202T-C10 Disj 10A curva C 3kA 2p | 22.5 | UN | 1 | 4016779632287
2CDS232001R0164 | SH202T-C16 Disj 16A curva C 3kA 2p | 20.43 | UN | 1 | 4016779632324
2CDS232001R0204 | SH202T-C20 Disj 20A curva C 3kA 2p | 20.43 | UN | 1 | 4016779632348
2CDS232001R0254 | SH202T-C25 Disj 25A curva C 3kA 2p | 20.43 | UN | 1 | 4016779632362
2CDS232001R0324 | SH202T-C32 Disj 32A curva C 3kA 2p | 20.38 | UN | 1 | 4016779632386
2CDS232001R0404 | SH202T-C40 Disj 40A curva C 3kA 2p | 23.27 | UN | 1 | 4016779632409
2CDS233001R0064 | SH203T-C 6 Disj 6A, curva C, 3kA, 3p | 32.65 | UN | 1 | 4016779632423
1SDA055024R1 | T5 KIT TERMINAIS FC CUAL T5 400 3 UNID. | 138.73 | UN | 1 | 8015644561697
1SDA055025R1 | T5 KIT TERMINAIS FC CUAL T5 400 4 UNID. | 180.28 | UN | 1 | 8015644561703
1SDA055026R1 | T5 KIT TERMINAIS FC CUAL T5 400 6 UND. | 448.98 | UN | 1 | 8015644561710
1SDA055027R1 | T5 KIT TERMINAIS FC CUAL T5 400 8 UND. | 583.69 | UN | 1 | 8015644561727
1SDA055028R1 | T5 KIT TERMINAIS FC CUAL T5 400 3 UNID. | 224.5 | UN | 1 | 8015644561734
1SDA055029R1 | T5 KIT TERMINAIS FC CUAL T5 400 4 UNID. | 291.86 | UN | 1 | 8015644561741
1SDA055030R1 | T5 KIT TERMINAIS FC CUAL T5 630 6 UND. | 396.23 | UN | 1 | 8015644561758
1SDA055031R1 | T5 KIT TERMINAIS FC CUAL T5 630 8 UND. | 515.04 | UN | 1 | 8015644561765
1SDA055032R1 | T5 KIT TERMINAIS FC CUAL T5 630 3 UNID. | 198.09 | UN | 1 | 8015644561772
1SDA055033R1 | T5 KIT TERMINAIS FC CUAL T5 630 4 UNID. | 257.55 | UN | 1 | 8015644561789
1SDA055034R1 | T5 KIT TERMINAIS EF T5 6 UND. | 106.69 | UN | 1 | 8015644561796
1SDA055035R1 | T5 KIT TERMINAIS EF T5 8 UND. | 138.52 | UN | 1 | 8015644561802
1SDA055036R1 | T5 KIT TERMINAIS EF T5 3 UNID. | 53.3 | UN | 1 | 8015644561819
1SDA055037R1 | T5 KIT TERMINAIS EF T5 4 UNID. | 69.29 | UN | 1 | 8015644561826
1SDA055038R1 | T5 KIT TERMINAIS ES T5 6 UND. | 84.15 | UN | 1 | 8015644561833
1SDA055039R1 | T5 KIT TERMINAIS ES T5 8 UND. | 109.33 | UN | 1 | 8015644561840
1SDA055040R1 | T5 KIT TERMINAIS ES T5 3 UNID. | 48.61 | UN | 1 | 8015644561857
1SDA055041R1 | T5 KIT TERMINAIS ES T5 4 UNID. | 63 | UN | 1 | 8015644561864
1SDA055042R1 | T5 KIT TERMINAIS R T5 6 UND. | 210.99 | UN | 1 | 8015644561871
1SDA055043R1 | T5 KIT TERMINAIS R T5 8 UND. | 274.02 | UN | 1 | 8015644561888
1SDA055045R1 | T5 KIT TERMINAIS R T5 4 UNID. | 154.16 | UN | 1 | 8015644561901
1SDA055050R1 | T4-T5 Contacto auxiliar T4/T5 1S51 | 44.4 | UN | 1 | 8015644562007
1SDA055059R1 | T4-T5-T6 CONECTOR X3 P/ PR222DS/P/PD T4/ | 37.66 | UN | 1 | 8015644562090
1SDA055060R1 | T4-T5-T6 CONECTOR X4 P/ PR222DS/P/PD T4/ | 48.2 | UN | 1 | 8015644562106
1SDA055061R1 | T4-T5-T6 CONECTOR X3 P/ PR222DS/P/PD T4/ | 37.46 | UN | 1 | 8015644562113
1SDA055062R1 | T4-T5-T6 CONECTOR X4 P/ PR222DS/P/PD T4/ | 37.46 | UN | 1 | 8015644562120
1SDA055063R1 | T4-T5-T6 EXTENSÃO P/ ADAPTADOR 6 PINOS | 39.75 | UN | 1 | 8015644562137
1SDA055064R1 | T4-T5-T6 EXTENSÃO P/ ADAPTADOR 10 PINOS | 73.33 | UN | 1 | 8015644562144
1SDA055065R1 | T4-T5-T6 EXTENSÃO P/ ADAPTADOR 12 PINOS | 64.45 | UN | 1 | 8015644562151
1SDA055066R1 | EXTRACODIGO UNI. DIALOGO PR222DS/PD LSI | 511.56 | UN | 1 | 8015644561543
1SDA055067R1 | EXTRACODIGO UNI. DIALOGO PR222DS/PD LSIG | 597.67 | UN | 1 | 8015644561550
1SDA055173R1 | T4-T5-T6 Adaptador com 5 pinos | 9.33 | UN | 1 | 8015644563363
1SDA055234R1 | T4-T5 comando rotativo direto, emergênci | 82.01 | UN | 1 | 8015644564001
1SDA055271R1 | T5 KIT TERMINAIS ES FP T5 630 3 UNID. | 47.99 | UN | 1 | 8015644564704
1SDA055272R1 | T5 KIT TERMINAIS ES FP T5 630 4 UNID. | 62.33 | UN | 1 | 8015644564711
1SDA055351R1 | T4-T5-T6 EXTENSÃO P/ ADAPTADOR 5 PINOS | 35.17 | UN | 1 | 8015644565541
1SDA055362R1 | T5 KIT TERMINAIS FC CU 2X240mm² T5 630 6 | 528.35 | UN | 1 | 8015644566012
1SDA055363R1 | T5 KIT TERMINAIS FC CU 2X240mm² T5 630 8 | 686.8 | UN | 1 | 8015644566029
1SDA055364R1 | T5 KIT TERMINAIS FC CU 2X240mm² T5 630 | 264.26 | UN | 1 | 8015644566104
1SDA055365R1 | T5 KIT TERMINAIS FC CU 2X240mm² T5 630 | 343.3 | UN | 1 | 8015644566111
2CDS233001R0104 | SH203T-C10 Disj 10A, curva C, 3kA, 3p | 32.51 | UN | 1 | 4016779632454
2CDS233001R0164 | SH203T-C16 Disj 16A, curva C, 3kA, 3p | 29.2 | UN | 1 | 4016779632492
2CDS233001R0204 | SH203T-C20 Disj 20A, curva C, 3kA, 3p | 29.26 | UN | 1 | 4016779632515
2CDS233001R0254 | SH203T-C25 Disj 25A, curva C, 3kA, 3p | 29.36 | UN | 1 | 4016779632539
2CDS233001R0324 | SH203T-C32 Disj 32A, curva C, 3kA, 3p | 29.26 | UN | 1 | 4016779632553
2CDS233001R0404 | SH203T-C40 Disj 40A, curva C, 3kA, 3p | 33.73 | UN | 1 | 4016779632577
2CDS233103R0064 | SH203T-C 6NA Disj 6A curva C 3kA 3p+N | 41.42 | UN | 1 | 4016779632591
2CDS233103R0104 | SH203T-C10NA Disj 10A curva C 3kA 3p+N | 41.11 | UN | 1 | 4016779632621
2CDS233103R0164 | SH203T-C16NA Disj 16A curva C 3kA 3p+N | 37.75 | UN | 1 | 4016779632669
2CDS233103R0204 | SH203T-C20NA Disj 20A curva C 3kA 3p+N | 37.96 | UN | 1 | 4016779632683
2CDS233103R0254 | SH203T-C25NA Disj 25A curva C 3kA 3p+N | 37.96 | UN | 1 | 4016779632706
2CDS233103R0324 | SH203T-C32NA Disj 32A curva C 3kA 3p+N | 38.01 | UN | 1 | 4016779632720
2CDS233103R0404 | SH203T-C40NA Disj 40A curva C 3kA 3p+N | 42.35 | UN | 1 | 4016779632744
2CDS234001R0064 | SH204T-C 6 Disj 6A curva C 3kA 4p | 74.15 | UN | 1 | 4016779632768
2CDS234001R0104 | SH204T-C10 Disj 10A curva C 3kA 4p | 67.74 | UN | 1 | 4016779632799
2CDS234001R0164 | SH204T-C16 Disj 16A curva C 3kA 4p | 61.65 | UN | 1 | 4016779632836
2CDS234001R0204 | SH204T-C20 Disj 20A curva C 3kA 4p | 70.97 | UN | 1 | 4016779632850
2CDS234001R0254 | SH204T-C25 Disj 25A curva C 3kA 4p | 74.15 | UN | 1 | 4016779632874
2CDS234001R0324 | SH204T-C32 Disj 32A curva C 3kA 4p | 76.88 | UN | 1 | 4016779632898
2CDS234001R0404 | SH204T-C40 Disj 40A curva C 3kA 4p | 80.22 | UN | 1 | 4016779632911
2CDS251001R0011 | S201-D1 Disj 1A curva D (50kA) 1p | 27.71 | UN | 1 | 4016779606660
2CDS251001R0014 | S201-C1 Disj 1A curv C Icc ilim 50kA 1p | 20.09 | UN | 1 | 4016779606677
2CDS251001R0021 | S201-D2 Disj 2A curva D (50kA) 1p | 27.71 | UN | 1 | 4016779606684
2CDS251001R0024 | S201-C2 Disj 2A curv C Icc ilim 50kA 1p | 20.09 | UN | 1 | 4016779606691
2CDS251001R0031 | S201-D3 Disj 3A curva D 6kA/10kA 1p | 27.71 | UN | 1 | 4016779606707
2CDS251001R0034 | S201-C3 Disj 3A curva C 6kA/10kA 1p | 20.09 | UN | 1 | 4016779606714
2CDS251001R0041 | S201-D4 Disj 4A curva D 6kA/10kA 1p | 22.21 | UN | 1 | 4016779606721
2CDS251001R0044 | S201-C4 Disj 4A curva C 6kA/10kA 1p | 16.02 | UN | 1 | 4016779606738
2CDS251001R0061 | S201-D6 Disj 6A curva D 6kA/10kA 1p | 22.21 | UN | 1 | 4016779606745
2CDS251001R0064 | S201-C6 Disj 6A curva C 6kA/10kA 1p | 16.02 | UN | 1 | 4016779606752
2CDS251001R0065 | S201-B6 Disj 6A curva B 6kA/10kA 1p | 19.66 | UN | 1 | 4016779606769
2CDS251001R0081 | S201-D8 Disj 8A curva D 6kA/10kA 1p | 22.21 | UN | 1 | 4016779606776
2CDS251001R0084 | S201-C8 Disj 8A curva C 6kA/10kA 1p | 16.02 | UN | 1 | 4016779606783
2CDS251001R0101 | S201-D10 Disj 10A curva D 6kA/10kA 1p | 18.46 | UN | 1 | 4016779606790
2CDS251001R0104 | S201-C10 Disj 10A curva C 6kA/10kA 1p | 13.34 | UN | 1 | 4016779606806
2CDS251001R0105 | S201-B10 Disj 10A curva B 6kA/10kA 1p | 17.27 | UN | 1 | 4016779606813
2CDS251001R0131 | S201-D13 Disj 13A curva D 6kA/10kA 1p | 16.83 | UN | 1 | 4016779606820
2CDS251001R0134 | S201-C13 Disj 13A curva C 6kA/10kA 1p | 17.22 | UN | 1 | 4016779606837
2CDS251001R0135 | S201-B13 Disj 13A curva B 6kA/10kA 1p | 15.58 | UN | 1 | 4016779606844
2CDS251001R0157 | S201-K05 Disj 05A curva K (50kA) 1p | 33.31 | UN | 1 | 4016779606851
1SFA611410R3506 | MT-350B Potenciómetro remoto, IP66, 50 k | 73.34 | UN | 1 | 7320500376126
1SFA611510R1101 | MPMT3-11R SETA EMERGENCIA MPMT3-11R | 23.04 | UN | 1 | 7320500307038
1SFA611511R1101 | MPMP3-11R SETA EMERGENCIA MPMP3-11R | 23.04 | UN | 1 | 7320500307168
1SFA611513R1001 | MPMT4-10R SETA EMERGENCIA MPMT4-10R | 21.54 | UN | 1 | 7320500307250
1SFA611513R1101 | MPMT4-11R SETA EMERGENCIA MPMT4-11R | 24.01 | UN | 1 | 7320500307267
1SFA611514R1001 | MPMP4-10R SETA EMERGENCIA MPMP4-10R | 21.54 | UN | 1 | 7320500307359
1SFA611514R1101 | MPMP4-11R SETA EMERGENCIA MPMP4-11R | 24.01 | UN | 1 | 7320500307366
1SFA611520R1001 | SETA MPET3-10R Botão de pressão paragem | 20.52 | UN | 1 | 7320500372494
1SFA611520R1006 | MPET3-10B Pulsador paro maquina MPET3-1 | 20.52 | UN | 1 | 7320500372531
1SFA611521R1001 | SETA MPEP3-10R Botão de pressão paragem | 20.52 | UN | 1 | 7320500372593
1SFA611521R1006 | MPEP3-10B Pulsador paro maquina MPEP3-1 | 20.52 | UN | 1 | 7320500372630
1SFA611522R1101 | SETA MPEK3-11R Botão de pressão paragem | 41.05 | UN | 1 | 7320500372692
1SFA611522R1106 | MPEK3-11B Pulsador paro maquina MPEK3-1 | 41.05 | UN | 1 | 7320500372739
1SFA611522R1201 | EMERGENCY STOP#MPEK3-12R | 36.14 | UN | 1 | 7320500359884
1SFA611522R1301 | EMERGENCY STOP#MPEK3-13R | 36.14 | UN | 1 | 7320500359891
1SFA611523R1001 | SETA MPET4-10R Botão de pressão paragem | 20.52 | UN | 1 | 7320500372548
1SFA611523R1006 | MPET4-10B Botão paro maquina MPET4-1 | 20.52 | UN | 1 | 7320500372586
1SFA611523R2041 | MPET4-20R-01 Emergency stop | 30.65 | UN | 1 | 7320500543283
1SFA611523R2051 | MPET4-20R-02 Emergency stop | 36.38 | UN | 1 | 7320500495032
1SFA611523R2071 | MPET4-20R-11 Emergency stop | 36.38 | UN | 1 | 7320500383544
1SFA611523R2091 | MPET4-20R-12 Emergency stop | 42.08 | UN | 1 | 7320500383575
1SFA611524R1001 | SETA MPEP4-10R Botão de pressão paragem | 20.52 | UN | 1 | 7320500372647
1SFA611524R1006 | MPEP4-10B Pulsador paro maquina MPEP4-1 | 20.52 | UN | 1 | 7320500372685
1SFA611524R2041 | MPEP4-20R-01 Emergency stop | 30.65 | UN | 1 | 7320500543290
1SFA611524R2051 | MPEP4-20R-02 Emergency stop | 36.38 | UN | 1 | 7320500402443
1SFA611525R1101 | SETA MPEK4-11R Botão de pressão paragem | 41.05 | UN | 1 | 7320500372746
1SFA611525R1106 | MPEK4-11B Pulsador paro maquina MPEK4-1 | 41.05 | UN | 1 | 7320500372784
1SFA611525R1201 | EMERGENCY STOP#MPEK4-12R | 36.14 | UN | 1 | 7320500359907
1SFA611525R1301 | EMERGENCY STOP#MPEK4-13R | 36.14 | UN | 1 | 7320500359914
1SFA611599R1018 | MPET4-1018 Emergency stop | 24.57 | UN | 1 | 7320500474181
1SFA611599R1021 | MPET4-1021 Emergency stop | 24.57 | UN | 1 | 7320500561140
1SFA611601R1100 | MCBH5-00 Suporte p/ cinco elementos de c | 5.09 | UN | 1 | 7320500307458
1SFA611605R1100 | MCBH-00 Suporte p/ três elementos de con | 3.13 | UN | 1 | 7320500307465
1SFA611605R1101 | MCBH-10 Bloco de contactos 1NA com supor | 6.17 | UN | 1 | 7320500307472
1SFA611605R1102 | MCBH-20 Bloco de contactos 2NA com supor | 9.43 | UN | 1 | 7320500307489
1SFA611605R1103 | BLOCO CONTACTOS MCBH-30 | 13.22 | UN | 1 | 7320500307496
1SFA611605R1110 | MCBH-01 Bloco de contactos 1NF com supor | 6.17 | UN | 1 | 7320500307502
1SFA611605R1111 | MCBH-11 Bloco de contactos 1NA + 1NF com | 9.43 | UN | 1 | 7320500307519
1SFA611605R1112 | BLOCO CONTACTOS MCBH-21 | 14.45 | UN | 1 | 7320500307526
1SFA611605R1120 | MCBH-02 Bloco de contactos 2NF com supor | 9.43 | UN | 1 | 7320500307533
1SFA611605R1121 | BLOCO CONTACTOS MCBH-12 | 13.22 | UN | 1 | 7320500307540
1SFA611605R1130 | BLOCO CONTACTOS MCBH-03 | 13.22 | UN | 1 | 7320500307557
1SFA611610R1001 | MCB-10 Bloco de contactos simples 1NA se | 3.46 | UN | 1 | 7320500307748
1SFA611610R1002 | MCB-20 Bloco de contactos simples 2NA se | 12.01 | UN | 1 | 7320500307755
1SFA611610R1010 | MCB-01 Bloco de contactos simples 1NF se | 3.46 | UN | 1 | 7320500307762
1SFA611610R1011 | MCB-11 Bloco de contactos duplos 1NA + 1 | 13.85 | UN | 1 | 7320500307779
1SFA611610R1020 | MCB-02 Bloco de contactos duplos 2NF sem | 15.36 | UN | 1 | 7320500307786
1SFA611610R1101 | MCB-10G Bloco de contactos simples 1NA s | 33.53 | UN | 1 | 7320500307793
1SFA611610R1102 | CONTACT BLOCK#MCB-20G | 31.51 | UN | 1 | 7320500338469
1SFA611610R1110 | MCB-01G Bloco de contactos simples 1NF s | 33.53 | UN | 1 | 7320500307809
1SFA611610R1111 | CONTACT BLOCK#MCB-11G | 31.51 | UN | 1 | 7320500338452
1SFA611610R1120 | CONTACT BLOCK#MCB-02G | 31.51 | UN | 1 | 7320500338445
1SFA611610R2001 | MCB-10B Bloco de contactos simples 1NA p | 6.26 | UN | 1 | 7320500307816
1SFA611610R2002 | MCB-20B Bloco de contactos duplos 2NA p/ | 15.79 | UN | 1 | 7320500307823
1SFA611610R2010 | MCB-01B Bloco de contactos simples 1NF p | 6.26 | UN | 1 | 7320500307830
1SFA611610R2011 | MCB-11B Bloco de contactos duplos 1NA + | 19.37 | UN | 1 | 7320500307847
1SFA611610R2020 | MCB-02B Bloco de contactos duplos 2NF p/ | 21.02 | UN | 1 | 7320500307854
1SFA611610R2101 | MCB-10BG Bloco de contactos simples 1NA | 33.53 | UN | 1 | 7320500307861
1SFA611610R2110 | MCB-01BG Bloco de contactos simples 1NF | 33.53 | UN | 1 | 7320500307878
1SFA611612R1001 | MCBL-01 Bloco micro interruptor 1NF | 16.95 | UN | 1 | 7320500359938
1SFA611612R1010 | MCBL-10 Bloco micro interruptor 1NA | 16.95 | UN | 1 | 7320500359921
1SFA611621R1001 | MLBL-00R Bloco c/ LED vermelho, 12 V c. | 7.04 | UN | 1 | 7320500372913
1SFA611621R1002 | MLBL-00G Bloco c/ LED verde, 12 V c.c., | 7.04 | UN | 1 | 7320500373019
1SFA611621R1003 | MLBL-00Y Bloco c/ LED amarelo, 12 V c.c | 7.04 | UN | 1 | 7320500373118
1SFA611621R1004 | MLBL-00L Bloco c/ LED azul, 12 V c.c., | 7.04 | UN | 1 | 7320500373217
1SFA611621R1005 | MLBL-00W Bloco c/ LED branco, 12 V c.c. | 7.04 | UN | 1 | 7320500373316
1SFA611621R1011 | MLBL-01R Bloco c/ LED vermelho, 24 V c.a | 7.04 | UN | 1 | 7320500372906
1SFA611621R1012 | MLBL-01G Bloco c/ LED verde, 24 V c.a./c | 7.04 | UN | 1 | 7320500373002
1SFA611621R1013 | MLBL-01Y Bloco c/ LED amarelo, 24 V c.a. | 7.04 | UN | 1 | 7320500373101
1SFA611621R1014 | MLBL-01L Bloco c/ LED azul, 24 V c.a./c. | 7.04 | UN | 1 | 7320500373200
1SFA611621R1015 | MLBL-01W Bloco c/ LED branco, 24 V c.a./ | 7.04 | UN | 1 | 7320500373309
1SFA611621R1021 | MLBL-02R Bloco c/ LED vermelho, 48 V c.a | 17.53 | UN | 1 | 7320500372890
1SFA611621R1022 | MLBL-02G Bloco c/ LED verde, 48 V c.a./c | 17.53 | UN | 1 | 7320500372999
1SFA611621R1023 | MLBL-02Y Bloco c/ LED amarelo, 48 V c.a. | 17.53 | UN | 1 | 7320500373095
1SFA611621R1024 | MLBL-02L Bloco c/ LED azul, 48 V c.a./c. | 17.53 | UN | 1 | 7320500373194
1SFA611621R1025 | MLBL-02W Bloco c/ LED branco, 48 V c.a./ | 17.53 | UN | 1 | 7320500373293
1SFA611621R1031 | MLBL-03R Bloco c/ LED vermelho, 60 V c.a | 17.53 | UN | 1 | 7320500372937
1SFA611621R1032 | MLBL-03G Bloco c/ LED verde, 60 V c.a./c | 17.53 | UN | 1 | 7320500373033
1SFA611621R1033 | MLBL-03Y Bloco c/ LED amarelo, 60 V c.a. | 17.53 | UN | 1 | 7320500373132
1SDA074026R1 | E4.2 Kit terminal VR/HR 4 peças soltas - | 1226.53 | UN | 1 | 8015644779597
1SDA074033R1 | E6.2 Kit terminal VR/HR 3 peças soltas - | 1311.57 | UN | 1 | 8015644779665
1SDA074034R1 | E6.2 Kit terminal VR/HR 4 peças soltas - | 1530.13 | UN | 1 | 8015644779672
1SDA074035R1 | E6.2/f Kit terminal VR/HR 4 peças soltas | 1759.59 | UN | 1 | 8015644779689
1SDA074042R1 | E6.2 Kit terminal VR/HR 3 peças soltas - | 1311.57 | UN | 1 | 8015644779757
1SDA074043R1 | E6.2 Kit terminal VR/HR 4 peças soltas - | 1530.13 | UN | 1 | 8015644779764
1SDA074044R1 | E6.2/f Kit terminal VR/HR 4 peças soltas | 1759.59 | UN | 1 | 8015644779771
1SDA074049R1 | E2.2 Kit terminal SHR 3 peças soltas -E2 | 464.47 | UN | 1 | 8015644779825
1SDA074050R1 | E2.2 Kit terminal SHR 4 peças soltas -E2 | 619.33 | UN | 1 | 8015644779832
1SDA074055R1 | E2.2 Kit terminal SHR 3 peças soltas -E2 | 995.41 | UN | 1 | 8015644779887
1SDA074056R1 | E2.2 Kit terminal SHR 4 peças soltas -E2 | 1327.17 | UN | 1 | 8015644779894
1SDA074061R1 | E2.2 Kit terminal VHR 3 peças soltas -E2 | 474.36 | UN | 1 | 8015644779948
1SDA074062R1 | E2.2 Kit terminal VHR 4 peças soltas -E2 | 632.59 | UN | 1 | 8015644779955
1SDA074067R1 | E2.2 Kit terminal VHR 3 peças soltas -E2 | 573.89 | UN | 1 | 8015644780005
1SDA074068R1 | E2.2 Kit terminal VHR 4 peças soltas -E2 | 765.29 | UN | 1 | 8015644780012
1SDA074094R1 | TERMINAL F SUP 3UD SUELTO-E2.2 W FP | 735.89 | UN | 1 | 8015644780272
1SDA074095R1 | TERMINAL F SUP 4UD SUELTO-E2.2 W FP | 981.22 | UN | 1 | 8015644780289
1SDA074096R1 | TERMINAL F INF 3UD SUELTO-E2.2 W FP | 735.89 | UN | 1 | 8015644780296
1SDA074097R1 | TERMINAL F INF 4UD SUELTO-E2.2 W FP | 981.22 | UN | 1 | 8015644780302
1SDA074102R1 | E4.2 Kit terminal F superior 3 peças sol | 1294.55 | UN | 1 | 8015644780357
1SDA074103R1 | E4.2 Kit terminal F superior 4 peças sol | 1726.04 | UN | 1 | 8015644780364
1SDA074104R1 | E4.2 Kit terminal F inferior 3 peças sol | 1294.55 | UN | 1 | 8015644780371
1SDA074105R1 | E4.2 Kit terminal F inferior 4 peças sol | 1726.04 | UN | 1 | 8015644780388
1SDA074112R1 | E6.2 Kit terminal F superior 3 peças sol | 2273.37 | UN | 1 | 8015644780456
1SDA074113R1 | E6.2 Kit terminal F superior 4 peças sol | 2652.26 | UN | 1 | 8015644780463
1SDA074114R1 | E6.2/f Kit terminal F superior 4 peças s | 3031.06 | UN | 1 | 8015644780470
1SDA074115R1 | E6.2 Kit terminal F inferior 3 peças sol | 2273.37 | UN | 1 | 8015644780487
1SDA074116R1 | E6.2 Kit terminal F inferior 4 peças sol | 2652.26 | UN | 1 | 8015644780494
1SDA074117R1 | E6.2/f Kit terminal F inferior 4 peças s | 3031.06 | UN | 1 | 8015644780500
1SDA074122R1 | E2.2 Kit terminal F superior 3 peças sol | 735.89 | UN | 1 | 8015644780555
1SDA074123R1 | E2.2 Kit terminal F superior 4 peças sol | 981.22 | UN | 1 | 8015644780562
1SDA074124R1 | E2.2 Kit terminal F inferior 3 peças sol | 735.89 | UN | 1 | 8015644780579
1SDA074125R1 | E2.2 Kit terminal F inferior 4 peças sol | 981.22 | UN | 1 | 8015644780586
1SDA074130R1 | E4.2 Kit terminal F superior 3 peças sol | 1294.55 | UN | 1 | 8015644780630
1SDA074131R1 | E4.2 Kit terminal F superior 4 peças sol | 1726.04 | UN | 1 | 8015644780647
1SDA074132R1 | E4.2 Kit terminal F inferior 3 peças sol | 1294.55 | UN | 1 | 8015644780654
1SDA074133R1 | E4.2 Kit terminal F inferior 4 peças sol | 1726.04 | UN | 1 | 8015644780661
1SDA074140R1 | E6.2 Kit terminal F superior 3 peças sol | 2273.37 | UN | 1 | 8015644780739
1SDA074141R1 | E6.2 Kit terminal F superior 4 peças sol | 2652.26 | UN | 1 | 8015644780746
1SDA074142R1 | E6.2/f Kit terminal F superior 4 peças s | 3031.06 | UN | 1 | 8015644780753
2CDS251001R0158 | S201-Z05 Disj 05A curva Z (50kA) 1p | 27.71 | UN | 1 | 4016779606868
2CDS251001R0161 | S201-D16 Disj 16A curva D 6kA/10kA 1p | 18.46 | UN | 1 | 4016779606875
2CDS251001R0164 | S201-C16 Disj 16A curva C 6kA/10kA 1p | 13.34 | UN | 1 | 4016779606882
2CDS251001R0201 | S201-D20 Disj 20A curva D 6kA/10kA 1p | 21.33 | UN | 1 | 4016779606899
2CDS251001R0204 | S201-C20 Disj 20A curva C 6kA/10kA 1p | 15.41 | UN | 1 | 4016779606905
2CDS251001R0205 | S201-B20 Disj 20A curva B 6kA/10kA 1p | 18.89 | UN | 1 | 4016779606912
2CDS251001R0217 | S201-K1 Disj 1A curva K (50kA) 1p | 25.63 | UN | 1 | 4016779606929
2CDS251001R0218 | S201-Z1 Disj 1A curva Z (50kA) 1p | 27.71 | UN | 1 | 4016779606936
2CDS251001R0251 | S201-D25 Disj 25A curva D 6kA/10kA 1p | 22.21 | UN | 1 | 4016779606943
2CDS251001R0254 | S201-C25 Disj 25A curva C 6kA/10kA 1p | 16.07 | UN | 1 | 4016779606950
2CDS251001R0255 | S201-B25 Disj 25A curva B 6kA/10kA 1p | 19.78 | UN | 1 | 4016779606967
2CDS251001R0257 | S201-K16 Disj 16A curva K (50kA) 1p | 27.84 | UN | 1 | 4016779606974
2CDS251001R0258 | S201-Z16 Disj 16A curva Z (50kA) 1p | 27.71 | UN | 1 | 4016779606981
2CDS251001R0277 | S201-K2 Disj 2A curva K (50kA) 1p | 25.63 | UN | 1 | 4016779606998
2CDS251001R0278 | S201-Z2 Disj 2A curva Z (50kA) 1p | 27.71 | UN | 1 | 4016779607001
2CDS251001R0317 | S201-K3 Disj 3A curva K 6kA/10kA 1p | 25.63 | UN | 1 | 4016779607018
2CDS251001R0318 | S201-Z3 Disj 3A curva Z 6kA/10kA 1p | 27.71 | UN | 1 | 4016779607025
2CDS251001R0321 | S201-D32 Disj 32A curva D 6kA/10kA 1p | 23.11 | UN | 1 | 4016779607032
2CDS251001R0324 | S201-C32 Disj 32A curva C 6kA/10kA 1p | 16.69 | UN | 1 | 4016779607049
2CDS251001R0325 | S201-B32 Disj 32A curva B 6kA/10kA 1p | 20.54 | UN | 1 | 4016779607056
2CDS251001R0337 | S201-K4 Disj 4A curva K 6kA/10kA 1p | 25.63 | UN | 1 | 4016779607063
2CDS251001R0338 | S201-Z4 Disj 4A curva Z 6kA/10kA 1p | 27.71 | UN | 1 | 4016779607070
2CDS251001R0377 | S201-K6 Disj 6A curva K 6kA/10kA 1p | 22.32 | UN | 1 | 4016779607087
2CDS251001R0378 | S201-Z6 Disj 6A curva Z 6kA/10kA 1p | 26.73 | UN | 1 | 4016779607094
2CDS251001R0401 | S201-D40 Disj 40A curva D 6kA/10kA 1p | 24.01 | UN | 1 | 4016779607100
2CDS251001R0404 | S201-C40 Disj 40A curva C 6kA/10kA 1p | 17.95 | UN | 1 | 4016779607117
2CDS251001R0405 | S201-B40 Disj 40A curva B 6kA/10kA 1p | 21.33 | UN | 1 | 4016779607124
2CDS251001R0407 | S201-K8 Disj 8A curva K 6kA/10kA 1p | 22.32 | UN | 1 | 4016779607131
2CDS251001R0408 | S201-Z8 Disj 8A curva Z 6kA/10kA 1p | 27.71 | UN | 1 | 4016779607148
2CDS251001R0427 | S201-K10 Disj 10A curva K 6kA/10kA 1p | 18.55 | UN | 1 | 4016779607155
2CDS251001R0428 | S201-Z10 Disj 10A curva Z 6kA/10kA 1p | 22.27 | UN | 1 | 4016779607162
2CDS251001R0447 | S201-K13 Disj 13A curva K 6kA/10kA 1p | 19.39 | UN | 1 | 4016779607179
2CDS251001R0467 | S201-K16 Disj 16A curva K 6kA/10kA 1p | 18.55 | UN | 1 | 4016779607186
2CDS251001R0468 | S201-Z16 Disj 16A curva Z 6kA/10kA 1p | 61.26 | UN | 1 | 4016779607193
2CDS251001R0487 | S201-K20 Disj 20A curva K 6kA/10kA 1p | 21.36 | UN | 1 | 4016779607209
2CDS251001R0488 | S201-Z20 Disj 20A curva Z 6kA/10kA 1p | 26.53 | UN | 1 | 4016779607216
2CDS251001R0501 | S201-D50 Disj 50A curva D 6kA/10kA 1p | 35.02 | UN | 1 | 4016779607223
2CDS251001R0504 | S201-C50 Disj 50A curva C 6kA/10kA 1p | 20.09 | UN | 1 | 4016779607230
2CDS251001R0505 | S201-B50 Disj 50A curva B 6kA/10kA 1p | 24.73 | UN | 1 | 4016779607247
2CDS251001R0517 | S201-K25 Disj 25A curva K 6kA/10kA 1p | 22.32 | UN | 1 | 4016779607254
2CDS251001R0518 | S201-Z25 Disj 25A curva Z 6kA/10kA 1p | 27.71 | UN | 1 | 4016779607261
2CDS251001R0537 | S201-K32 Disj 32A curva K 6kA/10kA 1p | 23.24 | UN | 1 | 4016779607278
2CDS251001R0538 | S201-Z32 Disj 32A curva Z 6kA/10kA 1p | 28.78 | UN | 1 | 4016779607285
2CDS251001R0557 | S201-K40 Disj 40A curva K 6kA/10kA 1p | 24.13 | UN | 1 | 4016779607292
2CDS251001R0558 | S201-Z40 Disj 40A curva Z 6kA/10kA 1p | 30.01 | UN | 1 | 4016779607308
2CDS251001R0577 | S201-K50 Disj 50A curva K 6kA/10kA 1p | 27.84 | UN | 1 | 4016779607315
2CDS251001R0578 | S201-Z50 Disj 50A curva Z 6kA/10kA 1p | 34.46 | UN | 1 | 4016779607322
2CDS251001R0607 | S201-K63 Disj 63A curva K 6kA/10kA 1p | 31.51 | UN | 1 | 4016779607339
2CDS251001R0608 | S201-Z63 Disj 63A curva Z 6kA/10kA 1p | 39.1 | UN | 1 | 4016779607346
2CDS251001R0631 | S201-D63 Disj 63A curva D 6kA/10kA 1p | 36.83 | UN | 1 | 4016779607353
2CDS251001R0634 | S201-C63 Disj 63A curva C 6kA/10kA 1p | 22.8 | UN | 1 | 4016779607360
2CDS251001R0635 | S201-B63 Disj 63A curva B 6kA/10kA 1p | 27.94 | UN | 1 | 4016779607377
2CDS251001R0804 | S201-C80 Disj 80 A curva C 6 kA 1p | 45.92 | UN | 1 | 4016779917940
2CDS251001R0805 | S201-B80 Disj 80 A curva B 6 kA 1p | 52.9 | UN | 1 | 4016779917957
2CDS251001R0824 | S201-C100 Disj 100 A curva C 6 kA 1p | 50.38 | UN | 1 | 4016779917964
2CDS251001R0825 | S201-B100 Disj 100 A curva B 6 kA 1p | 57.89 | UN | 1 | 4016779917971
2CDS251001R0971 | S201-D16 Disj 16A curva D (50kA) 1p | 27.71 | UN | 1 | 4016779607384
2CDS251001R0974 | S201-C16 Disj 16A curv C Icc ilim 50kA 1 | 20.09 | UN | 1 | 4016779607391
2CDS251001R0981 | S201-D05 Disj 05A curva D (50kA) 1p | 33.15 | UN | 1 | 4016779607407
2CDS251001R0984 | S201-C05 Disj 05A curv C Icc ilim 50kA 1 | 24.17 | UN | 1 | 4016779607414
2CDS251001R1165 | S201-B16 Disj 16A curva B 6kA/10kA 1p | 16.57 | UN | 1 | 4016779607421
2CDS251103R0011 | S201-D1NA Disj 1A curva D (50kA) 1p+N | 55.25 | UN | 1 | 4016779607438
2CDS251103R0014 | S201-C1NA Disj 1A C Icc ilim 50kA 1p+N | 38.1 | UN | 1 | 4016779607445
2CDS251103R0021 | S201-D2NA Disj 2A curva D (50kA) 1p+N | 55.31 | UN | 1 | 4016779607452
2CDS251103R0024 | S201-C2NA Disj 2A C Icc ilim 50kA 1p+N | 38.1 | UN | 1 | 4016779607469
2CDS251103R0031 | S201-D3NA Disj 3A curva D 6kA/10kA 1p+N | 55.31 | UN | 1 | 4016779607476
2CDS251103R0034 | S201-C3NA Disj 3A curva C 6kA/10kA 1p+N | 38.1 | UN | 1 | 4016779607483
2CDS251103R0041 | S201-D4NA Disj 4A curva D 6kA/10kA 1p+N | 44.18 | UN | 1 | 4016779607490
2CDS251103R0044 | S201-C4NA Disj 4A curva C 6kA/10kA 1p+N | 30.53 | UN | 1 | 4016779607506
2CDS251103R0061 | S201-D6NA Disj 6A curva D 6kA/10kA 1p+N | 44.18 | UN | 1 | 4016779607513
2CDS251103R0064 | S201-C6NA Disj 6A curva C 6kA/10kA 1p+N | 30.53 | UN | 1 | 4016779607520
2CDS251103R0065 | S201-B6NA Disj 6A curva B 6kA/10kA 1p+N | 35.77 | UN | 1 | 4016779607537
2CDS251103R0081 | S201-D8NA Disj 8A curva D 6kA/10kA 1p+N | 44.18 | UN | 1 | 4016779607544
2CDS251103R0084 | S201-C8NA Disj 8A curva C 6kA/10kA 1p+N | 30.53 | UN | 1 | 4016779607551
2CDS251103R0101 | S201-D10NA Disj 10A curv D 6kA/10kA P+N | 36.86 | UN | 1 | 4016779607568
2CDS251103R0104 | S201-C10NA Disj 10A curv C 6kA/10kA P+N | 25.35 | UN | 1 | 4016779607575
2CDS251103R0105 | S201-B10NA Disj 10A curv B 6kA/10kA P+N | 29.52 | UN | 1 | 4016779607582
2CDS251103R0131 | S201-D13NA Disj 10A curv D 6kA/10kA P+N | 33.32 | UN | 1 | 4016779607599
2CDS251103R0134 | S201-C13NA Disj 10A curv C 6kA/10kA P+N | 31.43 | UN | 1 | 4016779607605
1SDA074143R1 | E6.2 Kit terminal F inferior 3 peças sol | 2273.37 | UN | 1 | 8015644780760
1SDA074144R1 | TERMINAL F INF 4UD SUELTO-E6.2 F | 2652.26 | UN | 1 | 8015644780777
1SDA074145R1 | E6.2/f Kit terminal F inferior 4 peças s | 3031.06 | UN | 1 | 8015644780784
1SDA074150R1 | E1.2/E6.2 Módulo de conetividade Ekip Co | 512.15 | UN | 1 | 8015644780838
1SDA074151R1 | E1.2/E6.2 Módulo de conetividade Ekip Co | 512.15 | UN | 1 | 8015644780845
1SDA074152R1 | E1.2/E6.2 Módulo de conetividade Ekip Co | 1391.38 | UN | 1 | 8015644780852
1SDA074153R1 | E1.2/E6.2 Módulo de conetividade Ekip Co | 2276.66 | UN | 1 | 8015644780869
1SDA074154R1 | E1.2/E6.2 Módulo de conetividade Ekip Co | 1391.38 | UN | 1 | 8015644780876
1SDA074155R1 | E1.2/E6.2 Módulo de conetividade Ekip Co | 2276.66 | UN | 1 | 8015644780883
1SDA074156R1 | E1.2/E6.2 Módulo de conetividade Ekip Co | 2504.31 | UN | 1 | 8015644780890
1SDA074157R1 | E1.2/E6.2 Módulo de conetividade Ekip Co | 568.98 | UN | 1 | 8015644780906
1SDA074158R1 | E1.2/E6.2 Módulo de conetividade Ekip Co | 632.16 | UN | 1 | 8015644780913
1SDA074159R1 | E1.2/E6.2 Módulo de conetividade Ekip Co | 1530.46 | UN | 1 | 8015644780920
1SDA074160R1 | E1.2/E6.2 Módulo de conetividade Ekip Co | 2504.31 | UN | 1 | 8015644780937
1SDA074161R1 | E1.2/E6.2 Módulo de conetividade Ekip Co | 1530.46 | UN | 1 | 8015644780944
1SDA074162R1 | E1.2/E6.2 Módulo de conetividade Ekip Co | 2504.31 | UN | 1 | 8015644780951
1SDA074163R1 | E1.2/E6.2 Módulo de conectividade EKIP L | 776.1 | UN | 1 | 8015644780968
1SDA074166R1 | E1.2/E6.2 Módulo de conetividade Ekip Co | 109.96 | UN | 1 | 8015644780999
1SDA074167R1 | E1.2/E6.2 Módulo de sinalização Ekip 2K- | 358.56 | UN | 1 | 8015644781002
1SDA074168R1 | E1.2/E6.2 Módulo de sinalização Ekip 2K- | 358.56 | UN | 1 | 8015644781019
1SDA074169R1 | E1.2/E6.2 Módulo de sinalização Ekip 2K- | 1093.41 | UN | 1 | 8015644781026
1SDA074170R1 | E1.2/E6.2 Módulo de sinalização Ekip 4K | 768.22 | UN | 1 | 8015644781033
1SDA074171R1 | E1.2/E6.2 Módulo de sinalização Ekip 10K | 1225.29 | UN | 1 | 8015644781040
1SDA074172R1 | E1.2/E6.2 Ekip módulo de alimentação 110 | 179.31 | UN | 1 | 8015644781057
1SDA074173R1 | E1.2/E6.2 Ekip módulo de alimentação 24 | 179.31 | UN | 1 | 8015644781064
1SDA074183R1 | E1.2/E6.2 Ekip Synchrocheck -E1.2/E6.2 | 1715.86 | UN | 1 | 8015644781163
1SDA074184R1 | E1.2 Módulo Ekip Measuring -E1.2 | 536.56 | UN | 1 | 8015644781170
1SDA074185R1 | E1.2 Módulo Ekip Measuring Pro -E1.2 | 2121.67 | UN | 1 | 8015644781187
1SDA074186R1 | E2.2 Módulo Ekip Measuring -E2.2 | 536.56 | UN | 1 | 8015644781194
1SDA074187R1 | E2.2 Módulo Ekip Measuring Pro -E2.2 | 2121.67 | UN | 1 | 8015644781200
1SDA074188R1 | E4.2 Módulo Ekip Measuring -E4.2 | 536.56 | UN | 1 | 8015644781217
1SDA074189R1 | E4.2 Módulo Ekip Measuring Pro -E4.2 | 2121.67 | UN | 1 | 8015644781224
1SDA074190R1 | E6.2 Módulo Ekip Measuring -E6.2 | 536.56 | UN | 1 | 8015644781231
1SDA074191R1 | E6.2 Módulo Ekip Measuring Pro -E6.2 | 2121.67 | UN | 1 | 8015644781248
1SDA074192R1 | E1.2/E6.2 Ecrã frontal do quadro Ekip Mu | 362.75 | UN | 1 | 8015644781255
1SDA074193R1 | E1.2/E6.2 Bateria -E1.2/E6.2 | 99.82 | UN | 1 | 8015644781262
1SDA074194R1 | E1.2/E6.2 Relé eletrónico Ekip DIP LI -E | 1473.68 | UN | 1 | 8015644781279
1SDA074195R1 | E1.2/E6.2 Relé eletrónico Ekip DIP LSI - | 1733.66 | UN | 1 | 8015644781286
1SDA074196R1 | E1.2/E6.2 Relé eletrónico Ekip DIP LSIG | 2709.55 | UN | 1 | 8015644781293
1SDA074197R1 | E1.2/E6.2 Relé eletrónico Ekip Touch LI | 1964.75 | UN | 1 | 8015644781309
1SDA074198R1 | E1.2/E6.2 Relé eletrónico Ekip Touch LSI | 2311.51 | UN | 1 | 8015644781316
1SDA074199R1 | E1.2/E6.2 Relé eletrónico Ekip Touch LSI | 3612.88 | UN | 1 | 8015644781323
1SDA074200R1 | E1.2/E6.2 Relé eletrónico Ekip G Touch L | 7093.57 | UN | 1 | 8015644781330
1SDA074201R1 | E1.2/E6.2 Relé eletrónico Ekip HI-Touch | 6346.92 | UN | 1 | 8015644781347
1SDA074202R1 | E1.2/E6.2 Relé eletrónico Ekip HI-Touch | 7466.93 | UN | 1 | 8015644781354
1SDA074203R1 | E1.2/E6.2 Relé eletrónico Ekip G HI-Touc | 8213.65 | UN | 1 | 8015644781361
1SDA074204R1 | E1.2/E6.2 Relé eletrónico Ekip LCD LI -E | 1964.75 | UN | 1 | 8015644781378
1SDA074205R1 | E1.2/E6.2 Relé eletrónico Ekip LCD LSI - | 2311.51 | UN | 1 | 8015644781385
1SDA074206R1 | E1.2/E6.2 Relé eletrónico Ekip LCD LSIG | 3612.88 | UN | 1 | 8015644781392
1SDA074207R1 | E1.2/E6.2 Relé eletrónico Ekip G LCD LSI | 7093.57 | UN | 1 | 8015644781408
1SDA074208R1 | E1.2/E6.2 Relé eletrónico Ekip HI-LCD LS | 6346.92 | UN | 1 | 8015644781415
1SDA074209R1 | E1.2/E6.2 Relé eletrónico Ekip HI-LCD LS | 7466.93 | UN | 1 | 8015644781422
1SDA074210R1 | E1.2/E6.2 Relé eletrónico Ekip G HI-LCD | 8213.65 | UN | 1 | 8015644781439
1SDA074212R1 | EKIP POWER CONTROLLER E1.2..E6.2 | 4452.68 | UN | 1 | 8015644781453
1SDA074213R1 | PRE-CABO TOMA TENSION INT INF-E1.2/E6.2 | 61.19 | UN | 1 | 8015644781460
1SDA074214R1 | PRE-CABO TOMA TENSION INT SUP-E1.2/E6.2 | 61.19 | UN | 1 | 8015644781477
1SDA074215R1 | PRE-CABO TOMA TENSION EXTERNA-E1.2/E6.2 | 61.19 | UN | 1 | 8015644781484
1SDA074218R1 | E1.2/E6.2 Módulo de calibre do relé (rat | 51.02 | UN | 1 | 8015644781514
1SDA074219R1 | E1.2/E6.2 Módulo de calibre do relé (rat | 51.02 | UN | 1 | 8015644781521
1SDA074220R1 | E1.2/E6.2 Módulo de calibre do relé (rat | 51.02 | UN | 1 | 8015644781538
1SDA074221R1 | E1.2/E6.2 Módulo de calibre do relé (rat | 51.02 | UN | 1 | 8015644781545
1SDA074222R1 | E1.2/E6.2 Módulo de calibre do relé (rat | 51.02 | UN | 1 | 8015644781552
1SDA074223R1 | E1.2/E6.2 Módulo de calibre do relé (rat | 51.02 | UN | 1 | 8015644781569
1SDA074224R1 | E1.2/E6.2 Módulo de calibre do relé (rat | 51.02 | UN | 1 | 8015644781576
1SDA074225R1 | E1.2/E6.2 Módulo de calibre do relé (rat | 51.02 | UN | 1 | 8015644781583
1SDA074226R1 | E1.2/E6.2 Módulo de calibre do relé (rat | 51.02 | UN | 1 | 8015644781590
1SDA074227R1 | E1.2/E6.2 Módulo de calibre do relé (rat | 51.02 | UN | 1 | 8015644781606
1SDA074228R1 | E1.2/E6.2 Módulo de calibre do relé (rat | 51.02 | UN | 1 | 8015644781613
1SDA074229R1 | E1.2/E6.2 Módulo de calibre do relé (rat | 51.02 | UN | 1 | 8015644781620
1SDA074230R1 | E1.2/E6.2 Módulo de calibre do relé (rat | 51.02 | UN | 1 | 8015644781637
1SDA074231R1 | E1.2/E6.2 Módulo de calibre do relé (rat | 51.02 | UN | 1 | 8015644781644
1SDA074232R1 | E1.2/E6.2 Módulo de calibre do relé (rat | 51.02 | UN | 1 | 8015644781651
1SDA074233R1 | E1.2/E6.2 Módulo de calibre do relé (rat | 101.92 | UN | 1 | 8015644781668
1SDA074234R1 | E1.2/E6.2 Módulo de calibre do relé (rat | 101.92 | UN | 1 | 8015644781675
1SDA074235R1 | E1.2/E6.2 Módulo de calibre do relé (rat | 101.92 | UN | 1 | 8015644781682
1SDA074236R1 | E1.2/E6.2 Módulo de calibre do relé (rat | 101.92 | UN | 1 | 8015644781699
1SDA074237R1 | E1.2/E6.2 Módulo de calibre do relé (rat | 101.92 | UN | 1 | 8015644781705
1SDA074238R1 | E1.2/E6.2 Módulo de calibre do relé (rat | 101.92 | UN | 1 | 8015644781712
1SDA074239R1 | E1.2/E6.2 Módulo de calibre do relé (rat | 101.92 | UN | 1 | 8015644781729
1SDA074240R1 | E1.2/E6.2 Módulo de calibre do relé (rat | 101.92 | UN | 1 | 8015644781736
1SDA060150R0001 | S800-RHE-H Anthracite rotary handle | 61.72 | UN | 1 | 8015644625764
1SDA060151R0001 | S800-RHE-EM Red rotary handle | 61.72 | UN | 1 | 8015644625771
1SDA060179R0001 | S800-RHE-S Axial extension 500mm | 29.93 | UN | 1 | 8015644626242
1SDA060180R0001 | S800-RHE-IP54 Kit IP54 | 54 | UN | 1 | 8015644626259
1SDA060315R1 | T6L630 1000V Disj 630 TMA 4p FF N100% | 2579.86 | UN | 1 | 8015644627836
1SDA060317R1 | T6L800 1000V Disj 800 TMA 4p FF N100% | 5626.02 | UN | 1 | 8015644627850
1SDA060319R1 | T6L630 1000V Disj 250 PR221DSLS/I 100 3P | 3396.06 | UN | 1 | 8015644627874
1SDA060320R1 | T6L630 PR221DS-I In=630 3p F F 1000VAC | 3030.97 | UN | 1 | 8015644627881
1SDA060321R1 | T6L630 1000V Disj 250 PR221DSLS/I 100 3P | 3590.72 | UN | 1 | 8015644627898
1SDA060322R1 | T6L630 PR222DS/P-LSIG In=630 3pFF1000VAC | 3308.94 | UN | 1 | 8015644627904
1SDA060323R1 | T6L800 1000V Disj 800 R221DSLS/I 3p FF | 4640.07 | UN | 1 | 8015644627911
1SDA060324R1 | T6L800 PR221DS-I In=800 3p F F 1000VAC | 4141.19 | UN | 1 | 8015644627928
1SDA060325R1 | T6L800 1000V Disj 800 PR222DS/PLSI 3p FF | 4834.77 | UN | 1 | 8015644627935
1SDA060326R1 | T6L800 PR222DS/P-LSIG In=800 3pFF1000VAC | 4419.26 | UN | 1 | 8015644627942
1SDA060385R1 | T6 Parte fixa T6 3p W FP HR | 832.03 | UN | 1 | 8015644628161
1SDA060386R1 | T6 Parte fixa T6 3p W FP VR | 832.03 | UN | 1 | 8015644628178
1SDA060387R1 | T6 Parte fixa T6 4p W FP EF | 883.1 | UN | 1 | 8015644628185
1SDA060388R1 | T6 Parte fixa T6 4p W FP HR | 1081.65 | UN | 1 | 8015644628192
1SDA060389R1 | T6 Parte fixa T6 4p W FP VR | 1081.65 | UN | 1 | 8015644628604
1SDA060390R1 | T6 KIT CONVERSÃO FIXO EM EXTR. T6 3p | 218.23 | UN | 1 | 8015644628543
1SDA060391R1 | T6 KIT CONVERSÃO FIXO EM EXTR. T6 4p | 283.68 | UN | 1 | 8015644628550
1SDA060394R1 | T6 Contacto auxiliar AVANÇADO À MANOBRA | 54.03 | UN | 1 | 8015644628581
1SDA060395R1 | T6 comando motor de energia acumulada, 2 | 937.89 | UN | 1 | 8015644628598
1SDA060396R1 | T6 comando motor de energia acumulada, 4 | 937.89 | UN | 1 | 8015644628703
1SDA060397R1 | T6 comando motor de energia acumulada, 1 | 937.89 | UN | 1 | 8015644628710
1SDA060398R1 | T6 comando motor de energia acumulada, 2 | 937.89 | UN | 1 | 8015644628727
1SDA060399R1 | T6 comando motor de energia acumulada, 3 | 937.89 | UN | 1 | 8015644628734
1SDA060400R1 | MOE-E MOTOR+COM 24VDC - T6 | 1174.7 | UN | 1 | 8015644628741
1SDA060401R1 | MOE-E MOTOR+COM 48-60VDC - T6 | 1174.7 | UN | 1 | 8015644628758
1SDA060402R1 | MOE-E MOTOR+COM 110-125VAC/DC - T6 | 1174.7 | UN | 1 | 8015644628765
1SDA060403R1 | MOE-E MOTOR+COM 220-250VAC/DC - T6 | 1112.07 | UN | 1 | 8015644628772
1SDA060404R1 | MOE-E MOTOR+COM 380VAC - T6 | 1174.7 | UN | 1 | 8015644628789
1SDA060405R1 | T6 comando rotativo direto, normal, T6, | 93.04 | UN | 1 | 8015644628796
1SDA060406R1 | T6 comando rotativo direto, emergência, | 93.04 | UN | 1 | 8015644628802
1SDA060407R1 | T6 comando rotativo direto, normal, T6, | 93.04 | UN | 1 | 8015644628819
1SDA060408R1 | T6 comando rotativo direto, emergência, | 93.04 | UN | 1 | 8015644628826
1SDA060409R1 | T6 comando rotativo prolongado, normal, | 121.26 | UN | 1 | 8015644628833
1SDA060410R1 | T6 comando rotativo prolongado, emergênc | 116.32 | UN | 1 | 8015644628840
1SDA060411R1 | T6 comando rotativo prolongado, normal, | 116.32 | UN | 1 | 8015644628857
1SDA060412R1 | T6 comando rotativo prolongado, emergênc | 120.98 | UN | 1 | 8015644628864
2CLA933510A1001 | 9335.1 Amplificador de som com ligação p | 308.64 | UN | 1 | 8427238029320
2CLA936800A1001 | 9368 Módulo radio/ampl. enc. 2+2W 230V | 244.49 | UN | 1 | 8427238104317
2CLA936830A1001 | 9368.3 Módulo entrada/saida/usb/bluetoot | 288.19 | UN | 1 | 8427238104331
2CLA936840A1001 | Módulo amplificador Bluetooth autónomo | 275.35 | UN | 1 | 8427238189819
2CLA936860A1001 | Módulo Multimedia BT con cargador USB | 156.66 | UN | 1 | 8427238237824
2CLA939900A1001 | 9399 Caixa de encastrar para altifalante | 6.71 | UN | 12 | 8427238028279
2CLA939910A1001 | 9399.1 Aro falso de tecto altifalante 5" | 17.78 | UN | 12 | 8427238028286
2CLA939920A1001 | 9399.2 Tampa decorativa altifalante 5" | 10.61 | UN | 12 | 8427238028293
2CLA939940A1001 | 9399.4 BA Tampa decorativa altifalante 2 | 7.55 | UN | 5 | 8427238023366
2CLA939940A1501 | 9399.4 NG Tampa decorativa altifalante 2 | 7.55 | UN | 5 | 8427238023373
2CLA950300A1101 | 9503 BL Detector de movimento 180° | 139.39 | UN | 1 | 8427238093703
2CLA951200A1001 | 9512 BL Detector de presença 360º | 171.19 | UN | 1 | 8427238095103
2CLA951400A1001 | 9514 BL Detector movimento mini 360º | 168.14 | UN | 1 | 8427238095110
2CLA951600A1101 | Detector movimento universal 360º 2 cana | 185.55 | UN | 1 | 8427238205106
2CLA951610A1101 | Detector movimento universal 360º 1 cana | 170.54 | UN | 1 | 8427238205168
2CLA961120W1201 | Detector de gas natural | 275.77 | UN | 1 | 8427238188966
2CLA961120W1301 | Detector de butano/propano | 298.91 | UN | 1 | 8427238188973
2CLA961171N1001 | Motion detector ceiling | 99.26 | UN | 1 | 8427238081748
2CLA961185N1001 | Electrovalve water 3/4" | 279.84 | UN | 1 | 8427238081670
2CLA961186N1001 | Electrovalve water 1" | 321.45 | UN | 1 | 8427238081687
2CLA961187N1001 | Electrovalve water 1 1/4" | 436.58 | UN | 1 | 8427238081694
2CLA961188N1001 | Electrovalve water 1 1/2" | 550.06 | UN | 1 | 8427238081700
2CLA961192N1001 | Detector de fumo | 51.72 | UN | 1 | 8427238081632
2CLA968210A1001 | Borna free@home | 1.59 | UN | 100 | 8427238205069
2CLA968400W1001 | CABO blindado para BUS | 2.83 | UN | 100 | 8427238021836
2CLA968400W1101 | 9684 LH Cabo blindado para o BUS livre d | 4.46 | UN | 100 | 8427238066912
2CLA969730W1001 | Acoplador FTS free@home Alba | 118.05 | UN | 1 | 8427238275826
2CLA969731W1001 | Acoplador FTS free@home Sky | 111.42 | UN | 1 | 8427238275833
2CMA100013R1000 | Contador de energia Bronze, 3× 57.7/100… 288/500 V | 625.16 | UN | 1 | 7392696000130
2CMA100154R1000 | Contador de energia Prata, 1× 230 V ca, 65 A | 226.84 | UN | 1 | 7392696001540
2CMA100155R1000 | Contador de energia Prata, 1× 230 V ca, 65 A, RS-4 | 326.93 | UN | 1 | 7392696001557
2CMA100156R1000 | Contador de energia Prata, 1× 230 V ca, 65 A, M-Bu | 334.48 | UN | 1 | 7392696001564
2CMA100168R1000 | Contador de energia Prata, 3× 230/400 V ca, 65 A | 360.99 | UN | 1 | 7392696001687
2CMA100169R1000 | Contador de energia Prata, 3× 230/400 V ca, 65 A, | 459.31 | UN | 1 | 7392696001694
2CMA100170R1000 | Contador de energia Prata, 3× 230/400 V ca, 65 A, | 473.1 | UN | 1 | 7392696001700
2CMA100177R1000 | Contador de energia Aço, 3× 230/400 V ca, TI .../5 | 269.54 | UN | 1 | 7392696001779
2CMA100178R1000 | Contador de energia Aço, 3× 230/400 V ca, TI .../5 | 395.79 | UN | 1 | 7392696001786
2CMA100179R1000 | Contador de energia Aço, 3× 230/400 V ca, TI .../5 | 407.71 | UN | 1 | 7392696001793
2CMA100180R1000 | Contador de energia Bronze, 3× 230/400 V ca, TI .. | 407.96 | UN | 1 | 7392696001809
2CMA100183R1000 | Contador de energia Prata, 3× 230/400 V ca, TI ... | 437.57 | UN | 1 | 7392696001830
1SFA611621R1034 | MLBL-03L Bloco c/ LED azul, 60 V c.a./c. | 17.53 | UN | 1 | 7320500373231
1SFA611621R1035 | MLBL-03W Bloco c/ LED branco, 60 V c.a./ | 17.53 | UN | 1 | 7320500373330
1SFA611621R1041 | MLBL-04R Bloco c/ LED vermelho, 110-130 | 14.02 | UN | 1 | 7320500372869
1SFA611621R1042 | MLBL-04G Bloco c/ LED verde, 110-130 V c | 14.02 | UN | 1 | 7320500372968
1SFA611621R1043 | MLBL-04Y Bloco c/ LED amarelo, 110-130 V | 14.02 | UN | 1 | 7320500373064
1SFA611621R1044 | MLBL-04L Bloco c/ LED azul,110-130 V c.a | 14.02 | UN | 1 | 7320500373163
1SFA611621R1045 | MLBL-04W Bloco c/ LED branco, 110-130 V | 14.02 | UN | 1 | 7320500373262
1SFA611621R1051 | MLBL-05R Bloco c/ LED vermelho, 110-130 | 14.02 | UN | 1 | 7320500372883
1SFA611621R1052 | MLBL-05G Bloco c/ LED verde, 110-130 V c | 14.02 | UN | 1 | 7320500372982
1SFA611621R1053 | MLBL-05Y Bloco c/ LED amarelo, 110-130 V | 14.02 | UN | 1 | 7320500373088
1SFA611621R1054 | MLBL-05L Bloco c/ LED azul, 110-130 V c. | 14.02 | UN | 1 | 7320500373187
1SFA611621R1055 | MLBL-05W Bloco c/ LED branco, 110-130 V | 14.02 | UN | 1 | 7320500373286
1SFA611621R1061 | MLBL-06R Bloco c/ LED vermelho, 220 V c. | 14.02 | UN | 1 | 7320500372876
1SFA611621R1062 | MLBL-06G Bloco c/ LED verde, 220 V c.c., | 14.02 | UN | 1 | 7320500372975
1SFA611621R1063 | MLBL-06Y Bloco c/ LED amarelo, 220 V c.c | 14.02 | UN | 1 | 7320500373071
1SFA611621R1064 | MLBL-06L Bloco c/ LED azul, 220 V c.c., | 14.02 | UN | 1 | 7320500373170
1SFA611621R1065 | MLBL-06W Bloco c/ LED branco, 220 V c.c. | 14.02 | UN | 1 | 7320500373279
1SFA611621R1071 | MLBL-07R Bloco c/ LED vermelho, 230 V c. | 14.02 | UN | 1 | 7320500372852
1SFA611621R1072 | MLBL-07G Bloco c/ LED verde, 230 V c.a., | 14.02 | UN | 1 | 7320500372951
1SFA611621R1073 | MLBL-07Y Bloco c/ LED amarelo, 230 V c.a | 14.02 | UN | 1 | 7320500373057
1SFA611621R1074 | MLBL-07L Bloco c/ LED azul, 230 V c.a., | 14.02 | UN | 1 | 7320500373156
1SFA611621R1075 | MLBL-07W Bloco c/ LED branco, 230 V c.a. | 14.02 | UN | 1 | 7320500373255
1SFA611621R1081 | MLBL-08R Bloco c/ LED vermelho, 380 V c. | 14.02 | UN | 1 | 7320500372845
1SFA611621R1082 | MLBL-08G Bloco c/ LED verde, 380 V c.a., | 14.02 | UN | 1 | 7320500372944
1SFA611621R1083 | MLBL-08Y Bloco c/ LED amarelo, 380 V c.a | 14.02 | UN | 1 | 7320500373040
1SFA611621R1084 | MLBL-08L Bloco c/ LED azul, 380 V c.a., | 14.02 | UN | 1 | 7320500373149
1SFA611621R1085 | MLBL-08W Bloco c/ LED branco, 380 V c.a. | 14.02 | UN | 1 | 7320500373248
1SFA611621R1091 | MLBL-09R Bloco c/ LED vermelho, 415 V c. | 14.02 | UN | 1 | 7320500372920
1SFA611621R1092 | MLBL-09G Bloco c/ LED verde, 415 V c.a., | 14.02 | UN | 1 | 7320500373026
1SFA611621R1093 | MLBL-09Y Bloco c/ LED amarelo, 415 V c.a | 14.02 | UN | 1 | 7320500373125
1SFA611621R1094 | MLBL-09L Bloco c/ LED azul, 415 V c.a., | 14.02 | UN | 1 | 7320500373224
1SFA611621R1095 | MLBL-09W Bloco c/ LED branco, 415 V c.a. | 14.02 | UN | 1 | 7320500373323
1SFA611621R2001 | MLBL-00BR Bloco c/ LED vermelho, 12 V c | 7.04 | UN | 1 | 7320500373576
1SFA611621R2002 | MLBL-00BG Bloco c/ LED verde, 12 V c.c. | 7.04 | UN | 1 | 7320500373675
1SFA611621R2003 | MLBL-00BY Bloco c/ LED amarelo, 12 V c. | 7.04 | UN | 1 | 7320500373774
1SFA611621R2004 | MLBL-00BL Bloco c/ LED azul, 12 V c.c., | 7.04 | UN | 1 | 7320500373873
1SFA611621R2005 | MLBL-00BW Bloco c/ LED branco, 12 V c.c | 7.04 | UN | 1 | 7320500373972
1SFA611621R2011 | MLBL-01BR Bloco c/ LED vermelho, 24 V c. | 17.53 | UN | 1 | 7320500373569
1SFA611621R2012 | MLBL-01BG Bloco c/ LED verde, 24 V c.a./ | 17.53 | UN | 1 | 7320500373668
2CDS251103R0135 | S201-B13NA Disj 10A curv B 6kA/10kA P+N | 27.02 | UN | 1 | 4016779607612
2CDS251103R0157 | Miniature Circuit Breaker - S200 - 1P+N - 0.5 A - | 44.24 | UN | 1 | 4016779607629
2CDS251103R0158 | Miniature Circuit Breaker - S200 - 1P+N - 0.5 A - | 46.05 | UN | 1 | 4016779607636
2CDS251103R0161 | S201-D16NA Disj 16A curv D 6kA/10kA P+N | 36.86 | UN | 1 | 4016779607643
2CDS251103R0164 | S201-C16NA Disj 16A curv C 6kA/10kA P+N | 25.35 | UN | 1 | 4016779607650
2CDS251103R0165 | S201-B16NA Disj 16A curv B 6kA/10kA P+N | 29.52 | UN | 1 | 4016779607667
2CDS251103R0201 | S201-D20NA Disj 20A curv D 6kA/10kA P+N | 42.38 | UN | 1 | 4016779607674
2CDS251103R0204 | S201-C20NA Disj 20A curv C 6kA/10kA P+N | 29.23 | UN | 1 | 4016779607681
2CDS251103R0205 | S201-B20NA Disj 20A curv B 6kA/10kA P+N | 34.28 | UN | 1 | 4016779607698
2CDS251103R0217 | Miniature Circuit Breaker - S200 - 1P+N - 1 A - K | 44.24 | UN | 1 | 4016779607704
2CDS251103R0218 | Miniature Circuit Breaker - S200 - 1P+N - 1 A - Z | 45.21 | UN | 1 | 4016779607711
2CDS251103R0251 | S201-D25NA Disj 25A curv D 6kA/10kA P+N | 44.18 | UN | 1 | 4016779607728
2CDS251103R0254 | S201-C25NA Disj 25A curv C 6kA/10kA P+N | 30.53 | UN | 1 | 4016779607735
2CDS251103R0255 | S201-B25NA Disj 25A curv B 6kA/10kA P+N | 35.77 | UN | 1 | 4016779607742
2CDS251103R0257 | Miniature Circuit Breaker - S200 - 1P+N - 1.6 A - | 44.24 | UN | 1 | 4016779607759
2CDS251103R0258 | Miniature Circuit Breaker - S200 - 1P+N - 1.6 A - | 45.21 | UN | 1 | 4016779607766
2CDS251103R0277 | Miniature Circuit Breaker - S200 - 1P+N - 2 A - K | 44.24 | UN | 1 | 4016779607773
2CDS251103R0278 | Miniature Circuit Breaker - S200 - 1P+N - 2 A - Z | 45.21 | UN | 1 | 4016779607780
2CDS251103R0317 | Miniature Circuit Breaker - S200 - 1P+N - 3 A - K | 44.24 | UN | 1 | 4016779607797
2CDS251103R0318 | Miniature Circuit Breaker - S200 - 1P+N - 3 A - Z | 45.21 | UN | 1 | 4016779607803
2CDS251103R0321 | S201-D32NA Disj 32A curv D 6kA/10kA P+N | 46.08 | UN | 1 | 4016779607810
2CDS251103R0324 | S201-C32NA Disj 32A curv C 6kA/10kA P+N | 31.7 | UN | 1 | 4016779607827
2CDS251103R0325 | S201-B32NA Disj 32A curv B 6kA/10kA P+N | 37.25 | UN | 1 | 4016779607834
2CDS251103R0337 | Miniature Circuit Breaker - S200 - 1P+N - 4 A - K | 44.24 | UN | 1 | 4016779607841
2CDS251103R0338 | S201-Z4NA Disj 4 A curva Z 6kA/10kA 1p+N | 42.56 | UN | 1 | 4016779607858
2CDS251103R0377 | Miniature Circuit Breaker - S200 - 1P+N - 6 A - K | 44.24 | UN | 1 | 4016779607865
2CDS251103R0378 | Miniature Circuit Breaker - S200 - 1P+N - 6 A - Z | 45.21 | UN | 1 | 4016779607872
2CDS251103R0401 | S201-D40NA Disj 40A curv D 6kA/10kA P+N | 47.91 | UN | 1 | 4016779607889
2CDS251103R0404 | S201-C40NA Disj 40A curv C 6kA/10kA P+N | 32.97 | UN | 1 | 4016779607896
2CDS251103R0405 | S201-B40NA Disj 40A curv B 6kA/10kA P+N | 38.59 | UN | 1 | 4016779607902
2CDS251103R0407 | Miniature Circuit Breaker - S200 - 1P+N - 8 A - K | 44.24 | UN | 1 | 4016779607919
2CDS251103R0408 | Miniature Circuit Breaker - S200 - 1P+N - 8 A - Z | 45.21 | UN | 1 | 4016779607926
2CDS251103R0427 | Miniature Circuit Breaker - S200 - 1P+N - 10 A - K | 36.87 | UN | 1 | 4016779607933
2CDS251103R0428 | Miniature Circuit Breaker - S200 - 1P+N - 10 A - Z | 40.97 | UN | 1 | 4016779607940
2CDS251103R0447 | Miniature Circuit Breaker - S200 - 1P+N - 13 A - K | 36.87 | UN | 1 | 4016779607957
2CDS251103R0467 | Miniature Circuit Breaker - S200 - 1P+N - 16 A - K | 36.87 | UN | 1 | 4016779607964
2CDS251103R0468 | Miniature Circuit Breaker - S200 - 1P+N - 16 A - Z | 40.97 | UN | 1 | 4016779607971
2CDS251103R0487 | Miniature Circuit Breaker - S200 - 1P+N - 20 A - K | 42.48 | UN | 1 | 4016779607988
2CDS251103R0488 | Miniature Circuit Breaker - S200 - 1P+N - 20 A - Z | 44.02 | UN | 1 | 4016779607995
2CDS251103R0501 | S201-D50NA Disj 50A curv D 6kA/10kA P+N | 58.7 | UN | 1 | 4016779608008
2CDS251103R0504 | S201-C50NA Disj 50A curv C 6kA/10kA P+N | 38.1 | UN | 1 | 4016779608015
2CDS251103R0505 | S201-B50NA Disj 50A curv B 6kA/10kA P+N | 44.63 | UN | 1 | 4016779608022
2CDS251103R0517 | Miniature Circuit Breaker - S200 - 1P+N - 25 A - K | 44.24 | UN | 1 | 4016779608039
2CDS251103R0518 | Miniature Circuit Breaker - S200 - 1P+N - 25 A - Z | 45.21 | UN | 1 | 4016779608046
2CDS251103R0537 | Miniature Circuit Breaker - S200 - 1P+N - 32 A - K | 46.1 | UN | 1 | 4016779608053
2CDS251103R0538 | Miniature Circuit Breaker - S200 - 1P+N - 32 A - Z | 46.33 | UN | 1 | 4016779608060
2CDS251103R0557 | Miniature Circuit Breaker - S200 - 1P+N - 40 A - K | 47.96 | UN | 1 | 4016779608077
2CDS251103R0558 | Miniature Circuit Breaker - S200 - 1P+N - 40 A - Z | 47.41 | UN | 1 | 4016779608084
2CDS251103R0577 | Miniature Circuit Breaker - S200 - 1P+N - 50 A - K | 55.39 | UN | 1 | 4016779608091
2CDS251103R0578 | Miniature Circuit Breaker - S200 - 1P+N - 50 A - Z | 51.53 | UN | 1 | 4016779608107
2CDS251103R0607 | Miniature Circuit Breaker - S200 - 1P+N - 63 A - K | 62.69 | UN | 1 | 4016779608114
2CDS251103R0608 | Miniature Circuit Breaker - S200 - 1P+N - 63 A - Z | 55.7 | UN | 1 | 4016779608121
2CDS251103R0631 | S201-D63NA Disj 63A curv D 6kA/10kA P+N | 62.6 | UN | 1 | 4016779608138
2CDS251103R0634 | S201-C63NA Disj 63A curv C 6kA/10kA P+N | 43.21 | UN | 1 | 4016779608145
2CDS251103R0635 | S201-B63NA Disj 63A curv B 6kA/10kA P+N | 50.63 | UN | 1 | 4016779608152
2CDS251103R0804 | S201-C80NA Disj 80 A curva C 6 kA 1p+N | 83.37 | UN | 1 | 4016779918022
2CDS251103R0805 | S201-B80NA Disj 80 A curva B 6 kA 1p+N | 95.89 | UN | 1 | 4016779918039
2CDS251103R0824 | S201-C100NA Disj 100 A curva C 6 kA 1p+N | 91.26 | UN | 1 | 4016779918046
2CDS251103R0825 | S201-B100NA Disj 100 A curva B 6 kA 1p+N | 104.95 | UN | 1 | 4016779918053
2CDS251103R0971 | S201-D16NA Disj 16A curva D (50kA) 1p+N | 47.1 | UN | 1 | 4016779608169
2CDS251103R0974 | S201-C16NA Disj 16A C Icc ilim 50kA 1p+N | 38.1 | UN | 1 | 4016779608176
2CDS251103R0981 | S201-D05NA Disj 05A curva D (50kA) 1p+N | 47.1 | UN | 1 | 4016779608183
2CDS251103R0984 | S201-C05NA Disj 05A C Icc ilim 50kA 1p+N | 45.67 | UN | 1 | 4016779608190
2CDS252001R0011 | S202-D1 Disj 1A curva D (50kA) 2p | 63.58 | UN | 1 | 4016779608206
2CDS252001R0014 | S202-C1 Disj 1A curva C Icc (50kA) 2p | 46.08 | UN | 1 | 4016779608213
2CDS252001R0021 | S202-D2 Disj 2A curva D (50kA) 2p | 63.58 | UN | 1 | 4016779608220
2CDS252001R0024 | S202-C2 Disj 2A curva C Icc (50kA) 2p | 46.08 | UN | 1 | 4016779608237
2CDS252001R0031 | S202-D3 Disj 3A curva D 6kA/10kA 2p | 63.58 | UN | 1 | 4016779608244
2CDS252001R0034 | S202-C3 Disj 3A curva C 6kA/10kA 2p | 46.08 | UN | 1 | 4016779608251
2CDS252001R0041 | S202-D4 Disj 4A curva D 6kA/10kA 2p | 50.87 | UN | 1 | 4016779608268
2CDS252001R0044 | S202-C4 Disj 4A curva C 6kA/10kA 2p | 36.89 | UN | 1 | 4016779608275
2CDS252001R0061 | S202-D6 Disj 6A curva D 6kA/10kA 2p | 50.87 | UN | 1 | 4016779608282
2CDS252001R0064 | S202-C6 Disj 6A curva C 6kA/10kA 2p | 36.89 | UN | 1 | 4016779608299
2CDS252001R0065 | S202-B6 Disj 6A curva B 6kA/10kA 2p | 45.04 | UN | 1 | 4016779608305
2CDS252001R0081 | S202-D8 Disj 8A curva D 6kA/10kA 2p | 50.87 | UN | 1 | 4016779608312
2CDS252001R0084 | S202-C8 Disj 8A curva C 6kA/10kA 2p | 36.89 | UN | 1 | 4016779608329
2CDS252001R0101 | S202-D10 Disj 10A curva D 6kA/10kA 2p | 42.35 | UN | 1 | 4016779608336
2CDS252001R0104 | S202-C10 Disj 10A curva C 6kA/10kA 2p | 30.74 | UN | 1 | 4016779608343
2CDS252001R0105 | S202-B10 Disj 10A curva B 6kA/10kA 2p | 37.57 | UN | 1 | 4016779608350
2CDS252001R0131 | S202-D13MiniCircuitBreaker | 40.35 | UN | 1 | 4016779608367
2CDS252001R0134 | S202-C13 | 32.28 | UN | 1 | 4016779608374
2CDS252001R0135 | S202-B13 Disj 13A curva B 6kA/10kA 2p | 34.34 | UN | 1 | 4016779608381
2CDS252001R0157 | S202-K05 Disj 05A curva K (50kA) 2p | 76.61 | UN | 1 | 4016779608398
2CDS252001R0158 | S202-Z05 Disj 05A curva Z (50kA) 2p | 63.48 | UN | 1 | 4016779608404
2CDS252001R0161 | S202-D16 Disj 16A curva D 6kA/10kA 2p | 42.35 | UN | 1 | 4016779608411
2CDS252001R0164 | S202-C16 Disj 16A curva C 6kA/10kA 2p | 30.74 | UN | 1 | 4016779608428
2CDS252001R0165 | S202-B16 Disj 16A curva B 6kA/10kA 2p | 37.57 | UN | 1 | 4016779608435
2CDS252001R0201 | S202-D20 Disj 20A curva D 6kA/10kA 2p | 48.7 | UN | 1 | 4016779608442
2CDS252001R0204 | S202-C20 Disj 20A curva C 6kA/10kA 2p | 35.28 | UN | 1 | 4016779608459
2CDS252001R0205 | S202-B20 Disj 20A curva B 6kA/10kA 2p | 42.98 | UN | 1 | 4016779608466
2CDS252001R0217 | S202-K1 Disj 1A curva K (50kA) 2p | 58.87 | UN | 1 | 4016779608473
2CDS252001R0218 | S202-Z1 Disj 1A curva Z (50kA) 2p | 63.48 | UN | 1 | 4016779608480
2CDS252001R0251 | S202-D25 Disj 25A curva D 6kA/10kA 2p | 50.63 | UN | 1 | 4016779608497
2CDS252001R0254 | S202-C25 Disj 25A curva C 6kA/10kA 2p | 36.98 | UN | 1 | 4016779608503
2CDS252001R0255 | S202-B25 Disj 25A curva B 6kA/10kA 2p | 45.14 | UN | 1 | 4016779608510
2CDS252001R0257 | S202-K16 Disj 16A curva K (50kA) 2p | 63.85 | UN | 1 | 4016779608527
2CDS252001R0258 | S202-Z16 Disj 16A curva Z (50kA) 2p | 63.48 | UN | 1 | 4016779608534
2CDS252001R0277 | S202-K2 Disj 2A curva K (50kA) 2p | 58.87 | UN | 1 | 4016779608541
2CDS252001R0278 | S202-Z2 Disj 2A curva Z (50kA) 2p | 63.48 | UN | 1 | 4016779608558
2CDS252001R0317 | S202-K3 Disj 3A curva K 6kA/10kA 2p | 58.87 | UN | 1 | 4016779608565
2CDS252001R0318 | S202-Z3 Disj 3A curva Z 6kA/10kA 2p | 63.48 | UN | 1 | 4016779608572
2CDS252001R0321 | S202-D32 Disj 32A curva D 6kA/10kA 2p | 52.95 | UN | 1 | 4016779608589
2CDS252001R0324 | S202-C32 Disj 32A curva C 6kA/10kA 2p | 38.48 | UN | 1 | 4016779608596
2CDS252001R0325 | S202-B32 Disj 32A curva B 6kA/10kA 2p | 51.67 | UN | 1 | 4016779608602
2CDS252001R0337 | S202-K4 Disj 4A curva K 6kA/10kA 2p | 58.87 | UN | 1 | 4016779608619
2CDS252001R0338 | S202-Z4 Disj 4A curva Z 6kA/10kA 2p | 63.48 | UN | 1 | 4016779608626
2CDS252001R0377 | S202-K6 Disj 6A curva K 6kA/10kA 2p | 51.1 | UN | 1 | 4016779608633
2CDS252001R0378 | S202-Z6 Disj 6A curva Z 6kA/10kA 2p | 63.48 | UN | 1 | 4016779608640
2CDS252001R0401 | S202-D40 Disj 40A curva D 6kA/10kA 2p | 55.16 | UN | 1 | 4016779608657
2CDS252001R0404 | S202-C40 Disj 40A curva C 6kA/10kA 2p | 39.93 | UN | 1 | 4016779608664
2CDS252001R0405 | S202-B40 Disj 40A curva B 6kA/10kA 2p | 48.54 | UN | 1 | 4016779608671
2CDS252001R0407 | S202-K8 Disj 8A curva K 6kA/10kA 2p | 51.1 | UN | 1 | 4016779608688
2CDS252001R0408 | S202-Z8 Disj 8A curva Z 6kA/10kA 2p | 63.48 | UN | 1 | 4016779608695
2CDS252001R0427 | S202-K10 Disj 10A curva K 6kA/10kA 2p | 42.53 | UN | 1 | 4016779608701
2CDS252001R0428 | S202-Z10 Disj 10A curva Z 6kA/10kA 2p | 52.9 | UN | 1 | 4016779608718
2CDS252001R0447 | S202-K13 Disj 13A curva K 6kA/10kA 2p | 44.52 | UN | 1 | 4016779608725
2CDS252001R0467 | S202-K16 Disj 16A curva K 6kA/10kA 2p | 42.53 | UN | 1 | 4016779608732
1SDA074241R1 | E1.2/E6.2 Módulo de calibre do relé (rat | 101.92 | UN | 1 | 8015644781743
1SDA074242R1 | E1.2/E6.2 Módulo de calibre do relé (rat | 101.92 | UN | 1 | 8015644781750
1SDA074243R1 | E1.2/E6.2 Módulo de calibre do relé (rat | 101.92 | UN | 1 | 8015644781767
1SDA074244R1 | E1.2/E6.2 Módulo de calibre do relé (rat | 101.92 | UN | 1 | 8015644781774
1SDA074245R1 | E1.2/E6.2 Módulo de calibre do relé (rat | 101.92 | UN | 1 | 8015644781781
1SDA074246R1 | E1.2/E6.2 Módulo de calibre do relé (rat | 101.92 | UN | 1 | 8015644781798
1SDA074247R1 | E1.2/E6.2 Módulo de calibre do relé (rat | 101.92 | UN | 1 | 8015644781804
1SDA074248R1 | E1.2/E6.2 Módulo de calibre do relé (rat | 101.92 | UN | 1 | 8015644781811
1SDA074249R1 | E1.2/E6.2 Módulo de calibre do relé (rat | 101.92 | UN | 1 | 8015644781828
1SDA074250R1 | E1.2/E6.2 Módulo de calibre do relé (rat | 101.92 | UN | 1 | 8015644781835
1SDA074251R1 | E1.2/E6.2 Módulo de calibre do relé (rat | 101.92 | UN | 1 | 8015644781842
1SDA074252R1 | E1.2/E6.2 Módulo de calibre do relé (rat | 101.92 | UN | 1 | 8015644781859
1SDA074253R1 | E1.2/E6.2 Módulo de calibre do relé (rat | 101.92 | UN | 1 | 8015644781866
1SDA074254R1 | E1.2/E6.2 Módulo de calibre do relé (rat | 101.92 | UN | 1 | 8015644781873
1SDA074255R1 | E1.2/E6.2 Módulo de calibre do relé (rat | 101.92 | UN | 1 | 8015644781880
1SDA074256R1 | E1.2/E6.2 Módulo de calibre do relé (rat | 101.92 | UN | 1 | 8015644781897
1SDA074257R1 | E1.2/E6.2 Módulo de calibre do relé (rat | 101.92 | UN | 1 | 8015644781903
1SDA074299R1 | Ekip VIEW SOFTWARE 60 INT-E1.2/E6.2 | 22034.21 | UN | 1 | 8015644782320
1SDA074504R1 | KIT 1 JUMPER 2+1PS ES T5 PV-B 400 UL 3p | 258.01 | UN | 1 | 8015644784249
1SDA074505R1 | KIT 2 JUMPER 3PS ES T5 PV-A 400 UL 3p | 330.67 | UN | 1 | 8015644784256
1SDA074634R1 | XT1N 125 TMF 15-500 3p F F UL/CSA | 242.88 | UN | 1 | 8015644785017
1SDA074635R1 | XT1N 125 TMF 20-500 3p F F UL/CSA | 242.88 | UN | 1 | 8015644785024
1SDA074636R1 | XT1N 125 TMF 25-500 3p F F UL/CSA | 241.63 | UN | 1 | 8015644785031
1SDA074637R1 | XT1N 125 TMF 30-500 3p F F UL/CSA | 242.88 | UN | 1 | 8015644785048
1SDA074638R1 | XT1N 125 TMF 35-500 3p F F UL/CSA | 214.35 | UN | 1 | 8015644785055
1SDA074639R1 | XT1N 125 TMF 40-500 3p F F UL/CSA | 242.88 | UN | 1 | 8015644785062
1SDA074640R1 | XT1N 125 TMF 45-500 3p F F UL/CSA | 241.63 | UN | 1 | 8015644785079
1SDA074641R1 | XT1N 125 TMF 50-500 3p F F UL/CSA | 242.88 | UN | 1 | 8015644785086
1SDA074642R1 | XT1N 125 TMF 60-600 3p F F UL/CSA | 242.88 | UN | 1 | 8015644785093
1SDA074643R1 | XT1N 125 TMF 70-700 3p F F UL/CSA | 275.56 | UN | 1 | 8015644786205
1SDA074644R1 | XT1N 125 TMF 80-800 3p F F UL/CSA | 275.56 | UN | 1 | 8015644786212
1SDA074645R1 | XT1N 125 TMF 90-900 3p F F UL/CSA | 289.55 | UN | 1 | 8015644786229
1SDA074646R1 | XT1N 125 TMF 100-1000 3p F F UL/CSA | 305.94 | UN | 1 | 8015644786236
1SDA074647R1 | XT1N 125 TMF 110-1100 3p F F UL/CSA | 369.75 | UN | 1 | 8015644786243
1SDA074648R1 | XT1N 125 TMF 125-1250 3p F F UL/CSA | 392.57 | UN | 1 | 8015644786250
1SDA074649R1 | XT1N 125 TMF 15-500 4p F F UL/CSA | 336.42 | UN | 1 | 8015644786267
1SDA074650R1 | XT1N 125 TMF 20-500 4p F F UL/CSA | 336.42 | UN | 1 | 8015644786274
1SDA074651R1 | XT1N 125 TMF 25-500 4p F F UL/CSA | 336.42 | UN | 1 | 8015644786281
1SDA074652R1 | XT1N 125 TMF 30-500 4p F F UL/CSA | 336.42 | UN | 1 | 8015644786298
1SDA074653R1 | XT1N 125 TMF 35-500 4p F F UL/CSA | 336.42 | UN | 1 | 8015644786304
1SDA074654R1 | XT1N 125 TMF 40-500 4p F F UL/CSA | 336.42 | UN | 1 | 8015644786311
1SDA074655R1 | XT1N 125 TMF 45-500 4p F F UL/CSA | 336.42 | UN | 1 | 8015644786328
1SDA074656R1 | XT1N 125 TMF 50-500 4p F F UL/CSA | 336.42 | UN | 1 | 8015644786335
1SDA074657R1 | XT1N 125 TMF 60-600 4p F F UL/CSA | 336.42 | UN | 1 | 8015644786342
1SDA074658R1 | XT1N 125 TMF 70-700 4p F F UL/CSA | 382.48 | UN | 1 | 8015644786359
1SDA074659R1 | XT1N 125 TMF 80-800 4p F F UL/CSA | 384.31 | UN | 1 | 8015644786366
1SDA074660R1 | XT1N 125 TMF 90-900 4p F F UL/CSA | 397.72 | UN | 1 | 8015644786373
1SDA074661R1 | XT1N 125 TMF 100-1000 4p F F UL/CSA | 399.75 | UN | 1 | 8015644786380
1SDA074662R1 | XT1N 125 TMF 110-1100 4p F F UL/CSA | 477.4 | UN | 1 | 8015644786397
1SDA074663R1 | XT1N 125 TMF 125-1250 4p F F UL/CSA | 504.38 | UN | 1 | 8015644786403
1SDA074664R1 | XT1S 125 TMF 15-500 3p F F UL/CSA | 292.56 | UN | 1 | 8015644786410
1SDA074665R1 | XT1S 125 TMF 20-500 3p F F UL/CSA | 292.56 | UN | 1 | 8015644786427
1SDA074666R1 | XT1S 125 TMF 25-500 3p F F UL/CSA | 294.05 | UN | 1 | 8015644786434
1SDA074667R1 | XT1S 125 TMF 30-500 3p F F UL/CSA | 318.32 | UN | 1 | 8015644786441
1SDA074668R1 | XT1S 125 TMF 35-500 3p F F UL/CSA | 318.32 | UN | 1 | 8015644786458
1SDA074669R1 | XT1S 125 TMF 40-500 3p F F UL/CSA | 342.08 | UN | 1 | 8015644786465
1SDA074670R1 | XT1S 125 TMF 45-500 3p F F UL/CSA | 292.56 | UN | 1 | 8015644786472
1SDA074671R1 | XT1S 125 TMF 50-500 3p F F UL/CSA | 292.56 | UN | 1 | 8015644786489
1SDA074672R1 | XT1S 125 TMF 60-600 3p F F UL/CSA | 292.56 | UN | 1 | 8015644786496
1SDA074673R1 | XT1S 125 TMF 70-700 3p F F UL/CSA | 318.32 | UN | 1 | 8015644786502
1SDA074674R1 | XT1S 125 TMF 80-800 3p F F UL/CSA | 318.32 | UN | 1 | 8015644786519
1SDA074675R1 | XT1S 125 TMF 90-900 3p F F UL/CSA | 342.08 | UN | 1 | 8015644786526
1SDA074676R1 | XT1S 125 TMF 100-1000 3p F F UL/CSA | 342.08 | UN | 1 | 8015644786533
1SDA074677R1 | XT1S 125 TMF 110-1100 3p F F UL/CSA | 380.79 | UN | 1 | 8015644786540
1SDA074678R1 | XT1S 125 TMF 125-1250 3p F F UL/CSA | 380.79 | UN | 1 | 8015644786557
1SDA074679R1 | XT1S 125 TMF 15-500 4p F F UL/CSA | 407.27 | UN | 1 | 8015644786564
1SDA074680R1 | XT1S 125 TMF 20-500 4p F F UL/CSA | 407.27 | UN | 1 | 8015644786571
1SDA074681R1 | XT1S 125 TMF 25-500 4p F F UL/CSA | 407.27 | UN | 1 | 8015644786588
1SDA074682R1 | XT1S 125 TMF 30-500 4p F F UL/CSA | 407.27 | UN | 1 | 8015644786595
1SDA074683R1 | XT1S 125 TMF 35-500 4p F F UL/CSA | 407.27 | UN | 1 | 8015644786601
1SDA074684R1 | XT1S 125 TMF 40-500 4p F F UL/CSA | 407.27 | UN | 1 | 8015644786618
1SDA074685R1 | XT1S 125 TMF 45-500 4p F F UL/CSA | 407.27 | UN | 1 | 8015644786625
1SDA074686R1 | XT1S 125 TMF 50-500 4p F F UL/CSA | 407.27 | UN | 1 | 8015644786632
1SDA074687R1 | XT1S 125 TMF 60-600 4p F F UL/CSA | 407.27 | UN | 1 | 8015644786649
1SDA074688R1 | XT1S 125 TMF 70-700 4p F F UL/CSA | 444.15 | UN | 1 | 8015644786656
1SDA074689R1 | XT1S 125 TMF 80-800 4p F F UL/CSA | 444.15 | UN | 1 | 8015644786663
1SDA074690R1 | XT1S 125 TMF 90-900 4p F F UL/CSA | 472.05 | UN | 1 | 8015644786670
1SDA074691R1 | XT1S 125 TMF 100-1000 4p F F UL/CSA | 472.05 | UN | 1 | 8015644786687
1SDA074692R1 | XT1S 125 TMF 110-1100 4p F F UL/CSA | 496.66 | UN | 1 | 8015644786694
1SDA074693R1 | XT1S 125 TMF 125-1250 4p F F UL/CSA | 496.66 | UN | 1 | 8015644786700
1SDA074694R1 | XT1H 125 TMF 15-500 3p F F UL/CSA | 501.62 | UN | 1 | 8015644786717
2CMA100184R1000 | Contador de energia Prata, 3× 230/400 V ca, TI ... | 450.71 | UN | 1 | 7392696001847
2CMA100238R1000 | Contador de energia Platina, 57.7… 288 V ca, TI .. | 1060.64 | UN | 1 | 7392696002387
2CMA100240R1000 | Contador de energia Aço, 57.7… 288 V ca, 80 A, M-B | 571.5 | UN | 1 | 7392696002400
2CMA100242R1000 | Contador de energia Aço, 57...288, ligação por TI, | 598.03 | UN | 1 | 7392696002424
2CMA100244R1000 | Contador de energia Aço, 3× 57.7/100… 288/500 V ca | 658.38 | UN | 1 | 7392696002448
2CMA100245R1000 | Contador de energia Aço, 3× 57.7/100… 288/500 V ca | 680.31 | UN | 1 | 7392696002455
2CMA100248R1000 | Contador de energia Aço, 3× 57.7/100… 288/500 V ca | 689.78 | UN | 1 | 7392696002486
2CMA100249R1000 | Contador de energia Aço, 3× 57.7/100… 288/500 V ca | 711.66 | UN | 1 | 7392696002493
2CMA170500R1000 | Contador de energia Aço, 57.7… 288 V ca, 80 A, RS- | 508.69 | UN | 1 | 7392696705004
2CMA170503R1000 | Contador de energia Prata, 57.7… 288 V ca, 80 A, R | 706.78 | UN | 1 | 7392696705035
2CMA170504R1000 | Contador de energia Prata, 57.7… 288 V ca, 80 A, M | 727.8 | UN | 1 | 7392696705042
2CMA170505R1000 | Contador de energia Ouro, 57.7… 288 V ca, 80 A, RS | 790.64 | UN | 1 | 7392696705059
2CMA170510R1000 | A42 112-100 Contador energia Aço RS485 | 527.72 | UN | 1 | 7392696705103
2CMA170512R1000 | Contador de energia Prata, 57.7… 288 V ca, TI .../ | 727.8 | UN | 1 | 7392696705127
2CMA170518R1000 | A42 552-120 Cont energia Platina RS485 | 1057.34 | UN | 1 | 7392696705189
2CMA170519R1000 | A42 553-120 Cont energia Platina M-Bus | 1078.33 | UN | 1 | 7392696705196
2CMA170520R1000 | Contador de energia Aço, 3× 57.7/100… 288/500 V ca | 520.12 | UN | 1 | 7392696705202
2CMA170522R1000 | A43 212-100 Contador energia Bronz RS485 | 689.66 | UN | 1 | 7392696705226
2CMA170523R1000 | A43 213-100 Contador energia Bronz M-Bus | 710.65 | UN | 1 | 7392696705233
2CMA170525R1000 | Contador de energia Prata, 3× 57.7/100… 288/500 V | 847.76 | UN | 1 | 7392696705257
2CMA170526R1000 | Contador de energia Prata, 3× 57.7/100… 288/500 V | 868.68 | UN | 1 | 7392696705264
2CMA170531R1000 | Contador de energia Platina, 3× 57.7/100… 288/500 | 1114.52 | UN | 1 | 7392696705318
2CMA170532R1000 | Contador de energia Platina, 3× 57.7/100… 288/500 | 1135.4 | UN | 1 | 7392696705325
2CMA170533R1000 | Contador de energia Aço, 3× 57.7/100… 288/500 V ca | 546.76 | UN | 1 | 7392696705332
2CMA170534R1000 | Contador de energia Bronze, 3× 57.7/100… 288/500 V | 716.34 | UN | 1 | 7392696705349
2CMA170535R1000 | Contador de energia Bronze, 3× 57.7/100… 288/500 V | 737.28 | UN | 1 | 7392696705356
2CMA170536R1000 | Contador de energia Prata, 3× 57.7/100… 288/500 V | 783.01 | UN | 1 | 7392696705363
2CMA170537R1000 | Contador de energia Prata, 3× 57.7/100… 288/500 V | 1003.97 | UN | 1 | 7392696705370
2CMA170538R1000 | Contador de energia Prata, 3× 57.7/100… 288/500 V | 1024.97 | UN | 1 | 7392696705387
2CMA170540R1000 | A44 452-100 Contador energia Ouro RS485 | 1108.76 | UN | 1 | 7392696705400
2CMA170545R1000 | Contador de energia Platina, 3× 57.7/100… 288/500 | 1270.69 | UN | 1 | 7392696705455
2CMA170546R1000 | Contador de energia Platina, 3× 57.7/100… 288/500 | 1291.66 | UN | 1 | 7392696705462
2CMA170548R1000 | Contador de energia Platina, 3× 57.7/100… 400/690 | 1436.43 | UN | 1 | 7392696705486
2CMA170549R1000 | Contador de energia Platina, 3× 57.7/100… 400/690 | 1415.46 | UN | 1 | 7392696705493
2CMA170554R1000 | Contador de energia Aço, 57.7… 288 V ca, 80 A | 415.36 | UN | 1 | 7392696705547
2CMA170555R1000 | A42 111-100 Contador energia Aço | 436.32 | UN | 1 | 7392696705554
2CMA241645R1000 | Energy meter '15', Other, Single-phase, 40 A | 107.58 | UN | 1 | 8012542635451
2CMA241655R1000 | Energy meter '15', Other, Single-phase, 40 A | 102.46 | UN | 1 | 8012542635550
1SDA060417R1 | T6 COM. FRONTAL P/ DISJ. FIXO REMOV. T6 | 62.88 | UN | 1 | 8015644628918
1SDA060418R1 | T6 Espelho frontal para aparelho extraív | 59.22 | UN | 1 | 8015644628925
1SDA060421R1 | T6-S6 KIT TERMINAIS F T6 630/800 3 UNID. | 33.24 | UN | 1 | 8015644628956
1SDA060422R1 | T6-S6 KIT TERMINAIS F T6 630/800 4 UNID. | 43.33 | UN | 1 | 8015644628963
1SDA060423R1 | T6-S6 KIT TERMINAIS F T6 630/800 6 UNID. | 66.64 | UN | 1 | 8056221027663
1SDA060424R1 | T6-S6 KIT TERMINAIS F T6 630/800 8 UNID. | 86.67 | UN | 1 | 8015644628987
1SDA060425R1 | T6 KIT TERMINAIS R T6 3 UNID. | 122.55 | UN | 1 | 8015644628994
1SDA060426R1 | T6 KIT TERMINAIS R T6 4 UNID. | 163.31 | UN | 1 | 8015644629007
1SDA060427R1 | T6 KIT TERMINAIS R T6 6 UNID. | 245.01 | UN | 1 | 8015644629014
1SDA060428R1 | T6 KIT TERMINAIS R T6 8 UNID. | 326.62 | UN | 1 | 8015644629021
1SDA060611R1 | T6 ENCRAV. COM. MOT. CHAVE DIFER. T6 | 51.99 | UN | 1 | 8015644631192
1SDA060612R1 | T6 ENCRAV. COM. MOT. CHAVE IGUAL (20005) | 51.99 | UN | 1 | 8015644631208
1SDA060613R1 | T6 ENCRAV. COM. MOT. CHAVE IGUAL (20006) | 51.99 | UN | 1 | 8015644631215
1SDA060614R1 | T6 ENCRAV. COM. MOT. CHAVE IGUAL (20007) | 51.99 | UN | 1 | 8015644631222
1SDA060615R1 | T6 ENCRAV. COM. MOT. CHAVE IGUAL (20008) | 51.99 | UN | 1 | 8015644631239
1SDA060658R1 | T6 ENCRAV. COM. RHD CHAVE DIFER. T6 | 51.99 | UN | 1 | 8015644631697
1SDA060659R1 | T6 ENCRAV. COM. RHD CHAVE IGUAL (20005) | 51.99 | UN | 1 | 8015644631802
1SDA060660R1 | T6 ENCRAV. COM. RHD CHAVE IGUAL (20006) | 51.99 | UN | 1 | 8015644631819
1SDA060661R1 | T6 ENCRAV. COM. RHD CHAVE IGUAL (20007) | 51.99 | UN | 1 | 8015644631826
1SDA060662R1 | T6 ENCRAV. COM. RHD CHAVE IGUAL (20008) | 51.99 | UN | 1 | 8015644631833
1SDA060687R1 | T6 KIT TERMINAIS 1/2 3p F F>F FC CUAL | 258.93 | UN | 1 | 8015644632106
1SDA060688R1 | T6 KIT TERMINAIS 1/2 4p F F>F FC CUAL | 336.56 | UN | 1 | 8015644632113
1SDA060689R1 | T6 KIT TERMINAIS FC CUAL T6 1000 | 517.65 | UN | 1 | 8015644632120
1SDA060690R1 | T6 KIT TERMINAIS FC CUAL T6 1000 8 UND. | 673.09 | UN | 1 | 8015644632137
1SDA062044R1 | T7-T7M-X1 Parte fixa, 3p, com terminais | 1379.58 | UN | 1 | 8015644645823
1SDA062045R1 | T7-T7M-X1 Parte fixa, 3p, com terminais | 1379.58 | UN | 1 | 8015644645830
1SDA062048R1 | T7-T7M-X1 Parte fixa, 4p, com terminais | 1834.56 | UN | 1 | 8015644645922
1SDA062049R1 | T7-T7M-X1 Parte fixa, 4p, com terminais | 1834.56 | UN | 1 | 8015644645939
1SDA062065R1 | T7-T7M-X1 Bobina de abertura, 24V c.a./c | 102.43 | UN | 1 | 8015644645854
1SDA062066R1 | SOR BOBINA APERT 30VAC/DC - T7-T7M-X1 | 102.43 | UN | 1 | 8015644645861
1SDA062067R1 | T7-T7M-X1 Bobina de abertura, 48V c.a./c | 103.19 | UN | 1 | 8015644645878
1SDA062068R1 | SOR BOBINA APERT 60VAC/DC - T7-T7M-X1 | 102.43 | UN | 1 | 8015644645885
1SDA062069R1 | T7-T7M-X1 Bobina de abertura, 110-120V c | 102.43 | UN | 1 | 8015644645892
1SDA062070R1 | SOR BOBINA APERT 240VAC/VDC - T7-T7M-X1 | 102.43 | UN | 1 | 8015644646103
1SDA062071R1 | T7-T7M-X1 Bobina de abertura, 380-400V c | 120.8 | UN | 1 | 8015644646110
1SDA062072R1 | T7-T7M-X1 Bobina de abertura, 415-440V c | 120.8 | UN | 1 | 8015644646127
1SDA062076R1 | T7M-X1 Bobina de fecho 24V c.a./c.c., T7 | 102.43 | UN | 1 | 8015644646165
1SDA062077R1 | SCR BOBINA fecho 30VAC/VDC | 102.43 | UN | 1 | 8015644646172
1SDA062078R1 | T7M-X1 Bobina de fecho 48V c.a./c.c., T7 | 103.19 | UN | 1 | 8015644646189
1SDA062079R1 | SCR BOBINA fecho 60VAC/VDC | 102.43 | UN | 1 | 8015644646196
1SDA062080R1 | T7M-X1 Bobina de fecho 110-120V c.a./c.c | 102.43 | UN | 1 | 8015644646202
1SDA062081R1 | SCR BOBINA fecho 240-250VAC/VDC | 102.43 | UN | 1 | 8015644646219
1SDA062082R1 | T7M-X1 Bobina de fecho 380-400V c.a./c.c | 120.8 | UN | 1 | 8015644646226
1SDA062083R1 | T7M-X1 Bobina de fecho 415-440V c.a./c.c | 120.8 | UN | 1 | 8015644646233
1SDA062087R1 | T7-T7M-X1 Bobina de mínima tensão, 24V c | 144.83 | UN | 1 | 8015644646271
1SDA062088R1 | UVR MINIMA 30VAC/DC - T7-T7M-X1 | 150.56 | UN | 1 | 8015644646288
1SDA062089R1 | T7-T7M-X1 Bobina de mínima tensão, 48V c | 171.01 | UN | 1 | 8015644646295
1SDA062090R1 | UVR MINIMA 60VAC/DC - T7-T7M-X1 | 144.83 | UN | 1 | 8015644646301
1SDA062091R1 | T7-T7M-X1 Bobina de mínima tensão, 110… | 144.83 | UN | 1 | 8015644646318
1SDA062092R1 | UVR MINIMA 240-250VAC/DC - T7-T7M-X1 | 144.83 | UN | 1 | 8015644646325
1SDA062093R1 | T7-T7M-X1 Bobina de mínima tensão, 380… | 147.13 | UN | 1 | 8015644646332
1SDA062094R1 | T7-T7M-X1 Bobina de mínima tensão, 415… | 171.01 | UN | 1 | 8015644646349
1SDA062101R1 | T7-T7M-X1 Contacto auxiliar, 2Q 24 V c.c | 39.75 | UN | 1 | 8015644646417
1SDA062103R1 | T7 Contacto auxiliar, 1Q 1SY 24V c.c., T | 39.75 | UN | 1 | 8015644646431
1SDA062104R1 | T7 Contacto auxiliar, 1Q 1SY 400V c.a., | 39.75 | UN | 1 | 8015644646448
1SDA062105R1 | T7 Contacto auxiliar de sinalização de d | 70.49 | UN | 1 | 8015644646455
1SDA062106R1 | T7M-X1 Contacto auxiliar de sinalização | 39.75 | UN | 1 | 8015644646462
1SDA062107R1 | T7M-X1 Contacto auxiliar de sinalização | 39.75 | UN | 1 | 8015644646479
1SDA062108R1 | T7M-X1 Contacto auxiliar de sinalização, | 39.75 | UN | 1 | 8015644646486
1SDA062109R1 | T7M-X1 Contacto auxiliar de sinalização, | 39.75 | UN | 1 | 8015644646493
1SDA062110R1 | T7-T7M-X1 Contacto auxiliar DISJ. INSERI | 286.48 | UN | 1 | 8015644646509
1SDA062111R1 | T7-T7M-X1 Contacto auxiliar DISJ. INSERI | 260.42 | UN | 1 | 8015644646516
1SDA062112R1 | T7 Contacto auxiliar AVANÇADO À MANOBRA | 78.67 | UN | 1 | 8015644646523
1SDA062113R1 | T7M-X1 Motor para a carga das molas, 24. | 688.76 | UN | 1 | 8015644646530
1SDA062114R1 | T7M-X1 Motor para a carga das molas, 48. | 688.76 | UN | 1 | 8015644646547
1SDA062115R1 | T7M-X1 Motor para a carga das molas, 100 | 688.76 | UN | 1 | 8015644646554
1SDA062116R1 | T7M-X1 Motor para a carga das molas, 220 | 688.76 | UN | 1 | 8015644646561
1SDA062117R1 | T7M-X1 Motor para a carga das molas, 380 | 688.76 | UN | 1 | 8015644646578
1SDA062118R1 | T7M-X1 sinalização mecânica de disparo r | 176.08 | UN | 1 | 8015644646585
1SDA062119R1 | T7M-X1 sinalização mecânica de disparo r | 176.08 | UN | 1 | 8015644646080
1SDA062120R1 | T7 comando rotativo direto, normal, T7, | 129.04 | UN | 1 | 8015644646097
1SDA062121R1 | T7 comando rotativo direto, emergência, | 129.04 | UN | 1 | 8015644646608
1SDA062122R1 | T7 comando rotativo prolongado, normal, | 161.26 | UN | 1 | 8015644646615
1SDA062123R1 | T7 comando rotativo prolongado, emergênc | 161.26 | UN | 1 | 8015644646622
1SDA062132R1 | T7M-X1 Protecção transparente para os bo | 93.66 | UN | 1 | 8015644646714
1SDA062133R1 | T7M-X1 Protecção transparente para os bo | 93.66 | UN | 1 | 8015644646721
1SDA062134R1 | T7 ENCRAV. COM. RHE CHAVE DIFER. T7 | 136.11 | UN | 1 | 8015644646738
1SDA062135R1 | T7 ENCRAV. COM. RHE CHAVE IGUAL (2005) T | 136.11 | UN | 1 | 8015644646745
1SDA062136R1 | T7 ENCRAV. COM. RHE CHAVE IGUAL (2006) T | 136.11 | UN | 1 | 8015644646752
1SDA062137R1 | T7 ENCRAV. COM. RHE CHAVE IGUAL (2007) T | 136.11 | UN | 1 | 8015644646769
1SFA611621R2013 | MLBL-01BY Bloco c/ LED amarelo, 24 V c.a | 17.53 | UN | 1 | 7320500373767
1SFA611621R2014 | MLBL-01BL Bloco c/ LED azul, 24 V c.a./c | 17.53 | UN | 1 | 7320500373866
1SFA611621R2015 | MLBL-01BW Bloco c/ LED branco, 24 V c.a. | 17.53 | UN | 1 | 7320500373965
1SFA611621R2021 | MLBL-02BR Bloco c/ LED vermelho, 48 V c. | 17.53 | UN | 1 | 7320500373552
1SFA611621R2022 | MLBL-02BG Bloco c/ LED verde, 48 V c.a./ | 17.53 | UN | 1 | 7320500373651
1SFA611621R2023 | MLBL-02BY Bloco c/ LED amarelo, 48 V c.a | 17.53 | UN | 1 | 7320500373750
1SFA611621R2024 | Blue LED Modular Lamp Block | 10.3 | UN | 1 | 7320500373859
1SFA611621R2025 | White Modular LED block | 10.3 | UN | 1 | 7320500373958
1SFA611621R2031 | MLBL-03BR Bloco c/ LED vermelho, 60 V c. | 17.53 | UN | 1 | 7320500373590
1SFA611621R2032 | MLBL-03BG Bloco c/ LED verde, 60 V c.a./ | 17.53 | UN | 1 | 7320500373699
1SFA611621R2033 | Yellow LED Modular Lamp Block | 10.3 | UN | 1 | 7320500373798
1SFA611621R2034 | Blue LED Modular Lamp Block | 10.3 | UN | 1 | 7320500373897
1SFA611621R2035 | MLBL-03BW Bloco c/ LED branco, 60 V c.a. | 17.53 | UN | 1 | 7320500373996
1SFA611621R2041 | MLBL-04BR Bloco c/ LED vermelho, 110-130 | 14.02 | UN | 1 | 7320500373521
1SFA611621R2042 | MLBL-04BG Bloco c/ LED verde, 110-130 V | 14.02 | UN | 1 | 7320500373620
1SFA611621R2043 | MLBL-04BY Bloco c/ LED amarelo, 110-130 | 14.02 | UN | 1 | 7320500373729
1SFA611621R2044 | MLBL-04BL Bloco c/ LED azul,110-130 V c. | 14.02 | UN | 1 | 7320500373828
1SFA611621R2045 | MLBL-04BW Bloco c/ LED branco, 110-130 V | 14.02 | UN | 1 | 7320500373927
1SFA611621R2051 | MLBL-05BR Bloco c/ LED vermelho, 110-130 | 14.02 | UN | 1 | 7320500373545
1SFA611621R2052 | MLBL-05BG Bloco c/ LED verde, 110-130 V | 14.02 | UN | 1 | 7320500373644
1SFA611621R2053 | MLBL-05BY Bloco c/ LED amarelo, 110-130 | 14.02 | UN | 1 | 7320500373743
1SFA611621R2054 | Blue LED Modular Lamp Block | 10.3 | UN | 1 | 7320500373842
1SFA611621R2055 | MLBL-05BW Bloco c/ LED branco, 110-130 V | 14.02 | UN | 1 | 7320500373941
1SFA611621R2061 | MLBL-06BR Bloco c/ LED vermelho, 220 V c | 17.53 | UN | 1 | 7320500373538
1SFA611621R2062 | MLBL-06BG Bloco c/ LED verde, 220 V c.c. | 17.53 | UN | 1 | 7320500373637
1SFA611621R2063 | MLBL-06BY Bloco c/ LED amarelo, 220 V c. | 17.53 | UN | 1 | 7320500373736
1SFA611621R2064 | MLBL-06BL Bloco c/ LED azul, 220 V c.c., | 17.53 | UN | 1 | 7320500373835
1SFA611621R2065 | MLBL-06BW Bloco c/ LED branco, 220 V c.c | 17.53 | UN | 1 | 7320500373934
1SFA611621R2071 | MLBL-07BR Bloco c/ LED vermelho, 230 V c | 17.53 | UN | 1 | 7320500373514
1SFA611621R2072 | MLBL-07BG Bloco c/ LED verde, 230 V c.a. | 17.53 | UN | 1 | 7320500373613
1SFA611621R2073 | MLBL-07BY Bloco c/ LED amarelo, 230 V c. | 17.53 | UN | 1 | 7320500373712
1SFA611621R2074 | MLBL-07BL Bloco c/ LED azul, 230 V c.a., | 17.53 | UN | 1 | 7320500373811
1SFA611621R2075 | MLBL-07BW Bloco c/ LED branco, 230 V c.a | 17.53 | UN | 1 | 7320500373910
1SFA611621R2081 | MLBL-08BR Bloco c/ LED vermelho, 380 V c | 17.53 | UN | 1 | 7320500373507
1SFA611621R2082 | MLBL-08BG Bloco c/ LED verde, 380 V c.a. | 17.53 | UN | 1 | 7320500373606
1SFA611621R2083 | Yellow Modular LED block | 10.3 | UN | 1 | 7320500373705
1SFA611621R2084 | Blue LED Modular Lamp Block | 10.3 | UN | 1 | 7320500373804
1SFA611621R2085 | White Modular LED block | 10.3 | UN | 1 | 7320500373903
1SFA611621R2091 | MLBL-09BR Bloco c/ LED vermelho, 415 V c | 17.53 | UN | 1 | 7320500373583
1SFA611621R2092 | MLBL-09BG Bloco c/ LED verde, 415 V c.a. | 17.53 | UN | 1 | 7320500373682
1SFA611621R2093 | Yellow Modular LED block | 10.3 | UN | 1 | 7320500373781
1SFA611621R2094 | Blue Modular LED block | 10.3 | UN | 1 | 7320500373880
1SFA611621R2095 | White Modular LED block | 10.3 | UN | 1 | 7320500373989
1SFA611630R1001 | MDB-1 Bloco díodo | 10.95 | UN | 1 | 7320500307984
1SFA611630R1002 | MDB-2 Bloco vazio | 2.43 | UN | 1 | 7320500356401
1SFA611701R4006 | MJS1-40B Joystick | 36.62 | UN | 1 | 7320500375815
1SFA611701R6006 | MJS1-60B Joystick 2 posições mantido, pr | 56.43 | UN | 1 | 7320500375693
1SFA611702R4006 | MJS2-40B Joystick | 36.62 | UN | 1 | 7320500375822
1SFA611702R6006 | MJS2-10B Joystick 2 posições momentâneo, | 56.43 | UN | 1 | 7320500375709
1SFA611703R4006 | MJS3-40B Joystick | 36.62 | UN | 1 | 7320500375839
1SFA611703R6006 | MJS3-60B Joystick | 45.78 | UN | 1 | 7320500375716
1SFA611704R4006 | MJS4-40B Joystick | 36.62 | UN | 1 | 7320500375846
1SFA611704R6006 | MJS4-60B Joystick | 45.78 | UN | 1 | 7320500375723
1SFA611705R4006 | MJS5-40B Joystick | 40.29 | UN | 1 | 7320500375853
1SFA611705R6006 | MJS5-60B Joystick 4 posições mantido, pr | 62.7 | UN | 1 | 7320500375730
1SFA611706R4006 | MJS6-40B Joystick | 40.29 | UN | 1 | 7320500375860
1SFA611706R6006 | MJS2-30B Joystick 4 posições momentâneo, | 62.7 | UN | 1 | 7320500375747
1SFA611707R4006 | MJS7-40B Joystick | 40.29 | UN | 1 | 7320500375877
1SFA611707R6006 | MJS7-60B Joystick com função de encravam | 62.7 | UN | 1 | 7320500375754
1SFA611708R4006 | MJS8-40B Joystick | 40.29 | UN | 1 | 7320500375884
1SFA611708R6006 | MJS8-60BB Joystick com função de encrava | 62.7 | UN | 1 | 7320500375761
1SFA611709R4006 | MJS9-40B Joystick | 40.64 | UN | 1 | 7320500375907
1SFA611709R6006 | JOYSTICK MJS9-60B | 50.85 | UN | 1 | 7320500375778
1SFA611710R6006 | MJS10-60B Joystick | 50.85 | UN | 1 | 7320500375785
1SFA611711R4006 | MJS11-40B Joystick | 40.64 | UN | 1 | 7320500375921
1SFA611711R6006 | MJS11-60B Joystick com função de encrava | 72.13 | UN | 1 | 7320500375792
1SFA611712R4006 | MJS12-40B Joystick | 40.64 | UN | 1 | 7320500375938
1SFA611712R6006 | MJS12-60B Joystick com função de encrava | 72.13 | UN | 1 | 7320500375808
1SFA611811R1000 | MEP1-0 Invólucro, em plástico, vazio IP6 | 28.12 | UN | 1 | 7320500312506
1SFA611811R1001 | caixa 1-POS MEP1-1001 | 36.86 | UN | 1 | 7320500312513
1SFA611812R1000 | MEP2-0 CAIXA VAZIA IP66 2 POSIÇÕES | 28.77 | UN | 1 | 7320500312636
1SFA611812R1001 | MEP2-1001 MEP210 01 CAIXA IP 66 MONT., 2 | 55.5 | UN | 1 | 7320500312643
1SFA611813R1000 | MEP3-0 CAIXA VAZIA IP66 3 POSIÇÕES | 36.86 | UN | 1 | 7320500312674
1SFA611814R1000 | MEP4-0 CAIXA VAZIA IP66 4 POSIÇÕES | 48.76 | UN | 1 | 7320500312766
1SFA611816R1000 | MEP6-0 CAIXA VAZIA IP66 6 POSIÇÕES | 68.35 | UN | 1 | 7320500312773
1SFA611821R1000 | MEPY1-0 Invólucro em plástico IP66, vazi | 26.11 | UN | 1 | 7320500312797
1SFA611821R1035 | MEPY1-1035 Enclosure | 45.51 | UN | 1 | 7320500543375
1SFA611821R1040 | MEPY1-1040 Enclosure | 55.8 | UN | 1 | 7320500512951
1SFA611821R1041 | MEPY1-1041 Enclosure | 55.48 | UN | 1 | 7320500512968
1SFA611821R1042 | Modular Enclosure MEPY1-1042 | 45.18 | UN | 1 | 7320500513200
1SFA611920R8001 | MA1-8001 Suporte adaptador para calha DI | 10.5 | UN | 1 | 7320500358283
1SFA611920R8002 | KA1-8002 Membrana em silicone IP67 p/ bo | 3.74 | UN | 1 | 7320500408384
1SFA611920R8015 | MA1-8015 Ferramenta de montagem | 7.89 | UN | 1 | 7320500317181
1SFA611920R8019 | MA1-8019 Porca MA1-8019 | 2.63 | UN | 1 | 7320500339176
1SFA611920R8052 | MA1-8052 Membrana em silicone IP67 p/ bo | 2.76 | UN | 1 | 7320500408377
1SFA611920R8053 | MA1-8053 PROTECT COLLAR MA1-8053 | 4.92 | UN | 1 | 7320500358580
1SFA611920R8126 | MA1-8126 Membrana em silicone IP67 p/ bo | 7.18 | UN | 1 | 7320500354612
1SFA611920R8128 | MA1-8128 Colar de proteção para botoneir | 7.66 | UN | 1 | 7320500358696
1SFA611920R8129 | MA1-8129 Tampão de fecho, cinzento | 7.66 | UN | 1 | 7320500358238
1SFA611920R8130 | MA1-8130 Tampão de fecho, preto | 7.85 | UN | 1 | 7320500358313
1SFA611920R8131 | MA1-8131 Adaptador para calha DIN | 8.18 | UN | 1 | 7320500358702
1SFA611920R8137 | MA1-8137 suporte 4 Joystick | 3.5 | UN | 1 | 7320500382233
1SFA611920R8138 | MA1-8138 Plate holder | 2.67 | UN | 1 | 7320500382240
1SFA611920R8139 | MA1-8139 suporte de Placa de inscripción | 3.13 | UN | 1 | 7320500382257
1SFA611920R8149 | MA1-8149 Mounting tool | 29.55 | UN | 1 | 7320500402450
1SFA611920R8152 | MA1-8152 Touch Guard | 4.99 | UN | 1 | 7320500402542
1SFA611920R8153 | MA1-8153 MA1-8153 Protector de fecho po | 11.56 | UN | 1 | 7320500402559
1SFA611920R8160 | MA1-8160 Distance Washer | 22.29 | UN | 1 | 7320500545867
1SFA611920R8165 | MA1-8165 Spare Key | 6.09 | UN | 1 | 6975486355125
1SFA611925R3001 | MA5-3001 Bucim M25 | 12.28 | UN | 1 | 7320500310175
1SFA611925R3002 | MA5-3002 Prensaestopa | 12.28 | UN | 10 | 7320500317259
1SFA611925R3003 | MA5-3003 Anilha p/ bucim | 5.19 | UN | 10 | 7320500310182
1SFA611925R3004 | MA5-3004 Prensaestopa | 12.28 | UN | 10 | 7320500317266
1SFA611925R3006 | MA5-3006 Bucim PG 13.5 | 5.19 | UN | 1 | 7320500356272
1SFA611925R3007 | MA5-3007 Bucim PG 16 | 5.19 | UN | 1 | 7320500356289
1SFA611925R3008 | MA5-3008 Porca PG 13.5 | 5.19 | UN | 1 | 7320500356296
1SFA611925R3009 | MA5-3009 Porca PG 16 | 5.19 | UN | 1 | 7320500356302
1SFA611930R1010 | MA6-1010 Placa de legenda de emergên | 4.04 | UN | 1 | 7320500310953
1SFA611930R1011 | MA6-1011 Placa de legenda de emergên | 4.04 | UN | 1 | 7320500310960
1SFA611930R1017 | MA6-1017 Placa de inscripcion MA6-1017 | 7.66 | UN | 1 | 7320500311028
1SFA611930R1018 | MA6-1018 Placa de inscripcion MA6-1018 | 7.66 | UN | 1 | 7320500311035
1SFA611930R1019 | MA6-1019 Placa de legenda de emergên | 7.66 | UN | 1 | 7320500311042
1SFA611930R1020 | MA6-1020 Placa de legenda de emergên | 7.66 | UN | 1 | 7320500311059
1SFA611930R1021 | MA6-1021 Placa de inscripcion MA6-1021 | 7.66 | UN | 1 | 7320500311066
1SFA611930R1022 | ETIQUETA Placa de legenda de emergência, | 7.66 | UN | 1 | 7320500311073
1SFA611930R1023 | MA6-1023 Placa de legenda de emergên | 7.66 | UN | 1 | 7320500311080
1SFA611930R1024 | MA6-1024 Placa de inscripcion MA6-1024 | 7.66 | UN | 1 | 7320500311097
1SFA611930R1025 | MA6-1025 Placa de inscripcion MA6-1025 | 7.66 | UN | 1 | 7320500317273
1SFA611930R1026 | MA6-1026 Placa de inscripcion MA6-1026 | 7.66 | UN | 1 | 7320500317280
1SFA611930R1027 | MA6-1027 Placa de inscripcion MA6-1027 | 7.66 | UN | 1 | 7320500317297
1SFA611930R1028 | MA6-1028 Placa de inscripcion MA6-1028 | 7.66 | UN | 1 | 7320500317303
2CDS252001R0468 | S202-Z16 Disj 16A curva Z 6kA/10kA 2p | 52.9 | UN | 1 | 4016779608749
2CDS252001R0487 | S202-K20 Disj 20A curva K 6kA/10kA 2p | 48.97 | UN | 1 | 4016779608756
2CDS252001R0488 | S202-Z20 Disj 20A curva Z 6kA/10kA 2p | 60.77 | UN | 1 | 4016779608763
2CDS252001R0501 | S202-D50 Disj 50A curva D 6kA/10kA 2p | 80.54 | UN | 1 | 4016779608770
2CDS252001R0504 | S202-C50 Disj 50A curva C 6kA/10kA 2p | 46.08 | UN | 1 | 4016779608787
2CDS252001R0505 | S202-B50 Disj 50A curva B 6kA/10kA 2p | 56.37 | UN | 1 | 4016779608794
2CDS252001R0517 | S202-K25 Disj 25A curva K 6kA/10kA 2p | 51.1 | UN | 1 | 4016779608800
2CDS252001R0518 | S202-Z25 Disj 25A curva Z 6kA/10kA 2p | 63.48 | UN | 1 | 4016779608817
2CDS252001R0537 | S202-K32 Disj 32A curva K 6kA/10kA 2p | 53.19 | UN | 1 | 4016779608824
2CDS252001R0538 | S202-Z32 Disj 32A curva Z 6kA/10kA 2p | 66.05 | UN | 1 | 4016779608831
2CDS252001R0557 | S202-K40 Disj 40A curva K 6kA/10kA 2p | 55.35 | UN | 1 | 4016779608848
2CDS252001R0558 | S202-Z40 Disj 40A curva Z 6kA/10kA 2p | 68.8 | UN | 1 | 4016779608855
2CDS252001R0577 | S202-K50 Disj 50A curva K 6kA/10kA 2p | 63.85 | UN | 1 | 4016779608862
2CDS252001R0578 | S202-Z50 Disj 50A curva Z 6kA/10kA 2p | 79.21 | UN | 1 | 4016779608879
2CDS252001R0607 | S202-K63 Disj 63A curva K 6kA/10kA 2p | 72.36 | UN | 1 | 4016779608886
2CDS252001R0608 | S202-Z63 Disj 63A curva Z 6kA/10kA 2p | 89.91 | UN | 1 | 4016779608893
2CDS252001R0631 | S202-D63 Disj 63A curva D 6kA/10kA 2p | 84.67 | UN | 1 | 4016779608909
2CDS252001R0634 | S202-C63 Disj 63A curva C 6kA/10kA 2p | 52.21 | UN | 1 | 4016779608916
2CDS252001R0635 | S202-B63 Disj 63A curva B 6kA/10kA 2p | 70.15 | UN | 1 | 4016779608923
2CDS252001R0804 | S202-C80 Disj 80A curva C 6 kA 2p | 87.75 | UN | 1 | 4016779918107
2CDS252001R0805 | S202-B80 Disj 80 A curva B 6 kA 2p | 100.9 | UN | 1 | 4016779918114
2CDS252001R0824 | S202-C100 Disj 100 A curva C 6 kA 2p | 96.06 | UN | 1 | 4016779918121
2CDS252001R0825 | S202-B100 Disj 100 A curva B 6 kA 2p | 110.5 | UN | 1 | 4016779918138
2CDS252001R0971 | S202-D16 Disj 16A curva D (50kA) 2p | 63.58 | UN | 1 | 4016779608930
2CDS252001R0974 | S202-C16 Disj 16A curva C Icc (50kA) 2p | 46.08 | UN | 1 | 4016779608947
2CDS252001R0981 | S202-D05 Disj 05A curva D (50kA) 2p | 76.3 | UN | 1 | 4016779608954
2CDS252001R0984 | S202-C05 Disj 05A curva C Icc (50kA) 2p | 55.31 | UN | 1 | 4016779608961
2CDS253001R0011 | S203-D1 Disj 1A curva D (50kA) 3p | 96.8 | UN | 1 | 4016779608978
2CDS253001R0014 | S203-C1 Disj 1A, C, Icc ilim 50kA, 3p | 70.11 | UN | 1 | 4016779608985
2CDS253001R0021 | S203-D2 Disj 2A curva D (50kA) 3p | 96.8 | UN | 1 | 4016779608992
2CDS253001R0024 | S203-C2 Disj 2A, C, Icc ilim 50kA, 3p | 70.11 | UN | 1 | 4016779609005
2CDS253001R0031 | S203-D3 Disj 3A curva D 6kA/10kA 3p | 96.8 | UN | 1 | 4016779609012
2CDS253001R0034 | S203-C3 Disj 3A, curva C, 6kA/10kA, 3p | 70.11 | UN | 1 | 4016779609029
2CDS253001R0041 | S203-D4 Disj 4A curva D 6kA/10kA 3p | 77.39 | UN | 1 | 4016779609036
2CDS253001R0044 | S203-C4 Disj 4A, curva C, 6kA/10kA, 3p | 56.1 | UN | 1 | 4016779609043
2CDS253001R0061 | S203-D6 Disj 6A curva D 6kA/10kA 3p | 77.39 | UN | 1 | 4016779609050
2CDS253001R0064 | S203-C6 Disj 6A, curva C, 6kA/10kA, 3p | 56.1 | UN | 1 | 4016779609067
2CDS253001R0065 | S203-B6 Disj 6A, curva B, 6kA/10kA, 3p | 69.88 | UN | 1 | 4016779609074
2CDS253001R0081 | S203-D8 Disj 8A curva D 6kA/10kA 3p | 77.39 | UN | 1 | 4016779609081
2CDS253001R0084 | S203-C8 Disj 8A, curva C, 6kA/10kA, 3p | 56.1 | UN | 1 | 4016779609098
2CDS253001R0101 | S203-D10 Disj 10A curva D 6kA/10kA 3p | 64.44 | UN | 1 | 4016779609104
2CDS253001R0104 | S203-C10 Disj 10A, curva C, 6kA/10kA, 3p | 46.69 | UN | 1 | 4016779609111
2CDS253001R0105 | S203-B10 Disj 10A, curva B, 6kA/10kA, 3p | 58.22 | UN | 1 | 4016779609128
2CDS253001R0131 | S203-D13 Disj 13A curva D 6kA/10kA 3p | 58.48 | UN | 1 | 4016779609135
2CDS253001R0134 | S203-C13 Disj 13A, curva C, 6kA/10kA, 3p | 46.86 | UN | 1 | 4016779609142
2CDS253001R0135 | S203-B13 Disj 13A, curva B, 6kA/10kA, 3p | 53.24 | UN | 1 | 4016779609159
2CDS253001R0157 | S203-K05 Disj 05A curva K (50kA) 3p | 116.54 | UN | 1 | 4016779609166
2CDS253001R0158 | S203-Z05 Disj 05A curva Z (50kA) 3p | 96.23 | UN | 1 | 4016779609173
2CDS253001R0161 | S203-D16 Disj 16A curva D 6kA/10kA 3p | 64.44 | UN | 1 | 4016779609180
2CDS253001R0164 | S203-C16 Disj 16A, curva C, 6kA/10kA, 3p | 46.69 | UN | 1 | 4016779609197
2CDS253001R0165 | S203-B16 Disj 16A, curva B, 6kA/10kA, 3p | 58.22 | UN | 1 | 4016779609203
2CDS253001R0201 | S203-D20 Disj 20A curva D 6kA/10kA 3p | 74.18 | UN | 1 | 4016779609210
2CDS253001R0204 | S203-C20 Disj 20A, curva C, 6kA/10kA, 3p | 53.86 | UN | 1 | 4016779609227
2CDS253001R0205 | S203-B20 Disj 20A, curva B, 6kA/10kA, 3p | 67.4 | UN | 1 | 4016779609234
2CDS253001R0217 | S203-K1 Disj 1A curva K (50kA) 3p | 97.15 | UN | 1 | 4016779609241
2CDS253001R0218 | S203-Z1 Disj 1A curva Z (50kA) 3p | 96.23 | UN | 1 | 4016779609258
2CDS253001R0251 | S203-D25 Disj 25A curva D 6kA/10kA 3p | 77.39 | UN | 1 | 4016779609265
2CDS253001R0254 | S203-C25 Disj 25A, curva C, 6kA/10kA, 3p | 56.1 | UN | 1 | 4016779609272
2CDS253001R0255 | S203-B25 Disj 25A, curva B, 6kA/10kA, 3p | 69.88 | UN | 1 | 4016779609289
2CDS253001R0257 | S203-K16 Disj 16A curva K (50kA) 3p | 97.15 | UN | 1 | 4016779609296
2CDS253001R0258 | S203-Z16 Disj 16A curva Z (50kA) 3p | 96.23 | UN | 1 | 4016779609302
2CDS253001R0277 | S203-K2 Disj 2A curva K (50kA) 3p | 97.15 | UN | 1 | 4016779609319
2CDS253001R0278 | S203-Z2 Disj 2A curva Z (50kA) 3p | 96.23 | UN | 1 | 4016779609326
2CDS253001R0317 | S203-K3 Disj 3A curva K 6kA/10kA 3p | 97.15 | UN | 1 | 4016779609333
2CDS253001R0318 | S203-Z3 Disj 3A curva Z 6kA/10kA 3p | 96.23 | UN | 1 | 4016779609340
2CDS253001R0321 | S203-D32 Disj 32A curva D 6kA/10kA 3p | 80.65 | UN | 1 | 4016779609357
2CDS253001R0324 | S203-C32 Disj 32A, curva C, 6kA/10kA, 3p | 58.46 | UN | 1 | 4016779609364
2CDS253001R0325 | S203-B32 Disj 32A, curva B, 6kA/10kA, 3p | 72.71 | UN | 1 | 4016779609371
2CDS253001R0337 | S203-K4 Disj 4A curva K 6kA/10kA 3p | 77.86 | UN | 1 | 4016779609388
2CDS253001R0338 | S203-Z4 Disj 4A curva Z 6kA/10kA 3p | 96.23 | UN | 1 | 4016779609395
2CDS253001R0377 | S203-K6 Disj 6A curva K 6kA/10kA 3p | 77.86 | UN | 1 | 4016779609401
2CDS253001R0378 | S203-Z6 Disj 6A curva Z 6kA/10kA 3p | 96.23 | UN | 1 | 4016779609418
2CDS253001R0401 | S203-D40 Disj 40A curva D 6kA/10kA 3p | 83.76 | UN | 1 | 4016779609425
2CDS253001R0404 | S203-C40 Disj 40A, curva C, 6kA/10kA, 3p | 60.81 | UN | 1 | 4016779609432
2CDS253001R0405 | S203-B40 Disj 40A, curva B, 6kA/10kA, 3p | 74.6 | UN | 1 | 4016779609449
2CDS253001R0407 | S203-K8 Disj 8A curva K 6kA/10kA 3p | 77.86 | UN | 1 | 4016779609456
2CDS253001R0408 | S203-Z8 Disj 8A curva Z 6kA/10kA 3p | 96.23 | UN | 1 | 4016779609463
2CDS253001R0427 | S203-K10 Disj 10A curva K 6kA/10kA 3p | 64.78 | UN | 1 | 4016779609470
2CDS253001R0428 | S203-Z10 Disj 10A curva Z 6kA/10kA 3p | 80.18 | UN | 1 | 4016779609487
1SDA074695R1 | XT1H 125 TMF 20-500 3p F F UL/CSA | 499.19 | UN | 1 | 8015644786724
1SDA074696R1 | XT1H 125 TMF 25-500 3p F F UL/CSA | 501.62 | UN | 1 | 8015644786731
1SDA074697R1 | XT1H 125 TMF 30-500 3p F F UL/CSA | 499.19 | UN | 1 | 8015644786748
1SDA074698R1 | XT1H 125 TMF 35-500 3p F F UL/CSA | 499.19 | UN | 1 | 8015644786755
1SDA074699R1 | XT1H 125 TMF 40-500 3p F F UL/CSA | 499.19 | UN | 1 | 8015644786762
1SDA074700R1 | XT1H 125 TMF 45-500 3p F F UL/CSA | 499.19 | UN | 1 | 8015644786779
1SDA074701R1 | XT1H 125 TMF 50-500 3p F F UL/CSA | 501.62 | UN | 1 | 8015644786786
1SDA074702R1 | XT1H 125 TMF 60-600 3p F F UL/CSA | 499.19 | UN | 1 | 8015644786793
1SDA074703R1 | XT1H 125 TMF 70-700 3p F F UL/CSA | 533.26 | UN | 1 | 8015644786809
1SDA074704R1 | XT1H 125 TMF 80-800 3p F F UL/CSA | 533.26 | UN | 1 | 8015644786816
1SDA074705R1 | XT1H 125 TMF 90-900 3p F F UL/CSA | 542.39 | UN | 1 | 8015644786823
1SDA074706R1 | XT1H 125 TMF 100-1000 3p F F UL/CSA | 542.39 | UN | 1 | 8015644786830
1SDA074707R1 | XT1H 125 TMF 110-1100 3p F F UL/CSA | 599.79 | UN | 1 | 8015644786847
1SDA074708R1 | XT1H 125 TMF 125-1250 3p F F UL/CSA | 599.79 | UN | 1 | 8015644786854
1SDA074709R1 | XT1H 125 TMF 15-500 4p F F UL/CSA | 604.57 | UN | 1 | 8015644786861
1SDA074710R1 | XT1H 125 TMF 20-500 4p F F UL/CSA | 604.57 | UN | 1 | 8015644786878
1SDA074711R1 | XT1H 125 TMF 25-500 4p F F UL/CSA | 604.57 | UN | 1 | 8015644786885
1SDA074712R1 | XT1H 125 TMF 30-500 4p F F UL/CSA | 604.57 | UN | 1 | 8015644786892
1SDA074713R1 | XT1H 125 TMF 35-500 4p F F UL/CSA | 604.57 | UN | 1 | 8015644786908
1SDA074714R1 | XT1H 125 TMF 40-500 4p F F UL/CSA | 604.57 | UN | 1 | 8015644786915
1SDA074715R1 | XT1H 125 TMF 45-500 4p F F UL/CSA | 604.57 | UN | 1 | 8015644786922
1SDA074716R1 | XT1H 125 TMF 50-500 4p F F UL/CSA | 604.57 | UN | 1 | 8015644786939
1SDA074717R1 | XT1H 125 TMF 60-600 4p F F UL/CSA | 604.57 | UN | 1 | 8015644786946
1SDA074718R1 | XT1H 125 TMF 70-700 4p F F UL/CSA | 652.45 | UN | 1 | 8015644786953
1SDA074719R1 | XT1H 125 TMF 80-800 4p F F UL/CSA | 652.45 | UN | 1 | 8015644786960
1SDA074720R1 | XT1H 125 TMF 90-900 4p F F UL/CSA | 660.62 | UN | 1 | 8015644786977
1SDA074721R1 | XT1H 125 TMF 100-1000 4p F F UL/CSA | 660.62 | UN | 1 | 8015644786984
1SDA074722R1 | XT1H 125 TMF 110-1100 4p F F UL/CSA | 719.59 | UN | 1 | 8015644786991
1SDA074723R1 | XT1H 125 TMF 125-1250 4p F F UL/CSA | 719.59 | UN | 1 | 8015644787004
1SDA074724R1 | XT1H 125 MCP In=3 3p F F UL/CSA | 471.63 | UN | 1 | 8015644787011
1SDA074725R1 | XT1H 125 MCP In=7 3p F F UL/CSA | 471.63 | UN | 1 | 8015644787028
1SDA074726R1 | XT1H 125 MCP In=15 3p F F UL/CSA | 471.63 | UN | 1 | 8015644787035
1SDA074727R1 | XT1H 125 MCP In=30 3p F F UL/CSA | 471.63 | UN | 1 | 8015644787042
1SDA074728R1 | XT1H 125 MCP In=50 3p F F UL/CSA | 471.63 | UN | 1 | 8015644787059
1SDA074729R1 | XT1H 125 MCP In=70 3p F F UL/CSA | 509 | UN | 1 | 8015644787066
1SDA074730R1 | XT1H 125 MCP In=80 3p F F UL/CSA | 509 | UN | 1 | 8015644787073
1SDA074731R1 | XT1H 125 MCP In=100 3p F F UL/CSA | 515.31 | UN | 1 | 8015644787080
1SDA074732R1 | XT1H 125 MCP In=125 3p F F UL/CSA | 561.34 | UN | 1 | 8015644787097
1SDA074733R1 | XT2N 125 TMF 15-400 3p F F UL/CSA | 305.44 | UN | 1 | 8015644787103
1SDA074734R1 | XT2N 125 TMF 20-400 3p F F UL/CSA | 305.44 | UN | 1 | 8015644787110
1SDA074735R1 | XT2N 125 TMF 25-400 3p F F UL/CSA | 305.44 | UN | 1 | 8015644787127
2CMA241665R1000 | Energy meter '15', Modbus, Single-phase, 40 A | 144.03 | UN | 1 | 8012542635659
2CMA241675R1000 | Energy meter '15', Modbus, Single-phase, 40 A | 136.8 | UN | 1 | 8012542635758
2CMA241685R1000 | Energy meter '15', M-bus (wired), Single-phase, 40 | 158.4 | UN | 1 | 8012542635857
2CMA241695R1000 | Energy meter '15', Other, Three-phase, 65 A | 252.82 | UN | 1 | 8012542635956
2CMA241725R1000 | Energy meter '15', Other, Three-phase, 65 A | 240.17 | UN | 1 | 8012542636052
2CMA241765R1000 | Energy meter '15', Modbus, Three-phase, 65 A | 308.76 | UN | 1 | 8012542636151
2CMA241845R1000 | Energy meter '15', M-bus (wired), Three-phase, 65 | 326.38 | UN | 1 | 8012542636359
2CMA268055R1000 | METERING MODULE 5A SCU200 | 344.42 | UN | 1 | 8012542680550
2CMA268075R1000 | TAP-OFF BOX MODULE SCU100 & SCU200 | 85.83 | UN | 1 | 8012542680758
2CMA268125R1000 | Módulo de conectividade LTE | 292.32 | UN | 1 | 8012542681250
2CMA268135R1000 | Módulo de comunicação LoRA | 380 | UN | 1 | 8012542681359
2CMA269075R1000 | Antena para o sistema InSite | 15.22 | UN | 1 | 8012542681359
2CMA278455R1000 | Módulo coletor Hub | 248.46 | UN | 1 | 8012542784555
2CMA278465R1000 | Painel HMI 10,1" para o sistema InSite | 2046.1 | UN | 1 | 8012542784654
2CPX010035R9999 | TG104S Twinline IP55 650×300×225 cl2 | 475.48 | UN | 1 | 4011617100355
2CPX010036R9999 | TG204S Twinline IP55 650 × 550 × 225 cl2 | 552.75 | UN | 1 | 4011617100362
2CPX010037R9999 | TG304S Twinline IP55 650 × 800 × 225 cl2 | 658.18 | UN | 1 | 4011617100379
2CPX010038R9999 | TG404S Twinline IP55 650×1050×225 cl2 | 834.75 | UN | 1 | 4011617100386
2CPX010039R9999 | TG504S Twinline IP55 650×1300×225 cl2 | 1002.52 | UN | 1 | 4011617100393
2CPX010040R9999 | TG105S Twinline IP55 800 × 300 × 225 cl2 | 497.68 | UN | 1 | 4011617100409
2CPX010041R9999 | TG205S Twinline IP55 800 × 550 × 225 | 607.75 | UN | 1 | 4011617100416
2CPX010042R9999 | TG305S Twinline IP55 800 × 800 × 225 | 736.97 | UN | 1 | 4011617100423
2CPX010043R9999 | TG405S Twinline IP55 800×1050×225 | 917.9 | UN | 1 | 4011617100430
2CPX010044R9999 | TG505S Twinline IP55 800×1300×225 | 1103.21 | UN | 1 | 4011617100447
2CPX010045R9999 | TG106S Twinline IP55 950 × 300 × 225 | 522.07 | UN | 1 | 4011617100454
2CPX010046R9999 | TG206S Twinline IP55 950 × 550 × 225 | 618.6 | UN | 1 | 4011617100461
2CPX010047R9999 | TG306S Twinline IP55 950 × 800 × 225 | 727.3 | UN | 1 | 4011617100478
2CPX010048R9999 | TG406S Twinline IP55 950×1050×225 | 935.63 | UN | 1 | 4011617100485
2CPX010049R9999 | TG506S Twinline IP55 950×1300×225 | 1084.8 | UN | 1 | 4011617100492
2CPX010050R9999 | TG107S Twinline IP55 1100 × 300 × 225 | 574.71 | UN | 1 | 4011617100508
2CPX010051R9999 | TG207S Twinline IP55 1100×550×225 | 694.96 | UN | 1 | 4011617100515
2CPX010052R9999 | TG307S Twinline IP55 1100×800×225 | 814.03 | UN | 1 | 4011617100522
2CPX010053R9999 | TG407S Twinline IP55 1100×1050×225 | 1019.71 | UN | 1 | 4011617100539
2CPX010054R9999 | TG507S Twinline IP55 1100×1300×225 | 1171.17 | UN | 1 | 4011617100546
2CPX010055R9999 | TG108S Twinline IP55 1250 × 300 × 225 | 587.28 | UN | 1 | 4011617100553
2CPX010056R9999 | TG208S Twinline IP55 1250×550×225 | 708.54 | UN | 1 | 4011617100560
2CPX010057R9999 | TG308S Twinline IP55 1250×800×225 | 829.41 | UN | 1 | 4011617100577
2CPX010058R9999 | TG408S Twinline IP55 1250×1050×225 | 1036.87 | UN | 1 | 4011617100584
2CPX010059R9999 | TG508S Twinline IP55 1250×1300×225 | 1178.68 | UN | 1 | 4011617100591
2CPX010060R9999 | TG109S Twinline IP55 1400×300×225 | 617.84 | UN | 1 | 4011617100607
2CPX010061R9999 | TG209S Twinline IP55 1400×550×225 | 754.95 | UN | 1 | 4011617100614
2CPX010062R9999 | TG309S Twinline IP55 1400×800×225 | 855.8 | UN | 1 | 4011617100621
2CPX010063R9999 | TG409S Twinline IP55 1400×1050×225 | 1087.34 | UN | 1 | 4011617100638
2CPX010064R9999 | TG509S Twinline IP55 1400×1300×225 | 1263.52 | UN | 1 | 4011617100645
2CPX010065R9999 | TG112S Twinline IP55 1850×300×225 | 820.81 | UN | 1 | 4011617100652
2CPX010066R9999 | TG212S Twinline IP55 1850×550×225 | 949.65 | UN | 1 | 4011617100669
2CPX010067R9999 | TG312S Twinline IP55 1850×800×225 | 1090.92 | UN | 1 | 4011617100676
2CPX010068R9999 | TG412S Twinline IP55 1850×1050×225 | 1351.62 | UN | 1 | 4011617100683
2CPX010069R9999 | TG512S Twinline IP55 1850×1300×225 | 1580.5 | UN | 1 | 4011617100690
2CPX010105R9999 | TL104S Twinline IP55 650 × 300 × 275 | 470.01 | UN | 1 | 4011617101055
2CPX010106R9999 | TL204S Twinline IP55 650 × 550 × 275 | 564.91 | UN | 1 | 4011617101062
2CPX010107R9999 | TL304S Twinline IP55 650 × 800 × 275 | 689.91 | UN | 1 | 4011617101079
2CPX010108R9999 | TL404S Twinline IP55 650×1050×275 | 980.64 | UN | 1 | 4011617101086
2CPX010109R9999 | TL504S Twinline IP55 650×1300×275 | 1135.78 | UN | 1 | 4011617101093
2CPX010110R9999 | TL105S Twinline IP55 800 × 300 × 275 | 500.56 | UN | 1 | 4011617101109
2CPX010111R9999 | TL205S Twinline IP55 800 × 550 × 275 | 612.22 | UN | 1 | 4011617101116
2CPX010112R9999 | TL305S Twinline IP55 800 × 800 × 275 | 747.34 | UN | 1 | 4011617101123
2CPX010113R9999 | TL405S Twinline IP55 800×1050×275 | 1046.33 | UN | 1 | 4011617101130
2CPX010114R9999 | TL505S Twinline IP55 800×1300×275 | 1209.72 | UN | 1 | 4011617101147
2CPX010115R9999 | TL106S Twinline IP55 950 × 300 × 275 | 529.84 | UN | 1 | 4011617101154
2CPX010116R9999 | TL206S Twinline IP55 950 × 550 × 275 | 646.88 | UN | 1 | 4011617101161
2CPX010117R9999 | TL306S Twinline IP55 950 × 800 × 275 | 766.26 | UN | 1 | 4011617101178
2CPX010118R9999 | TL406S Twinline IP55 950×1050×275 | 1053.17 | UN | 1 | 4011617101185
2CPX010119R9999 | TL506S Twinline IP55 950×1300×275 | 1217.72 | UN | 1 | 4011617101192
2CPX010120R9999 | TL107S Twinline IP55 1100 × 300 × 275 | 582.65 | UN | 1 | 4011617101208
2CPX010121R9999 | TL207S Twinline IP55 1100×550×275 | 711.3 | UN | 1 | 4011617101215
2CPX010122R9999 | TL307S Twinline IP55 1100×800×275 | 841.44 | UN | 1 | 4011617101222
2CPX010123R9999 | TL407S Twinline IP55 1100×1050×275 | 1179.69 | UN | 1 | 4011617101239
2CPX010124R9999 | TL507S Twinline IP55 1100×1300×275 | 1294.34 | UN | 1 | 4011617101246
2CPX010125R9999 | TL108S Twinline IP55 1250 × 300 × 275 | 637.85 | UN | 1 | 4011617101253
2CPX010126R9999 | TL208S Twinline IP55 1250×550×275 | 778.93 | UN | 1 | 4011617101260
2CPX010127R9999 | TL308S Twinline IP55 1250×800×275 | 926.23 | UN | 1 | 4011617101277
2CPX010128R9999 | TL408S Twinline IP55 1250×1050×275 | 1135.93 | UN | 1 | 4011617101284
2CPX010129R9999 | TL508S Twinline IP55 1250×1300×275 | 1305.12 | UN | 1 | 4011617101291
2CPX010130R9999 | TL109S Twinline IP55 1400×300×275 | 671.98 | UN | 1 | 4011617101307
2CPX010131R9999 | TL209S Twinline IP55 1400×550×275 | 819.63 | UN | 1 | 4011617101314
2CPX010132R9999 | TL309S Twinline IP55 1400×800×275 | 970.56 | UN | 1 | 4011617101321
2CPX010133R9999 | TL409S Twinline IP55 1400×1050×275 | 1223.41 | UN | 1 | 4011617101338
2CPX010134R9999 | TL509S Twinline IP55 1400×1300×275 | 1455.86 | UN | 1 | 4011617101345
2CPX010135R9999 | TL112S Twinline IP55 1850×300×275 | 810.58 | UN | 1 | 4011617101352
1SDA062138R1 | T7 ENCRAV. COM. RHE CHAVE IGUAL (2008) T | 136.11 | UN | 1 | 8015644646776
1SDA062141R1 | T7M ENCRAV. COM. RHE CHAVE DIFER. T7M/X1 | 108.7 | UN | 1 | 8015644646806
1SDA062142R1 | T7M ENCRAV. COM. RHE CHAVE IGUAL (20005) | 108.7 | UN | 1 | 8015644646813
1SDA062143R1 | T7M ENCRAV. COM. RHE CHAVE IGUAL (20006) | 108.7 | UN | 1 | 8015644646820
1SDA062144R1 | T7M ENCRAV. COM. RHE CHAVE IGUAL (20007) | 108.7 | UN | 1 | 8015644646837
1SDA062145R1 | T7M ENCRAV. COM. RHE CHAVE IGUAL (20008) | 108.7 | UN | 1 | 8015644646844
1SDA062146R1 | T7M ENCRAV. COM. RHE CHAVE RONIS T7/X1 | 63.17 | UN | 1 | 8015644646851
1SDA062150R1 | T7 bloqueio por cadeado na posição abert | 34.52 | UN | 1 | 8015644646899
1SDA062153R1 | T7-T7M-X1 bloqueio por chave na posição | 108.7 | UN | 1 | 8015644646929
1SDA062154R1 | T7-T7M-X1 bloqueio por chave (20005) na | 108.7 | UN | 1 | 8015644646936
1SDA062155R1 | T7-T7M-X1 bloqueio por chave (20006) na | 108.7 | UN | 1 | 8015644646943
1SDA062156R1 | T7-T7M-X1 bloqueio por chave (20007) na | 108.7 | UN | 1 | 8015644646950
1SDA062157R1 | T7-T7M-X1 bloqueio por chave (20008) na | 108.7 | UN | 1 | 8015644646967
1SDA062158R1 | T7-T7M-X1 Dispositivo para bloqueio do a | 62.33 | UN | 1 | 8015644646974
1SDA062159R1 | T7-T7M-X1 Dispositivo de bloqueio mecâni | 441.76 | UN | 1 | 8015644646981
1SDA062160R1 | T7M-X1 Contador de manobras mecânico, T7 | 152.79 | UN | 1 | 8015644646998
1SDA062161R1 | T7M-X1 Protecção transparente para porta | 118.68 | UN | 1 | 8015644647001
1SDA062162R1 | T7-T7M-X1 KIT WMP KIT MP T7T7MX1 W 3p | 323.51 | UN | 1 | 8015644647018
1SDA062163R1 | T7-T7M-X1 KIT WMP KIT MP T7T7MX1 W 4p | 412.4 | UN | 1 | 8015644647025
1SDA062164R1 | T7-T7M-X1 Bloco esquerdo de contactos de | 36.94 | UN | 1 | 8015644647032
1SDA062165R1 | T7-T7M-X1 Bloco central de contactos des | 36.94 | UN | 1 | 8015644647049
1SDA062166R1 | T7-T7M-X1 Bloco direito de contactos des | 36.94 | UN | 1 | 8015644647056
1SDA062167R1 | T7M-X1 Bloco esquerdo de contactos desli | 73.71 | UN | 1 | 8015644647063
1SDA062168R1 | T7-T7M-X1 Bloco central de contactos des | 87.06 | UN | 1 | 8015644647070
1SDA062169R1 | T7-T7M-X1 Bloco direito de contactos des | 73.71 | UN | 1 | 8015644647087
1SDA062171R1 | T7-T7M-X1 Terminais anteriores prolongad | 184.11 | UN | 1 | 8015644647100
1SDA062172R1 | T7-T7M-X1 Terminais anteriores prolongad | 245.46 | UN | 1 | 8015644647117
1SDA063089R1 | T7-T7M-X1 Terminais posteriores em barra | 159.25 | UN | 1 | 8015644647124
1SDA063090R1 | T7-T7M-X1 Terminais posteriores em barra | 212.34 | UN | 1 | 8015644647131
1SDA063091R1 | T7-T7M-X1 Tapa bornes altos 2x3p, aparel | 61.31 | UN | 1 | 8015644647148
1SDA063092R1 | T7-T7M-X1 Tapa bornes altos 2x4p, aparel | 79.02 | UN | 1 | 8015644647155
1SDA063093R1 | T7-T7M-X1 Tapa bornes baixos 2x3p, apare | 52.27 | UN | 1 | 8015644647162
1SDA063094R1 | T7-T7M-X1 Tapa bornes baixos 2x4p, apare | 69.6 | UN | 1 | 8015644647179
1SDA063099R1 | T7-T7M-X1 Terminais anteriores, 3 peças, | 159.25 | UN | 1 | 8015644656423
1SDA063100R1 | T7-T7M-X1 Terminais anteriores, 4 peças, | 212.34 | UN | 1 | 8015644656430
1SDA063101R1 | T7-T7M-X1 Terminais anteriores, 6 peças, | 318.6 | UN | 1 | 8015644656447
1SDA063102R1 | T7-T7M-X1 Terminais anteriores, 8 peças, | 424.71 | UN | 1 | 8015644656454
1SDA063103R1 | T7-T7M-X1 Terminais anteriores prolongad | 117.33 | UN | 1 | 8015644656461
1SDA063104R1 | T7-T7M-X1 Terminais anteriores prolongad | 156.48 | UN | 1 | 8015644656478
1SDA063105R1 | T7-T7M-X1 Terminais anteriores prolongad | 234.55 | UN | 1 | 8015644656485
1SFA611930R1029 | MA6-1029 Placa de inscripcion MA6-1029 | 7.66 | UN | 1 | 7320500317310
1SFA611930R1032 | MA6-1032 Etiqueta c/ texto/símbolo, | 0.74 | UN | 1 | 7320500311158
1SFA611930R1033 | MA6-1033 Etiqueta c/ texto/símbolo, | 0.74 | UN | 1 | 7320500311165
1SFA611930R1034 | MA6-1034 Etiqueta c/ texto/símbolo, | 0.74 | UN | 1 | 7320500311172
1SFA611930R1035 | LEGEND PLATE#MA6-1035 | 0.63 | UN | 1 | 7320500311189
1SFA611930R1036 | MA6-1036 Etiqueta c/ texto/símbolo, | 0.74 | UN | 1 | 7320500311196
1SFA611930R1037 | MA6-1037 Etiqueta c/ texto/símbolo, | 0.74 | UN | 1 | 7320500311202
1SFA611930R1038 | MA6-1038 Etiqueta c/ texto/símbolo, | 0.74 | UN | 1 | 7320500311219
1SFA611930R1039 | MA6-1039 Etiqueta c/ texto/símbolo, | 0.74 | UN | 1 | 7320500311226
1SFA611930R1040 | MA6-1040 Etiqueta c/ texto/símbolo, | 0.74 | UN | 1 | 7320500311233
1SFA611930R1041 | MA6-1041 Etiqueta c/ texto/símbolo, | 0.74 | UN | 1 | 7320500311240
1SFA611930R1042 | MA6-1042 Etiqueta c/ texto/símbolo, | 0.74 | UN | 1 | 7320500311257
1SFA611930R1043 | MA6-1043 Etiqueta c/ texto/símbolo, | 0.74 | UN | 1 | 7320500311264
1SFA611930R1044 | MA6-1044 Etiqueta c/ texto/símbolo, | 0.74 | UN | 1 | 7320500311271
1SFA611930R1045 | MA6-1045 Etiqueta c/ texto/símbolo, | 0.74 | UN | 1 | 7320500311288
1SFA611930R1060 | MA6-1060 Porta etiqueta, cinzento, p | 0.74 | UN | 1 | 7320500311295
1SFA611930R1061 | MA6-1061 Etiqueta s/ texto/símbolo | 0.74 | UN | 1 | 7320500311301
1SFA611930R1062 | MA6-1062 Etiqueta c/ texto/símbolo, | 0.74 | UN | 10 | 7320500311318
1SFA611930R1063 | MA6-1063 Etiqueta c/ texto/símbolo, | 0.74 | UN | 10 | 7320500311325
1SFA611930R1064 | MA6-1064 Etiqueta c/ texto/símbolo, | 0.74 | UN | 10 | 7320500311332
1SFA611930R1065 | MA6-1065 Legend Plate | 0.71 | UN | 1 | 7320500402726
1SFA611930R1070 | MA6-1070 Etiqueta c/ texto/símbolo p | 0.74 | UN | 1 | 7320500311349
1SFA611930R1071 | MA6-1071 Etiqueta c/ texto/símbolo p | 0.74 | UN | 1 | 7320500311356
1SFA611930R1073 | MA6-1073 Etiqueta c/ texto/símbolo p | 0.74 | UN | 1 | 7320500311370
1SFA611930R1074 | MA6-1074 Etiqueta c/ texto/símbolo p | 0.74 | UN | 1 | 7320500311387
1SFA611930R1075 | MA6-1075 Etiqueta c/ texto/símbolo p | 0.74 | UN | 1 | 7320500311394
1SFA611930R1076 | MA6-1076 Etiqueta c/ texto/símbolo p | 0.74 | UN | 1 | 7320500311400
1SFA611930R1077 | MA6-1077 Etiqueta c/ texto/símbolo p | 0.74 | UN | 1 | 7320500311417
1SFA611930R1079 | MA6-1079 Etiqueta c/ texto/símbolo p | 0.74 | UN | 1 | 7320500311431
1SFA611930R1080 | MA6-1080 Etiqueta c/ texto/símbolo p | 0.74 | UN | 1 | 7320500311448
1SFA611930R1082 | MA6-1082 Etiqueta c/ texto/símbolo p | 0.74 | UN | 1 | 7320500311462
1SFA611930R1083 | MA6-1083 Etiqueta c/ texto/símbolo p | 0.74 | UN | 1 | 7320500311479
1SFA611930R1084 | MA6-1084 Etiqueta c/ texto/símbolo p | 0.74 | UN | 1 | 7320500311486
1SFA611930R1100 | MA6-1100 Placa de inscripcion MA6-1100 | 7.66 | UN | 1 | 7320500317327
1SFA611930R1101 | MA6-1101 Placa de inscripcion MA6-1101 | 7.66 | UN | 1 | 7320500317334
1SFA611930R1102 | MA6-1102 Placa de inscripcion MA6-1102 | 7.66 | UN | 1 | 7320500317778
1SFA611930R1103 | MA6-1103 Placa de inscripcion MA6-1103 | 7.66 | UN | 1 | 7320500317341
1SFA611930R1104 | MA6-1104 Placa de inscripcion MA6-1104 | 7.66 | UN | 1 | 7320500317358
1SFA611930R1130 | MA6-1130 Etiqueta MA6-1130 | 0.74 | UN | 1 | 7320500339428
1SDA074736R1 | XT2N 125 TMF 30-400 3p F F UL/CSA | 305.44 | UN | 1 | 8015644787134
1SDA074737R1 | XT2N 125 TMF 35-400 3p F F UL/CSA | 305.44 | UN | 1 | 8015644787141
1SDA074738R1 | XT2N 125 TMF 40-400 3p F F UL/CSA | 305.44 | UN | 1 | 8015644787158
1SDA074739R1 | XT2N 125 TMF 50-500 3p F F UL/CSA | 305.44 | UN | 1 | 8015644787165
1SDA074740R1 | XT2N 125 TMF 60-600 3p F F UL/CSA | 305.44 | UN | 1 | 8015644787172
1SDA074741R1 | XT2N 125 TMF 70-700 3p F F UL/CSA | 315.33 | UN | 1 | 8015644787189
1SDA074742R1 | XT2N 125 TMA 80-400..800 3p F F UL/CSA | 281.12 | UN | 1 | 8015644787196
1SDA074743R1 | XT2N 125 TMA 90-450..900 3p F F UL/CSA | 331.35 | UN | 1 | 8015644787202
1SDA074744R1 | XT2N 125 TMA 100-500..1000 3p F F UL/CSA | 335.2 | UN | 1 | 8015644787219
1SDA074745R1 | XT2N 125 TMA 110-550..1100 3p F F UL/CSA | 425.12 | UN | 1 | 8015644787226
1SDA074746R1 | XT2N 125 TMA 125-625..1250 3p FF UL/CSA | 427.34 | UN | 1 | 8015644787233
1SDA074747R1 | XT2N 125 TMF 15-400 4p F F UL/CSA | 386.91 | UN | 1 | 8015644787240
1SDA074748R1 | XT2N 125 TMF 20-400 4p F F UL/CSA | 386.91 | UN | 1 | 8015644787257
1SDA074749R1 | XT2N 125 TMF 25-400 4p F F UL/CSA | 386.91 | UN | 1 | 8015644787264
1SDA074750R1 | XT2N 125 TMF 30-400 4p F F UL/CSA | 386.91 | UN | 1 | 8015644787271
1SDA074751R1 | XT2N 125 TMF 35-400 4p F F UL/CSA | 386.91 | UN | 1 | 8015644787288
1SDA074752R1 | XT2N 125 TMF 40-400 4p F F UL/CSA | 386.91 | UN | 1 | 8015644787295
1SDA074753R1 | XT2N 125 TMF 50-500 4p F F UL/CSA | 386.91 | UN | 1 | 8015644787301
1SDA074754R1 | XT2N 125 TMF 60-600 4p F F UL/CSA | 386.91 | UN | 1 | 8015644787318
1SDA074755R1 | XT2N 125 TMF 70-700 4p F F UL/CSA | 439.75 | UN | 1 | 8015644787325
1SDA074756R1 | XT2N 125 TMA 80-400..800 4p F F UL/CSA | 441.89 | UN | 1 | 8015644787332
1SDA074757R1 | XT2N 125 TMA 90-450..900 4p F F UL/CSA | 457.45 | UN | 1 | 8015644787349
1SDA074758R1 | XT2N 125 TMA 100-500..1000 4p F F UL/CSA | 457.45 | UN | 1 | 8015644787356
1SDA074759R1 | XT2N 125 TMA 110-550..1100 4p F F UL/CSA | 549.05 | UN | 1 | 8015644787363
1SDA074760R1 | XT2N 125 TMA 125-625..1250 4p FF UL/CSA | 551.76 | UN | 1 | 8015644787370
1SDA074761R1 | XT2S 125 TMF 15-400 3p F F UL/CSA | 366.12 | UN | 1 | 8015644787387
1SDA074762R1 | XT2S 125 TMF 20-400 3p F F UL/CSA | 366.12 | UN | 1 | 8015644787394
1SDA074763R1 | XT2S 125 TMF 25-400 3p F F UL/CSA | 366.12 | UN | 1 | 8015644787400
1SDA074764R1 | XT2S 125 TMF 30-400 3p F F UL/CSA | 366.12 | UN | 1 | 8015644787417
1SDA074765R1 | XT2S 125 TMF 35-400 3p F F UL/CSA | 366.12 | UN | 1 | 8015644787424
1SDA074766R1 | XT2S 125 TMF 40-400 3p F F UL/CSA | 366.12 | UN | 1 | 8015644787431
1SDA074767R1 | XT2S 125 TMF 50-500 3p F F UL/CSA | 366.12 | UN | 1 | 8015644787448
1SDA074768R1 | XT2S 125 TMF 60-600 3p F F UL/CSA | 366.12 | UN | 1 | 8015644787455
1SDA074769R1 | XT2S 125 TMF 70-700 3p F F UL/CSA | 366.12 | UN | 1 | 8015644787462
1SDA074770R1 | XT2S 125 TMA 80-400..800 3p F F UL/CSA | 366.12 | UN | 1 | 8015644787479
1SDA074771R1 | XT2S 125 TMA 90-450..900 3p F F UL/CSA | 393.41 | UN | 1 | 8015644787486
1SDA074772R1 | XT2S 125 TMA 100-500..1000 3p F F UL/CSA | 393.41 | UN | 1 | 8015644787493
1SDA074773R1 | XT2S 125 TMA 110-550..1100 3p F F UL/CSA | 437.84 | UN | 1 | 8015644787509
1SDA074774R1 | XT2S 125 TMA 125-625..1250 3p FF UL/CSA | 437.84 | UN | 1 | 8015644787516
1SDA074775R1 | XT2S 125 TMF 15-400 4p F F UL/CSA | 510.72 | UN | 1 | 8015644787523
1SDA074776R1 | XT2S 125 TMF 20-400 4p F F UL/CSA | 510.72 | UN | 1 | 8015644787530
1SFA611930R1131 | MA6-1131 Placa de inscripcion MA6-1131 | 0.74 | UN | 1 | 7320500339435
1SFA611930R1132 | MA6-1132 Placa de inscripcion MA6-1132 | 0.74 | UN | 1 | 7320500339473
1SFA611930R1133 | MA6-1133 Placa de inscripcion MA6-1133 | 0.74 | UN | 1 | 7320500339442
1SFA611930R1134 | MA6-1134 Placa de inscripcion MA6-1134 | 0.74 | UN | 1 | 7320500339466
1SFA611930R1135 | MA6-1135 Placa de inscripcion MA6-1135 | 0.74 | UN | 1 | 7320500339459
1SFA611930R1136 | MA6-1136 Placa de inscripcion MA6-1136 | 0.74 | UN | 1 | 7320500339480
1SFA611930R1137 | MA6-1137 Placa de inscripcion MA6-1137 | 0.74 | UN | 1 | 7320500339497
1SFA611930R1138 | MA6-1138 Placa de inscripcion MA6-1138 | 0.74 | UN | 1 | 7320500339503
1SFA611930R1139 | MA6-1139 Placa de inscripcion MA6-1139 | 0.74 | UN | 1 | 7320500339510
1SFA611930R1140 | MA6-1140 Etiqueta MA6-1140 | 0.74 | UN | 10 | 7320500339527
1SFA611930R1141 | MA6-1141 Etiqueta MA6-1141 | 0.74 | UN | 10 | 7320500339534
1SFA611930R1170 | MA6-1170 Placa de inscripcion MA6-1170 | 0.74 | UN | 1 | 7320500344132
1SFA611930R1171 | MA6-1171 Placa de inscripcion MA6-1171 | 0.74 | UN | 1 | 7320500344149
1SFA611930R1172 | MA6-1172 Placa de inscripcion MA6-1172 | 0.74 | UN | 1 | 7320500344156
1SFA611930R1173 | MA6-1173 Placa de inscripcion MA6-1173 | 0.74 | UN | 10 | 7320500344163
1SFA611930R1174 | MA6-1174 Placa de inscripcion MA6-1174 | 0.74 | UN | 1 | 7320500344170
1SFA611930R1175 | MA6-1175 Placa de inscripcion MA6-1175 | 0.74 | UN | 1 | 7320500344187
1SFA611930R1176 | MA6-1176 Placa de inscripcion MA6-1176 | 0.74 | UN | 1 | 7320500344194
1SFA611930R1177 | MA6-1177 Placa de inscripcion MA6-1177 | 0.74 | UN | 1 | 7320500344200
1SFA611930R1178 | MA6-1178 Placa de inscripcion MA6-1178 | 0.74 | UN | 1 | 7320500344217
1SFA611930R1179 | MA6-1179 Placa de inscripcion MA6-1179 | 0.74 | UN | 1 | 7320500344224
1SFA611930R1190 | MA6-1190 Placa de inscripcion MA6-1190 | 0.74 | UN | 1 | 7320500344231
1SFA611930R1191 | MA6-1191 Placa de inscripcion MA6-1191 | 0.74 | UN | 1 | 7320500344248
1SFA611930R1192 | MA6-1192 Etiqueta MA6-1192 | 0.74 | UN | 1 | 7320500344255
1SFA611930R1193 | MA6-1193 Placa de inscripcion MA6-1193 | 0.74 | UN | 1 | 7320500344262
1SFA611930R1194 | MA6-1194 Placa de inscripcion MA6-1194 | 0.74 | UN | 1 | 7320500344279
1SFA611930R1240 | PLACA INSCRIPCION MA6-1240 | 9.22 | UN | 1 | 7320500383377
1SFA611930R1241 | PLACA INSCRIPCION MA6-1241 | 9.22 | UN | 1 | 7320500383384
1SFA611930R1242 | PLACA INSCRIPCION MA6-1242 | 9.22 | UN | 1 | 7320500383391
1SFA611930R1252 | MA6-1252 Legend Plate | 10.14 | UN | 1 | 7320500476611
1SFA611940R1000 | MA16-1000 PLACA DE INSCRIP. ALUM. G. S/T | 0.88 | UN | 1 | 7320500372791
1SFA611940R1001 | MA16-1001 PLACA DE INSCRIP. ALUM. G. S/T | 0.88 | UN | 10 | 7320500372807
1SFA611940R1060 | MA16-1060 MA16-1060 ETIQUETA POTENCIOMET | 6.46 | UN | 1 | 7320500382547
1SFA616105R4001 | PULS. 30MM AMB. AGRESIVOS vermelho | 16.35 | UN | 1 | 7320500200469
1SFA616105R4002 | PULS. 30MM AMB.AGRESIVOS VERDE | 16.35 | UN | 1 | 7320500200476
1SFA616105R4006 | PULS. 30MM AMB. AGRESI. preto | 16.35 | UN | 1 | 7320500193945
1SFA616160R1001 | KPR1-100R Botão de rearme raso s/ veio s | 14.58 | UN | 1 | 7320500248607
1SFA616160R1002 | KPR1-100G Botão de rearme raso s/ veio s | 14.58 | UN | 1 | 7320500248614
1SFA616160R1003 | KPR1-100Y Botão de rearme raso s/ veio s | 14.58 | UN | 1 | 7320500248621
1SFA616160R1004 | KPR1-100L Botão de rearme raso s/ veio s | 14.58 | UN | 1 | 7320500249284
2CDS253001R0447 | S203-K13 Disj 13A curva K 6kA/10kA 3p | 67.66 | UN | 1 | 4016779609494
2CDS253001R0467 | S203-K16 Disj 16A curva K 6kA/10kA 3p | 64.78 | UN | 1 | 4016779609500
2CDS253001R0468 | S203-Z16 Disj 16A curva Z 6kA/10kA 3p | 80.18 | UN | 1 | 4016779609517
2CDS253001R0487 | S203-K20 Disj 20A curva K 6kA/10kA 3p | 74.55 | UN | 1 | 4016779609524
2CDS253001R0488 | S203-Z20 Disj 20A curva Z 6kA/10kA 3p | 92.36 | UN | 1 | 4016779609531
2CDS253001R0501 | S203-D50 Disj 50A curva D 6kA/10kA 3p | 122.31 | UN | 1 | 4016779609548
2CDS253001R0504 | S203-C50 Disj 50A, curva C, 6kA/10kA, 3p | 70.21 | UN | 1 | 4016779609555
2CDS253001R0505 | S203-B50 Disj 50A, curva B, 6kA/10kA, 3p | 87.39 | UN | 1 | 4016779609562
2CDS253001R0517 | S203-K25 Disj 25A curva K 6kA/10kA 3p | 77.86 | UN | 1 | 4016779609579
2CDS253001R0518 | S203-Z25 Disj 25A curva Z 6kA/10kA 3p | 96.23 | UN | 1 | 4016779609586
2CDS253001R0537 | S203-K32 Disj 32A curva K 6kA/10kA 3p | 81.02 | UN | 1 | 4016779609593
2CDS253001R0538 | S203-Z32 Disj 32A curva Z 6kA/10kA 3p | 100.15 | UN | 1 | 4016779609609
2CDS253001R0557 | S203-K40 Disj 40A curva K 6kA/10kA 3p | 84.23 | UN | 1 | 4016779609616
2CDS253001R0558 | S203-Z40 Disj 40A curva Z 6kA/10kA 3p | 104.19 | UN | 1 | 4016779609623
2CDS253001R0577 | S203-K50 Disj 50A curva K 6kA/10kA 3p | 97.19 | UN | 1 | 4016779609630
2CDS253001R0578 | S203-Z50 Disj 50A curva Z 6kA/10kA 3p | 120.27 | UN | 1 | 4016779609647
2CDS253001R0607 | S203-K63 Disj 63A curva K 6kA/10kA 3p | 110.04 | UN | 1 | 4016779609654
2CDS253001R0608 | S203-Z63 Disj 63A curva Z 6kA/10kA 3p | 136.35 | UN | 1 | 4016779609661
2CDS253001R0631 | S203-D63 Disj 63A curva D 6kA/10kA 3p | 128.82 | UN | 1 | 4016779609678
2CDS253001R0634 | S203-C63 Disj 63A, curva C, 6kA/10kA, 3p | 79.38 | UN | 1 | 4016779609685
2CDS253001R0635 | S203-B63 Disj 63A, curva B, 6kA/10kA, 3p | 99.63 | UN | 1 | 4016779609692
2CDS253001R0804 | S203-C80 Disj 80 A, curva C, 6 kA, 3p | 127.3 | UN | 1 | 4016779917704
2CDS253001R0805 | S203-B80 Disj 80 A, curva B, 6 kA, 3p | 146.35 | UN | 1 | 4016779917711
2CDS253001R0824 | S203-C100 Disj 100 A, curva C, 6 kA, 3p | 139.34 | UN | 1 | 4016779917728
2CDS253001R0825 | S203-B100 Disj 100 A, curva B, 6 kA, 3p | 160.24 | UN | 1 | 4016779917735
2CDS253001R0971 | S203-D16 Disj 16A curva D (50kA) 3p | 96.8 | UN | 1 | 4016779609708
2CDS253001R0974 | S203-C1,6 Disj 1,6A, C, Icc ilim 50kA, 3 | 70.11 | UN | 1 | 4016779609715
2CDS253001R0981 | S203-D05 Disj 05A curva D (50kA) 3p | 116.1 | UN | 1 | 4016779609722
2CDS253103R0011 | S203-D1NA Disj 1A curva D (50kA) 3p+N | 110.33 | UN | 1 | 4016779609746
2CDS253103R0014 | S203-C1NA Disj 1A C Icc ilim 50kA 3p+N | 86.11 | UN | 1 | 4016779609753
2CDS253103R0021 | S203-D2NA Disj 2A curva D (50kA) 3p+N | 118.78 | UN | 1 | 4016779609760
2CDS253103R0024 | S203-C2NA Disj 2A C Icc ilim 50kA 3p+N | 86.11 | UN | 1 | 4016779609777
2CDS253103R0031 | S203-D3NA Disj 3A curva D 6kA/10kA 3p+N | 110.33 | UN | 1 | 4016779609784
2CDS253103R0034 | S203-C3NA Disj 3A curva C 6kA/10kA 3p+N | 86.11 | UN | 1 | 4016779609791
2CDS253103R0041 | S203-D4NA Disj 4A curva D 6kA/10kA 3p+N | 95.02 | UN | 1 | 4016779609807
2CDS253103R0044 | S203-C4NA Disj 4A curva C 6kA/10kA 3p+N | 68.95 | UN | 1 | 4016779609814
2CDS253103R0061 | S203-D6NA Disj 6A curva D 6kA/10kA 3p+N | 110.33 | UN | 1 | 4016779609821
2CDS253103R0064 | S203-C6NA Disj 6A curva C 6kA/10kA 3p+N | 68.95 | UN | 1 | 4016779609838
2CDS253103R0065 | S203-B6NA Disj 6A curva B 6kA/10kA 3p+N | 84.07 | UN | 1 | 4016779609845
2CDS253103R0081 | S203-D8NA Disj 8A curva D 6kA/10kA 3p+N | 95.02 | UN | 1 | 4016779609852
2CDS253103R0084 | S203-C8NA Disj 8A curva C 6kA/10kA 3p+N | 68.95 | UN | 1 | 4016779609869
2CDS253103R0101 | S203-D10NA Disj 10A curv D 6kA/10kA 3p+N | 79.17 | UN | 1 | 4016779609876
2CDS253103R0104 | S203-C10NA Disj 10A curv C 6kA/10kA 3p+N | 57.39 | UN | 1 | 4016779609883
2CDS253103R0105 | S203-B10NA Disj 10A curv B 6kA/10kA 3p+N | 70.02 | UN | 1 | 4016779609890
2CDS253103R0131 | S203-D13NA Disj 13A curv D 6kA/10kA 3p+N | 71.82 | UN | 1 | 4016779609906
2CDS253103R0134 | S203-C13NA Disj 13A curv C 6kA/10kA 3p+N | 73.92 | UN | 1 | 4016779609913
2CDS253103R0135 | S203-B13NA Disj 13A curv B 6kA/10kA 3p+N | 63.49 | UN | 1 | 4016779609920
2CDS253103R0157 | S203-K05NA Disj 05A curva K (50kA) 3p+N | 143.14 | UN | 1 | 4016779609937
2CDS253103R0158 | Miniature Circuit Breaker - S200 - 3P+N - 0.5 A - | 110.67 | UN | 1 | 4016779609944
2CDS253103R0161 | S203-D16NA Disj 16A curv D 6kA/10kA 3p+N | 79.17 | UN | 1 | 4016779609951
2CDS253103R0164 | S203-C16NA Disj 16A curv C 6kA/10kA 3p+N | 57.39 | UN | 1 | 4016779609968
2CDS253103R0165 | S203-B16NA Disj 16A curv B 6kA/10kA 3p+N | 70.02 | UN | 1 | 4016779609975
2CDS253103R0201 | S203-D20NA Disj 20A curv D 6kA/10kA 3p+N | 87.95 | UN | 1 | 4016779609982
2CDS253103R0204 | S203-C20NA Disj 20A curv C 6kA/10kA 3p+N | 66.14 | UN | 1 | 4016779609999
2CDS253103R0205 | S203-B20NA Disj 20A curv B 6kA/10kA 3p+N | 80.65 | UN | 1 | 4016779610001
2CDS253103R0217 | S203-K1NA Disj 1A curva K (50kA) 3p+N | 119.22 | UN | 1 | 4016779610018
2CDS253103R0218 | Miniature Circuit Breaker - S200 - 3P+N - 1 A - Z | 110.67 | UN | 1 | 4016779610025
2CDS253103R0251 | S203-D25NA Disj 25A curv D 6kA/10kA 3p+N | 95.02 | UN | 1 | 4016779610032
2CDS253103R0254 | S203-C25NA Disj 25A curv C 6kA/10kA 3p+N | 68.95 | UN | 1 | 4016779610049
2CDS253103R0255 | S203-B25NA Disj 25A curv B 6kA/10kA 3p+N | 84.07 | UN | 1 | 4016779610056
2CDS253103R0257 | S203-K16NA Disj 16A curva K (50kA) 3p+N | 119.22 | UN | 1 | 4016779610063
2CDS253103R0258 | Miniature Circuit Breaker - S200 - 3P+N - 1.6 A - | 110.67 | UN | 1 | 4016779610070
2CDS253103R0277 | S203-K2NA Disj 2A curva K (50kA) 3p+N | 119.22 | UN | 1 | 4016779610087
2CDS253103R0278 | Miniature Circuit Breaker - S200 - 3P+N - 2 A - Z | 110.67 | UN | 1 | 4016779610094
2CDS253103R0317 | S203-K3NA Disj 3A curva K 6kA/10kA 3p+N | 119.22 | UN | 1 | 4016779610100
2CDS253103R0318 | Miniature Circuit Breaker - S200 - 3P+N - 3 A - Z | 110.67 | UN | 1 | 4016779610117
2CDS253103R0321 | S203-D32NA Disj 32A curv D 6kA/10kA 3p+N | 99.03 | UN | 1 | 4016779610124
2CDS253103R0324 | S203-C32NA Disj 32A curv C 6kA/10kA 3p+N | 72.4 | UN | 1 | 4016779610131
2CDS253103R0325 | S203-B32NA Disj 32A curv B 6kA/10kA 3p+N | 87.71 | UN | 1 | 4016779610148
2CDS253103R0337 | S203-K4NA Disj 4A curva K 6kA/10kA 3p+N | 95.45 | UN | 1 | 4016779610155
2CDS253103R0338 | Miniature Circuit Breaker - S200 - 3P+N - 4 A - Z | 110.67 | UN | 1 | 4016779610162
2CDS253103R0377 | S203-K6NA Disj 6A curva K 6kA/10kA 3p+N | 95.45 | UN | 1 | 4016779610179
2CDS253103R0378 | Miniature Circuit Breaker - S200 - 3P+N - 6 A - Z | 110.67 | UN | 1 | 4016779610186
2CDS253103R0401 | S203-D40NA Disj 40A curv D 6kA/10kA 3p+N | 102.91 | UN | 1 | 4016779610193
2CDS253103R0404 | S203-C40NA Disj 40A curv C 6kA/10kA 3p+N | 74.73 | UN | 1 | 4016779610209
2CDS253103R0405 | S203-B40NA Disj 40A curv B 6kA/10kA 3p+N | 91 | UN | 1 | 4016779610216
2CDS253103R0407 | S203-K8NA Disj 8A curva K 6kA/10kA 3p+N | 95.45 | UN | 1 | 4016779610223
2CDS253103R0408 | Miniature Circuit Breaker - S200 - 3P+N - 8 A - Z | 110.67 | UN | 1 | 4016779610230
2CPX010136R9999 | TL212S Twinline IP55 1850×550×275 | 945.85 | UN | 1 | 4011617101369
2CPX010137R9999 | TL312S Twinline IP55 1850×800×275 | 1064.92 | UN | 1 | 4011617101376
2CPX010138R9999 | TL412S Twinline IP55 1850×1050×275 | 1370.19 | UN | 1 | 4011617101383
2CPX010139R9999 | TL512S Twinline IP55 1850×1300×275 | 1607.21 | UN | 1 | 4011617101390
2CPX010171R9999 | TW104S Twinline IP55 650 × 300 × 350 | 579.96 | UN | 1 | 4011617101710
2CPX010172R9999 | TW204S Twinline IP55 650 × 550 × 350 | 728.51 | UN | 1 | 4011617101727
2CPX010173R9999 | TW304S Twinline IP55 650 × 800 × 350 | 860.17 | UN | 1 | 4011617101734
2CPX010174R9999 | TW404S Twinline IP55 650×1050×350 | 1031.82 | UN | 1 | 4011617101741
2CPX010175R9999 | TW504S Twinline IP55 650×1300×350 | 1238.23 | UN | 1 | 4011617101758
2CPX010176R9999 | TW106S Twinline IP55 950 × 300 × 350 | 684.08 | UN | 1 | 4011617101765
2CPX010177R9999 | TW206S Twinline IP55 950 × 550 × 350 | 821.15 | UN | 1 | 4011617101772
2CPX010178R9999 | TW306S Twinline IP55 950 × 800 × 350 | 941.1 | UN | 1 | 4011617101789
2CPX010179R9999 | TW406S Twinline IP55 950×1050×350 | 1156.8 | UN | 1 | 4011617101796
2CPX010180R9999 | TW506S Twinline IP55 950×1300×350 | 1295.48 | UN | 1 | 4011617101802
2CPX010181R9999 | TW107S Twinline IP55 1100 × 300 × 350 | 753.91 | UN | 1 | 4011617101819
2CPX010182R9999 | TW207S Twinline IP55 1100×550×350 | 919.3 | UN | 1 | 4011617101826
2CPX010183R9999 | TW307S Twinline IP55 1100×800×350 | 1053.51 | UN | 1 | 4011617101833
2CPX010184R9999 | TW407S Twinline IP55 1100×1050×350 | 1250.83 | UN | 1 | 4011617101840
2CPX010185R9999 | TW507S Twinline IP55 1100×1300×350 | 1374.71 | UN | 1 | 4011617101857
2CPX010186R9999 | TW108S Twinline IP55 1250 × 300 × 350 | 729.63 | UN | 1 | 4011617101864
2CPX010187R9999 | TW208S Twinline IP55 1250×550×350 | 890.31 | UN | 1 | 4011617101871
2CPX010188R9999 | TW308S Twinline IP55 1250×800×350 | 1012.33 | UN | 1 | 4011617101888
2CPX010189R9999 | TW408S Twinline IP55 1250×1050×350 | 1228.21 | UN | 1 | 4011617101895
2CPX010190R9999 | TW508S Twinline IP55 1250×1300×350 | 1423.49 | UN | 1 | 4011617101901
2CPX010191R9999 | TW109S Twinline IP55 1400×300×350 | 801.38 | UN | 1 | 4011617101918
2CPX010192R9999 | TW209S Twinline IP55 1400×550×350 | 924.12 | UN | 1 | 4011617101925
2CPX010193R9999 | TW309S Twinline IP55 1400×800×350 | 1076.72 | UN | 1 | 4011617101932
2CPX010194R9999 | TW409S Twinline IP55 1400×1050×350 | 1297.58 | UN | 1 | 4011617101949
2CPX010195R9999 | TW509S Twinline IP55 1400×1300×350 | 1503.45 | UN | 1 | 4011617101956
2CPX010196R9999 | TW112S Twinline IP55 1850×300×350 | 1051.29 | UN | 1 | 4011617101963
2CPX010197R9999 | TW212S Twinline IP55 1850×550×350 | 1104.7 | UN | 1 | 4011617101970
2CPX010198R9999 | TW312S Twinline IP55 1850×800×350 | 1255.08 | UN | 1 | 4011617101987
2CPX010199R9999 | TW412S Twinline IP55 1850×1050×350 | 1641.47 | UN | 1 | 4011617101994
2CPX010200R9999 | TW512S Twinline IP55 1850×1300×350 | 1789.62 | UN | 1 | 4011617102007
2CPX010201R9999 | TW612S Twinline IP55 1850×1550×350 | 2001.7 | UN | 1 | 4011617102014
2CPX010207R9999 | TW105S Twinline IP55 800 × 300 × 350 | 668.36 | UN | 1 | 4011617102076
2CPX010208R9999 | TW205S Twinline IP55 800 × 550 × 350 | 802.62 | UN | 1 | 4011617102083
2CPX010209R9999 | TW305S Twinline IP55 800 × 800 × 350 | 938.32 | UN | 1 | 4011617102090
2CPX010210R9999 | TW405S Twinline IP55 800×1050×350 | 1129.55 | UN | 1 | 4011617102106
2CPX010211R9999 | TW505S Twinline IP55 800×1300×350 | 1291.44 | UN | 1 | 4011617102113
1SDA063106R1 | T7-T7M-X1 Terminais anteriores prolongad | 312.83 | UN | 1 | 8015644656492
1SDA063107R1 | T7-T7M-X1 Terminais anteriores prolongad | 350.76 | UN | 1 | 8015644656508
1SDA063108R1 | T7-T7M-X1 Terminais anteriores prolongad | 350.76 | UN | 1 | 8015644656515
1SDA063109R1 | T7-T7M-X1 Terminais anteriores prolongad | 480.52 | UN | 1 | 8015644656522
1SDA063110R1 | T7-T7M-X1 Terminais anteriores prolongad | 701.6 | UN | 1 | 8015644656539
1SDA063111R1 | T7-T7M-X1 Terminais anteriores prolongad | 938.28 | UN | 1 | 8015644656546
1SDA063112R1 | T7-T7M-X1 Terminais, externos, para cabo | 262.36 | UN | 1 | 8015644656553
1SDA063113R1 | T7-T7M-X1 Terminais, externos, para cabo | 336.37 | UN | 1 | 8015644656560
1SDA063114R1 | T7-T7M-X1 Terminais, externos, para cabo | 548.79 | UN | 1 | 8015644656577
1SDA063115R1 | T7-T7M-X1 Terminais, externos, para cabo | 731.71 | UN | 1 | 8015644656584
1SDA063116R1 | T7-T7M-X1 Terminais posteriores orientáv | 311.43 | UN | 1 | 8015644656591
1SDA063117R1 | T7-T7M-X1 Terminais posteriores orientáv | 415.22 | UN | 1 | 8015644656607
1SDA063118R1 | T7-T7M-X1 Terminais posteriores orientáv | 622.85 | UN | 1 | 8015644656614
1SDA063119R1 | T7-T7M-X1 Terminais posteriores orientáv | 830.41 | UN | 1 | 8015644656621
1SDA063120R1 | T7-T7M-X1 Terminais posteriores em barra | 283.19 | UN | 1 | 8015644656386
1SDA063121R1 | T7-T7M-X1 Terminais posteriores em barra | 377.48 | UN | 1 | 8015644656393
1SDA063122R1 | T7-T7M-X1 Terminais posteriores em barra | 566.15 | UN | 1 | 8015644656706
1SDA063123R1 | T7-T7M-X1 Terminais posteriores em barra | 754.92 | UN | 1 | 8015644656713
1SDA063124R1 | T7-T7M-X1 Terminais posteriores em barra | 283.19 | UN | 1 | 8015644656720
1SDA063125R1 | T7-T7M-X1 Terminais posteriores em barra | 377.48 | UN | 1 | 8015644656737
1SDA063126R1 | T7-T7M-X1 Terminais posteriores em barra | 566.15 | UN | 1 | 8015644656744
1SDA063127R1 | T7-T7M-X1 Terminais posteriores em barra | 754.92 | UN | 1 | 8015644656751
1SDA063410R1 | T4V250 1000V Disj 250 TMD 32 3p FFC | 1421.81 | UN | 1 | 8015644660192
1SDA063411R1 | T4V250 1000V Disj 250 TMD 50 3p FFC | 1421.81 | UN | 1 | 8015644660307
1SDA063412R1 | T4V250 1000V Disj 250 TMA 80 3p FFC | 1429.63 | UN | 1 | 8015644660314
1SDA063413R1 | T4V250 1000V Disj 250 TMA 100 3p FFC | 1429.71 | UN | 1 | 8015644660321
1SDA063414R1 | T4V250 1000V Disj 250 TMA 125 3p FFC | 1429.71 | UN | 1 | 8015644660338
1SDA063415R1 | T4V250 1000V Disj 250 TMA 160 3p FFC | 1517.01 | UN | 1 | 8015644660345
1SDA063416R1 | T4V250 1000V Disj 250 TMA 200 3p FFC | 1763.21 | UN | 1 | 8015644660352
1SDA063417R1 | T4V250 1000V Disj 250 TMA 250 3p FFC | 1897.87 | UN | 1 | 8015644660369
1SDA063418R1 | T4L250 1000 Disj 250 PR221DS LS/I 100 4p | 1866.26 | UN | 1 | 8015644660376
1SDA063419R1 | T4L 250 PR221DS-I In=100 4p FFC 1000VAC | 1665.56 | UN | 1 | 8015644660383
1SDA063420R1 | T4L250 1000 Disj 250 PR222DS/P LSI 100 4 | 1933.3 | UN | 1 | 8015644660390
1SDA063421R1 | T4L250 PR222DS/P-LSIG In100 4pFFC1000VAC | 1813.82 | UN | 1 | 8015644660406
1SDA063422R1 | T4L250 1000 Disj 250 PR221DS LS/I 250 4p | 2254.48 | UN | 1 | 8015644660413
1SDA063423R1 | T4L 250 PR221DS-I In=250 4p F FC 1000VAC | 2012.04 | UN | 1 | 8015644660420
1SDA063424R1 | T4L250 1000 Disj 250 PR222DS/P LSI 250 4 | 2321.47 | UN | 1 | 8015644660437
1SDA063425R1 | T4L250 PR222DS/P-LSIG In250 4pFFC1000VAC | 2160.15 | UN | 1 | 8015644660444
1SDA063426R1 | T4V250 1000 Disj 250 PR221DS LS/I 100 4p | 1994.25 | UN | 1 | 8015644660505
1SDA063427R1 | T4V 250 PR221DS-I In=100 4p FFC 1150VAC | 1779.86 | UN | 1 | 8015644660512
1SDA063428R1 | T4V250 1000 Disj 250 PR222DS/P LSI 100 4 | 2061.37 | UN | 1 | 8015644660529
1SDA063429R1 | T4V250 PR222DS/P-LSIG In100 4pFFC1150VAC | 1927.89 | UN | 1 | 8015644660536
1SDA063430R1 | T4V250 1000 Disj 250 PR221DS LS/I 250 4p | 2382.42 | UN | 1 | 8015644660543
1SDA063431R1 | T4V 250 PR221DS-I In=250 4p F FC 1150VAC | 2126.21 | UN | 1 | 8015644660550
1SDA063432R1 | T4V250 1000 Disj 250 PR222DS/P LSI 250 4 | 2449.38 | UN | 1 | 8015644660567
1SDA063433R1 | T4V250 PR222DS/P-LSIG In250 4pFFC1150VAC | 2274.44 | UN | 1 | 8015644660574
1SDA063434R1 | T4L 250 Ekip M-LRIU In=100 3p F FC 1000V AC | 1568.84 | UN | 1 | 8015644660581
1SDA063435R1 | T4L 250 Ekip M-LRIU In=160 3p F FC 1000V AC | 1650.27 | UN | 1 | 8015644660598
1SDA063436R1 | T4L 250 Ekip M-LRIU In=200 3p F FC 1000V AC | 2013.14 | UN | 1 | 8015644660604
1SDA063437R1 | T5V400 1000V Disj 400 TMA 320 3p FFC | 2573.65 | UN | 1 | 8015644660611
1SDA063438R1 | T5V400 1000V Disj 400 TMA 400 3p FFC | 2573.65 | UN | 1 | 8015644660628
1SDA063439R1 | T5V630 1000V Disj 630 TMA 500 3p FFC | 3343.52 | UN | 1 | 8015644660635
1SDA063440R1 | T5L400 1000 Disj 400 PR221DS LS/I 400 4p | 2976.07 | UN | 1 | 8015644660642
1SDA063444R1 | T5V400 1000 Disj 400 PR221DS LS/I 400 4p | 3263.06 | UN | 1 | 8015644660680
1SDA063445R1 | T5V 400 PR221DS-I In=400 4p F FC 1150VAC | 3009.16 | UN | 1 | 8015644660697
1SDA063446R1 | T5V400 1000 Disj 400 PR222DS/P LSI 400 4 | 3330.16 | UN | 1 | 8015644660703
1SDA063447R1 | T5V400 PR222DS/P-LSIG In400 4pFFC1150VAC | 3060.47 | UN | 1 | 8015644660710
1SDA063448R1 | T5L630 1000 Disj 630 PR221DS LS/I 630 4p | 3262.07 | UN | 1 | 8015644660727
1SDA063449R1 | T5L 630 PR221DS-I In=630 4p F FC 1000VAC | 2911.45 | UN | 1 | 8015644660734
1SDA063450R1 | T5L630 1000 Disj 630 PR222DS/P LSI 630 4 | 3329.15 | UN | 1 | 8015644660741
1SDA063451R1 | T5L630 PR222DS/P-LSIG In630 4pFFC1000VAC | 3059.61 | UN | 1 | 8015644660758
1SDA063452R1 | T5V630 1000 Disj 630 PR221DS LS/I 630 4p | 3887.12 | UN | 1 | 8015644660765
1SDA063453R1 | T5V 630 PR221DS-I In=630 4p F FC 1150VAC | 3469.21 | UN | 1 | 8015644660772
1SDA063454R1 | T5V630 1000 Disj 630 PR222DS/P LSI 630 4 | 3954.13 | UN | 1 | 8015644660789
1SDA063455R1 | T5V630 PR222DS/P-LSIG In630 4pFFC1150VAC | 3617.4 | UN | 1 | 8015644660796
1SDA063456R1 | T5L 400 Ekip M-LRIU In=320 3p F FC 1000V AC | 2649.28 | UN | 1 | 8015644660802
1SDA063457R1 | T5L 400 Ekip M-LRIU In=400 3p F FC 1000V AC | 2649.28 | UN | 1 | 8015644660819
1SDA063458R1 | T4L250 Disj 250 P FP 3p FC CU 1000V | 131.31 | UN | 1 | 8015644660826
1SDA063459R1 | T4L250 Disj 250 P FP 4p FC CU 1000V | 173.46 | UN | 1 | 8015644660833
1SDA063460R1 | T4L250 Disj 250 W FP 3p FC CU 1000V | 320.11 | UN | 1 | 8015644660840
1SDA063461R1 | T4L250 Disj 250 W FP 4p FC CU 1000V | 416.11 | UN | 1 | 8015644660857
1SDA063462R1 | T5L400 Disj 400 P FP 3p FC CU 1000V | 165.71 | UN | 1 | 8015644660864
1SDA063463R1 | T5L400 Disj 400 P FP 4p FC CU 1000V | 215.47 | UN | 1 | 8015644660871
1SDA063464R1 | T5L400 Disj 400 W FP 3p FC CU 1000V | 289.39 | UN | 1 | 8015644660888
1SDA063465R1 | T5L400 Disj 400 W FP 4p FC CU 1000V | 376.43 | UN | 1 | 8015644660895
1SDA063477R1 | T5L400 1000V Disj 250 PR221DSLS/I 100 3P | 2362.62 | UN | 1 | 8015644660291
1SDA063478R1 | T5L 400 PR221DS-I In=320 3p F FC 1000VAC | 2108.64 | UN | 1 | 8015644661106
1SDA063479R1 | T5L400 1000V Disj 250 PR221DSLS/I 100 3P | 2429.71 | UN | 1 | 8015644661113
1SDA063480R1 | T5L400 PR222DS/P-LSIG In320 3pFFC1000VAC | 2256.75 | UN | 1 | 8015644661120
1SDA063481R1 | T5L400 1000 Disj 400 PR221DS LS/I 320 4p | 2920.48 | UN | 1 | 8015644661137
1SFA616160R1005 | KPR1-100W Botão de rearme raso s/ veio s | 14.58 | UN | 1 | 7320500248638
1SFA616160R1006 | KPR1-100B Botão de rearme raso s/ veio s | 14.58 | UN | 1 | 7320500248645
1SFA616160R1014 | KPR1-101L Botão de rearme raso s/ veio, | 14.58 | UN | 1 | 7320500248652
1SFA616160R1015 | KPR1-101W Botão de rearme raso s/ veio, | 14.58 | UN | 1 | 7320500248669
1SFA616160R1025 | KPR1-102W Botão de rearme raso s/ veio, | 14.58 | UN | 1 | 7320500248676
1SFA616160R1035 | KPR1-103W Botão de rearme raso s/ veio, | 14.58 | UN | 1 | 7320500248690
1SFA616160R1046 | KPR1-104B Botão de rearme raso s/ veio, | 14.58 | UN | 1 | 7320500248706
1SFA616161R1001 | KPR2-100R Botão, vermelho, de rearme sal | 13.97 | UN | 1 | 7320500248829
1SFA616161R1006 | KPR2-100B Botão, preto, de rearme salien | 13.97 | UN | 1 | 7320500248843
1SFA616161R1051 | KPR2-105R Botão, vermelho, de rearme, sa | 13.97 | UN | 1 | 7320500248850
1SFA616162R1001 | KPR3-100R Botão de rearme raso c/ veio s | 16.38 | UN | 1 | 7320500248928
1SFA616162R1002 | KPR3-100G Botão de rearme raso c/ veio s | 16.38 | UN | 1 | 7320500248935
1SFA616162R1003 | KPR3-100Y Botão de rearme raso c/ veio s | 16.38 | UN | 1 | 7320500248942
1SFA616162R1004 | KPR3-100L Botão de rearme raso c/ veio s | 16.38 | UN | 1 | 7320500249260
1SFA616162R1005 | KPR3-100W Botão de rearme raso c/ veio s | 16.38 | UN | 1 | 7320500248959
1SFA616162R1006 | KPR3-100B Botão de rearme raso c/ veio s | 16.38 | UN | 1 | 7320500248966
1SFA616162R1014 | KPR3-101L Botão de rearme raso c/ veio, | 16.38 | UN | 1 | 7320500248973
1SFA616162R1015 | KPR3-101W Botão de rearme raso c/ veio, | 16.38 | UN | 1 | 7320500248980
1SFA616162R1032 | KPR3-103G Botão de rearme raso c/ veio, | 16.38 | UN | 1 | 7320500249000
1SFA616162R1046 | KPR3-104B Botão de rearme raso c/ veio, | 16.38 | UN | 1 | 7320500249024
1SFA616163R1001 | KPR4-100R Botão de rearme saliente c/ ve | 17.29 | UN | 1 | 7320500249147
1SFA616163R1006 | KPR4-100B Botão de rearme saliente c/ ve | 17.29 | UN | 1 | 7320500249161
1SFA616163R1051 | KPR4-105R Botão de rearme saliente c/ ve | 17.29 | UN | 1 | 7320500249178
1SFA616163R1056 | KPR4-105B Botão de rearme saliente c/ ve | 17.29 | UN | 1 | 7320500249185
1SFA616903R1019 | KTC3-1019 Marcado especial pulsador KTC | 1.42 | UN | 1 | 7320500176887
1SFA616903R1020 | KTC3-1020 Marcado especial pulsador KTC | 1.42 | UN | 1 | 7320500176870
1SFA616903R9000 | CAPUCHON CAPUCHON TEXTO | 1.14 | UN | 1 | 7320500174258
1SFA616915R1005 | LEGEND PLATE ETIQUETA EMERGENCY STOP | 5.53 | UN | 1 | 7320500201909
1SFA616915R1038 | KTC15-1038 Legend Plate | 4.48 | UN | 1 | 7320500207253
1SFA616915R6005 | KTC15-6005 Legend Plate | 4.63 | UN | 1 | 7320500359136
1SFA616920R8005 | KA1-8005 Lente difusora para semalizador | 1.42 | UN | 1 | 7320500197356
1SFA616920R8010 | KA1-8010 Tampa protectora transparente p | 16.97 | UN | 1 | 7320500192511
1SFA616920R8020 | KA1-8020 Bezel | 2.28 | UN | 1 | 7320500192566
1SFA616920R8021 | KA1-8021 Anel metálico p/ botão de press | 7.29 | UN | 1 | 7320500192573
1SFA616920R8022 | KA1-8022 Anel metálico p/ botão de press | 0.81 | UN | 1 | 7320500192627
1SFA616920R8024 | KA1-8024 Anel metálico cromado p/ se | 7.29 | UN | 1 | 7320500196298
1SFA616920R8027 | KA1-8027 Adaptador Ø22mm -> Ø30mm em plá | 6.54 | UN | 1 | 7320500225615
1SFA616920R8028 | KA1-8028 Adaptador | 8.38 | UN | 1 | 7320500225622
1SFA616920R8029 | KA1-8029 Adaptador Ø22mm -> Ø30mm em plá | 6.54 | UN | 1 | 7320500225639
1SFA616920R8045 | KA1-8045 Espaçador p/ botão de emergênci | 2.66 | UN | 1 | 7320500225721
1SFA616920R8046 | KA1-8046 Shaft | 4.09 | UN | 1 | 7320500249246
1SFA616920R8047 | KA1-8047 Flexible joint | 4.09 | UN | 1 | 7320500249253
1SFA616920R8072 | KA1-8072 Chave extractora de lâmpadas | 3.37 | UN | 1 | 7320500249970
1SFA616920R8073 | KA1-8073 Adaptador KA1-8073 | 9.25 | UN | 1 | 7320500259702
1SFA616920R8080 | KA1-8080 Aro preto p/ selector modular | 1.26 | UN | 1 | 7320500317907
1SFA616920R8120 | suporte ETIQUETA Porta etiqueta, preto | 0.52 | UN | 1 | 7320500259474
1SFA616920R8121 | ETIQUETA INSERT Etiqueta s/ texto/símbol | 0.28 | UN | 1 | 7320500259559
1SFA619100R1011 | CP1-10R-10 Botão de impulso compacto 1NA | 7.14 | UN | 1 | 7320500240717
1SFA619100R1012 | CP1-10G-10 Botão de impulso compacto 1NA | 7.14 | UN | 1 | 7320500240724
1SFA619100R1013 | CP1-10Y-10 Botão de impulso compacto 1NA | 7.14 | UN | 1 | 7320500240731
1SFA619100R1014 | CP1-10L-10 Botão de impulso compacto 1NA | 7.14 | UN | 1 | 7320500240748
1SFA619100R1015 | CP1-10W-10 Botão de impulso compacto 1NA | 7.14 | UN | 1 | 7320500240755
1SFA619100R1016 | CP1-10B-10 Botão de impulso compacto 1NA | 7.14 | UN | 1 | 7320500240762
1SFA619100R1021 | CP1-10R-20 Botão de impulso compacto 2NA | 9.22 | UN | 1 | 7320500240786
1SFA619100R1022 | CP1-10G-20 Botão de impulso compacto 2NA | 9.22 | UN | 1 | 7320500240793
1SFA619100R1023 | CP1-10Y-20 Botão de impulso compacto 2NA | 9.22 | UN | 1 | 7320500240809
1SFA619100R1024 | CP1-10L-20 Botão de impulso compacto 2NA | 9.22 | UN | 1 | 7320500240816
1SFA619100R1025 | CP1-10W-20 Botão de impulso compacto 2NA | 9.22 | UN | 1 | 7320500240823
1SFA619100R1026 | CP1-10B-20 Botão de impulso compacto 2NA | 9.22 | UN | 1 | 7320500240830
1SFA619100R1041 | CP1-10R-01 Botão de impulso compacto 1NF | 7.14 | UN | 1 | 7320500240854
1SFA619100R1046 | CP1-10B-01 Botão de impulso compacto 1NF | 7.14 | UN | 1 | 7320500240908
1SFA619100R1051 | CP1-10R-02 Botão de impulso compacto 2NF | 9.22 | UN | 1 | 7320500240922
1SFA619100R1056 | CP1-10B-02 Botão de impulso compacto 2NF | 9.22 | UN | 1 | 7320500240977
1SFA619100R1071 | CP1-10R-11 Botão de impulso compacto 1NA | 9.22 | UN | 1 | 7320500240991
1SFA619100R1072 | CP1-10G-11 Botão de impulso compacto 1NA | 9.22 | UN | 1 | 7320500241004
1SFA619100R1073 | CP1-10Y-11 Botão de impulso compacto 1NA | 9.22 | UN | 1 | 7320500241011
1SFA619100R1074 | CP1-10L-11 Botão de impulso compacto 1NA | 9.22 | UN | 1 | 7320500241028
1SFA619100R1075 | CP1-10W-11 Botão de impulso compacto 1NA | 9.22 | UN | 1 | 7320500241035
1SFA619100R1076 | CP1-10B-11 Botão de impulso compacto 1NA | 9.22 | UN | 1 | 7320500241042
1SFA619100R1111 | CP1-11R-10 Puls. Lum. rasante 24 VAC/DC | 13.35 | UN | 1 | 7320500376300
1SFA619100R1112 | CP1-11G-10 Puls. Lum. rasante 24 VAC/DC | 13.35 | UN | 1 | 7320500376317
1SFA619100R1113 | CP1-11Y-10 Puls. Lum. rasante 24 VAC/DC | 13.35 | UN | 1 | 7320500376324
1SFA619100R1114 | CP1-11L-10 Botão iluminado compacto C | 13.35 | UN | 1 | 7320500473948
1SFA619100R1118 | PUSHBUTTON#CP1-11C-10 | 11.51 | UN | 1 | 7320500473955
1SFA619100R1141 | CP1-11R-01 Puls. Lum. rasante 24 VAC/DC | 13.35 | UN | 1 | 7320500376331
1SFA619100R1211 | CP1-12R-10 Puls. Lum. rasante 110-130 VA | 13.35 | UN | 1 | 7320500381519
1SFA619100R1212 | CP1-12G-10 Puls. Lum. rasante 110-130 VA | 13.35 | UN | 1 | 7320500381526
1SFA619100R1213 | CP1-12Y-10 Puls. Lum. rasante 110-130 VA | 13.35 | UN | 1 | 7320500381533
1SDA074777R1 | XT2S 125 TMF 25-400 4p F F UL/CSA | 510.72 | UN | 1 | 8015644787547
1SDA074778R1 | XT2S 125 TMF 30-400 4p F F UL/CSA | 510.72 | UN | 1 | 8015644787554
1SDA074779R1 | XT2S 125 TMF 35-400 4p F F UL/CSA | 510.72 | UN | 1 | 8015644787561
1SDA074780R1 | XT2S 125 TMF 40-400 4p F F UL/CSA | 510.72 | UN | 1 | 8015644787578
1SDA074781R1 | XT2S 125 TMF 50-500 4p F F UL/CSA | 510.72 | UN | 1 | 8015644787585
1SDA074782R1 | XT2S 125 TMF 60-600 4p F F UL/CSA | 510.72 | UN | 1 | 8015644787592
1SDA074783R1 | XT2S 125 TMF 70-700 4p F F UL/CSA | 510.72 | UN | 1 | 8015644787608
1SDA074784R1 | XT2S 125 TMA 80-400..800 4p F F UL/CSA | 510.72 | UN | 1 | 8015644787615
1SDA074785R1 | XT2S 125 TMA 90-450..900 4p F F UL/CSA | 542.97 | UN | 1 | 8015644787622
1SDA074786R1 | XT2S 125 TMA 100-500..1000 4p F F UL/CSA | 542.97 | UN | 1 | 8015644787639
1SDA074787R1 | XT2S 125 TMA 110-550..1100 4p F F UL/CSA | 571.1 | UN | 1 | 8015644787646
1SDA074788R1 | XT2S 125 TMA 125-625..1250 4p FF UL/CSA | 571.1 | UN | 1 | 8015644787653
1SDA074789R1 | XT2H 125 TMF 15-400 3p F F UL/CSA | 549.09 | UN | 1 | 8015644787660
1SDA074790R1 | XT2H 125 TMF 20-400 3p F F UL/CSA | 551.87 | UN | 1 | 8015644787677
1SDA074791R1 | XT2H 125 TMF 25-400 3p F F UL/CSA | 549.09 | UN | 1 | 8015644787684
1SDA074792R1 | XT2H 125 TMF 30-400 3p F F UL/CSA | 551.87 | UN | 1 | 8015644787691
1SDA074793R1 | XT2H 125 TMF 35-400 3p F F UL/CSA | 549.09 | UN | 1 | 8015644787707
1SDA074794R1 | XT2H 125 TMF 40-400 3p F F UL/CSA | 549.09 | UN | 1 | 8015644787714
1SDA074795R1 | XT2H 125 TMF 50-500 3p F F UL/CSA | 576.98 | UN | 1 | 8015644787721
1SDA074796R1 | XT2H 125 TMF 60-600 3p F F UL/CSA | 576.98 | UN | 1 | 8015644787738
1SDA074797R1 | XT2H 125 TMF 70-700 3p F F UL/CSA | 616.26 | UN | 1 | 8015644787745
1SDA074798R1 | XT2H 125 TMA 80-400..800 3p F F UL/CSA | 613.24 | UN | 1 | 8015644787752
1SDA074799R1 | XT2H 125 TMA 90-450..900 3p F F UL/CSA | 623.83 | UN | 1 | 8015644787769
1SDA074800R1 | XT2H 125 TMA 100-500..1000 3p F F UL/CSA | 623.83 | UN | 1 | 8015644787776
1SDA074801R1 | XT2H 125 TMA 110-550..1100 3p F F UL/CSA | 689.82 | UN | 1 | 8015644787783
1SDA074802R1 | XT2H 125 TMA 125-625..1250 3p FF UL/CSA | 689.82 | UN | 1 | 8015644787790
1SDA074803R1 | XT2H 125 TMF 15-400 4p F F UL/CSA | 665.05 | UN | 1 | 8015644787806
1SDA074804R1 | XT2H 125 TMF 20-400 4p F F UL/CSA | 665.05 | UN | 1 | 8015644787813
1SDA074805R1 | XT2H 125 TMF 25-400 4p F F UL/CSA | 665.05 | UN | 1 | 8015644787820
1SDA074806R1 | XT2H 125 TMF 30-400 4p F F UL/CSA | 665.05 | UN | 1 | 8015644787837
1SDA074807R1 | XT2H 125 TMF 35-400 4p F F UL/CSA | 665.05 | UN | 1 | 8015644787844
1SDA074808R1 | XT2H 125 TMF 40-400 4p F F UL/CSA | 665.05 | UN | 1 | 8015644787851
1SDA074809R1 | XT2H 125 TMF 50-500 4p F F UL/CSA | 695.21 | UN | 1 | 8015644787868
1SDA074810R1 | XT2H 125 TMF 60-600 4p F F UL/CSA | 695.21 | UN | 1 | 8015644787875
1SDA074811R1 | XT2H 125 TMF 70-700 4p F F UL/CSA | 750.4 | UN | 1 | 8015644787882
1SDA074812R1 | XT2H 125 TMA 80-400..800 4p F F UL/CSA | 750.4 | UN | 1 | 8015644787899
1SDA074813R1 | XT2H 125 TMA 90-450..900 4p F F UL/CSA | 759.67 | UN | 1 | 8015644787905
1SDA074814R1 | XT2H 125 TMA 100-500..1000 4p F F UL/CSA | 759.67 | UN | 1 | 8015644787912
1SDA074815R1 | XT2H 125 TMA 110-550..1100 4p F F UL/CSA | 827.54 | UN | 1 | 8015644787929
1SDA074816R1 | XT2H 125 TMA 125-625..1250 4p FF UL/CSA | 827.54 | UN | 1 | 8015644787936
1SDA074817R1 | XT2L 125 TMF 15-400 3p F F UL/CSA | 651.66 | UN | 1 | 8015644787943
2CDS253103R0427 | S203-K10NA Disj 10A curv K 6kA/10kA 3p+N | 79.5 | UN | 1 | 4016779610247
2CDS253103R0428 | Miniature Circuit Breaker - S200 - 3P+N - 10 A - Z | 95.66 | UN | 1 | 4016779610254
2CDS253103R0447 | S203-K13NA Disj 13A curv K 6kA/10kA 3p+N | 83.65 | UN | 1 | 4016779610261
2CDS253103R0467 | S203-K16NA Disj 16A curv K 6kA/10kA 3p+N | 79.5 | UN | 1 | 4016779610278
2CDS253103R0468 | Miniature Circuit Breaker - S200 - 3P+N - 16 A - Z | 95.66 | UN | 1 | 4016779610285
2CDS253103R0487 | S203-K20NA Disj 20A curv K 6kA/10kA 3p+N | 91.51 | UN | 1 | 4016779610292
2CDS253103R0488 | Miniature Circuit Breaker - S200 - 3P+N - 20 A - Z | 109.05 | UN | 1 | 4016779610308
2CDS253103R0501 | S203-D50NA Disj 50A curv D 6kA/10kA 3p+N | 150.39 | UN | 1 | 4016779610315
2CDS253103R0504 | S203-C50NA Disj 50A curv C 6kA/10kA 3p+N | 86.11 | UN | 1 | 4016779610322
2CDS253103R0505 | S203-B50NA Disj 50A curv B 6kA/10kA 3p+N | 105.08 | UN | 1 | 4016779610339
2CDS253103R0517 | S203-K25NA Disj 25A curv K 6kA/10kA 3p+N | 95.45 | UN | 1 | 4016779610346
2CDS253103R0518 | Miniature Circuit Breaker - S200 - 3P+N - 25 A - Z | 112.91 | UN | 1 | 4016779610353
2CDS253103R0537 | S203-K32NA Disj 32A curv K 6kA/10kA 3p+N | 99.56 | UN | 1 | 4016779610360
2CDS253103R0538 | Miniature Circuit Breaker - S200 - 3P+N - 32 A - Z | 116.77 | UN | 1 | 4016779610377
2CDS253103R0557 | S203-K40NA Disj 40A curv K 6kA/10kA 3p+N | 103.44 | UN | 1 | 4016779610384
2CDS253103R0558 | Miniature Circuit Breaker - S200 - 3P+N - 40 A - Z | 120.62 | UN | 1 | 4016779610391
2CDS253103R0577 | S203-K50NA Disj 50A curv K 6kA/10kA 3p+N | 119.25 | UN | 1 | 4016779610407
2CDS253103R0578 | Miniature Circuit Breaker - S200 - 3P+N - 50 A - Z | 136.08 | UN | 1 | 4016779610414
2CDS253103R0607 | S203-K63NA Disj 63A curv K 6kA/10kA 3p+N | 135.26 | UN | 1 | 4016779610421
2CDS253103R0608 | Miniature Circuit Breaker - S200 - 3P+N - 63 A - Z | 151.51 | UN | 1 | 4016779610438
2CDS253103R0631 | S203-D63NA Disj 63A curv D 6kA/10kA 3p+N | 158.26 | UN | 1 | 4016779610445
2CDS253103R0634 | S203-C63NA Disj 63A curv C 6kA/10kA 3p+N | 97.61 | UN | 1 | 4016779610452
2CDS253103R0635 | S203-B63NA Disj 63A curv B 6kA/10kA 3p+N | 119.1 | UN | 1 | 4016779610469
2CDS253103R0804 | S203-C80NA Disj 80 A curva C 6 kA 3p+N | 175.74 | UN | 1 | 4016779917780
2CDS253103R0805 | S203-B80NA Disj 80 A curva B 6 kA 3p+N | 202.06 | UN | 1 | 4016779917797
2CDS253103R0824 | S203-C100NA Disj 100 A curva C 6 kA 3p+N | 192.42 | UN | 1 | 4016779917803
2CDS253103R0825 | S203-B100NA Disj 100 A curva B 6 kA 3p+N | 221.27 | UN | 1 | 4016779917810
2CDS253103R0971 | S203-D16NA Disj 16A curva D (50kA) 3p+N | 110.33 | UN | 1 | 4016779610476
2CDS253103R0974 | S203-C16NA Disj 16A C Icc ilim 50kA 3p+N | 86.11 | UN | 1 | 4016779610483
2CDS253103R0981 | S203-D05NA Disj 05A curva D (50kA) 3p+N | 110.33 | UN | 1 | 4016779610490
2CDS253103R0984 | S203-C05NA Disj 05A C Icc ilim 50kA 3p+N | 103.24 | UN | 1 | 4016779610506
2CDS254001R0011 | S204-D1 Disj 1A curva D (50kA) 4p | 128.28 | UN | 1 | 4016779610513
2CDS254001R0014 | S204-C1 Disj 1A curva C (50kA) 4p | 94.05 | UN | 1 | 4016779610520
2CDS254001R0021 | S204-D2 Disj 2A curva D (50kA) 4p | 135.29 | UN | 1 | 4016779610537
2CDS254001R0024 | S204-C2 Disj 2A curva C (50kA) 4p | 94.05 | UN | 1 | 4016779610544
2CDS254001R0031 | S204-D3 Disj 3A curva D 6kA/10kA 4p | 135.29 | UN | 1 | 4016779610551
2CDS254001R0034 | S204-C3 Disj 3A curva C 6kA/10kA 4p | 94.05 | UN | 1 | 4016779610568
2CDS254001R0041 | S204-D4 Disj 4A curva D 6kA/10kA 4p | 108.32 | UN | 1 | 4016779610575
2CDS254001R0044 | S204-C4 Disj 4A curva C 6kA/10kA 4p | 75.27 | UN | 1 | 4016779610582
2CDS254001R0061 | S204-D6 Disj 6A curva D 6kA/10kA 4p | 108.32 | UN | 1 | 4016779610599
2CDS254001R0064 | S204-C6 Disj 6A curva C 6kA/10kA 4p | 75.27 | UN | 1 | 4016779610605
2CDS254001R0065 | S204-B6 Disj 6A curva B 6kA/10kA 4p | 101.37 | UN | 1 | 4016779610612
2CDS254001R0081 | S204-D8 Disj 8A curva D 6kA/10kA 4p | 108.32 | UN | 1 | 4016779610629
2CDS254001R0084 | S204-C8 Disj 8A curva C 6kA/10kA 4p | 75.3 | UN | 1 | 4016779610636
2CDS254001R0101 | S204-D10 Disj 10A curva D 6kA/10kA 4p | 90.27 | UN | 1 | 4016779610643
2CDS254001R0104 | S204-C10 Disj 10A curva C 6kA/10kA 4p | 62.84 | UN | 1 | 4016779610650
2CDS254001R0105 | S204-B10 Disj 10A curva B 6kA/10kA 4p | 83.73 | UN | 1 | 4016779610667
2CDS254001R0131 | S204-D13 Disj 13A curva D 6kA/10kA 4p | 131.28 | UN | 1 | 4016779610674
2CDS254001R0134 | S204-C13 | 90.08 | UN | 1 | 4016779610681
2CDS254001R0135 | S204-B13 Disj 13A curva B 6kA/10kA 4p | 112.17 | UN | 1 | 4016779610698
2CDS254001R0157 | S204-K05 Disj 05A curva K (50kA) 4p | 122.09 | UN | 1 | 4016779610704
2CDS254001R0158 | S204-Z05 Disj 05A curva Z (50kA) 4p | 138.18 | UN | 1 | 4016779610711
2CDS254001R0161 | S204-D16 Disj 16A curva D 6kA/10kA 4p | 90.27 | UN | 1 | 4016779610728
2CDS254001R0164 | S204-C16 Disj 16A curva C 6kA/10kA 4p | 62.77 | UN | 1 | 4016779610735
2CDS254001R0165 | S204-B16 Disj 16A curva B 6kA/10kA 4p | 83.73 | UN | 1 | 4016779610742
2CDS254001R0201 | S204-D20 Disj 20A curva D 6kA/10kA 4p | 104 | UN | 1 | 4016779610759
2CDS254001R0204 | S204-C20 Disj 20A curva C 6kA/10kA 4p | 72.26 | UN | 1 | 4016779610766
2CDS254001R0205 | S204-B20 Disj 20A curva B 6kA/10kA 4p | 97.15 | UN | 1 | 4016779610773
2CDS254001R0217 | S204-K1 Disj 1A curva K (50kA) 4p | 136.08 | UN | 1 | 4016779610780
2CDS254001R0218 | S204-Z1 Disj 1A curva Z (50kA) 4p | 138.18 | UN | 1 | 4016779610797
2CDS254001R0251 | S204-D25 Disj 25A curva D 6kA/10kA 4p | 108.48 | UN | 1 | 4016779610803
2CDS254001R0254 | S204-C25 Disj 25A 4p curva C 6kA/10kA | 75.46 | UN | 1 | 4016779610810
2CDS254001R0255 | S204-B25 Disj 25A curva B 6kA/10kA 4p | 101.37 | UN | 1 | 4016779610827
2CDS254001R0257 | S204-K16 Disj 16A curva K (50kA) 4p | 136.08 | UN | 1 | 4016779610834
2CDS254001R0258 | S204-Z16 Disj 16A curva Z (50kA) 4p | 138.21 | UN | 1 | 4016779610841
2CDS254001R0277 | S204-K2 Disj 2A curva K (50kA) 4p | 136.08 | UN | 1 | 4016779610858
2CDS254001R0278 | S204-Z2 Disj 2A curva Z (50kA) 4p | 138.18 | UN | 1 | 4016779610865
2CDS254001R0317 | S204-K3 Disj 3A curva K 6kA/10kA 4p | 136.08 | UN | 1 | 4016779610872
2CDS254001R0318 | S204-Z3 Disj 3A curva Z 6kA/10kA 4p | 138.18 | UN | 1 | 4016779610889
2CDS254001R0321 | S204-D32 Disj 32A curva D 6kA/10kA 4p | 112.86 | UN | 1 | 4016779610896
2CDS254001R0324 | S204-C32 Disj 32A curva C 6kA/10kA 4p | 78.48 | UN | 1 | 4016779610902
2CDS254001R0325 | S204-B32 Disj 32A curva B 6kA/10kA 4p | 105.43 | UN | 1 | 4016779610919
2CDS254001R0337 | S204-K4 Disj 4A curva K 6kA/10kA 4p | 108.92 | UN | 1 | 4016779610926
2CDS254001R0338 | S204-Z4 Disj 4A curva Z 6kA/10kA 4p | 138.18 | UN | 1 | 4016779610933
2CDS254001R0377 | S204-K6 Disj 6A curva K 6kA/10kA 4p | 109.05 | UN | 1 | 4016779610940
2CDS254001R0378 | S204-Z6 Disj 6A curva Z 6kA/10kA 4p | 138.18 | UN | 1 | 4016779610957
2CDS254001R0401 | S204-D40 Disj 40A curva D 6kA/10kA 4p | 116.74 | UN | 1 | 4016779610964
2CDS254001R0404 | S204-C40 Disj 40A curva C 6kA/10kA 4p | 81.65 | UN | 1 | 4016779610971
2CDS254001R0405 | S204-B40 Disj 40A curva B 6kA/10kA 4p | 109.57 | UN | 1 | 4016779610988
2CPX010450R9999 | TZ101 Tampa passa cabos de membrana 52 e | 25.37 | UN | 1 | 4011617104506
2CPX010451R9999 | TZ101P10 Tampa passa cabos de membrana 5 | 249.61 | UN | 1 | 4011617104513
2CPX010452R9999 | TZ102 Tampa passa cabos para bucins 1 × | 17.12 | UN | 1 | 4011617104520
2CPX010453R9999 | TZ102P10 Tampa passa cabos para bucins 1 | 176.72 | UN | 1 | 4011617104537
2CPX010454R9999 | TZ103 Tampa passa cabos para bucins 4 × | 17.38 | UN | 1 | 4011617104544
2CPX010455R9999 | TZ103P10 Tampa passa cabos para bucins 4 | 176.72 | UN | 1 | 4011617104551
2CPX010456R9999 | TZ104 Tampa passa cabos com 2 cones 14-6 | 113.9 | UN | 1 | 4011617104568
2CPX010457R9999 | TZ105 Tampa passa cabos com 3 cones 14-5 | 155.37 | UN | 1 | 4011617104575
2CPX010458R9999 | TZ106 Tampa passa cabos cega metálica pa | 31.27 | UN | 1 | 4011617104582
2CPX010459R9999 | TZ106P10 Tampa passa cabos cega metálica | 296.92 | UN | 1 | 4011617104599
2CPX010460R9999 | TZ107 Tampa passa cabos cega plástica pa | 17.05 | UN | 1 | 4011617104605
2CPX010461R9999 | TZ107P10 Tampa passa cabos cega plástica | 170.5 | UN | 1 | 4011617104612
2CPX010462R9999 | TZ204 Vareta de fecho para armário 4MA a | 43.38 | UN | 1 | 4011617104629
2CPX010463R9999 | TZ205 Vareta de fecho para armário 5MA a | 45.13 | UN | 1 | 4011617104636
2CPX010464R9999 | TZ206 Vareta de fecho para armário 6MA a | 45.27 | UN | 1 | 4011617104643
2CPX010465R9999 | TZ207 Vareta de fecho para armário 7MA a | 47.3 | UN | 1 | 4011617104650
2CPX010466R9999 | TZ208 Vareta de fecho para armário 8MA a | 47.42 | UN | 1 | 4011617104667
2CPX010467R9999 | TZ209 Vareta de fecho para armário 9MA a | 49.26 | UN | 1 | 4011617104674
2CPX010468R9999 | TZ212 Vareta de fecho para armário 12MA | 62.64 | UN | 1 | 4011617104681
2CPX010469R9999 | TZ311 cable strain cabinet 1PW | 24.65 | UN | 1 | 4011617104698
2CPX010470R9999 | TZ312 cable strain cabinet 2PW | 37.48 | UN | 1 | 4011617104704
2CPX010471R9999 | TZ313 cable strain cabinet 3PW | 50.02 | UN | 1 | 4011617104711
2CPX010472R9999 | TZ314 cable strain cabinet 4PW | 61.3 | UN | 1 | 4011617104728
2CPX010473R9999 | TZ321 Perfil fixação cabos TwinLine 1 c | 28.22 | UN | 1 | 4011617104735
2CPX010474R9999 | TZ321 Perfil fixação cabos TwinLine 2 c | 38.39 | UN | 1 | 4011617104742
2CPX010475R9999 | TZ321 Perfil fixação cabos TwinLine 3 c | 50.47 | UN | 1 | 4011617104759
2CPX010476R9999 | TZ321 Perfil fixação cabos TwinLine 4 c | 61.73 | UN | 1 | 4011617104766
2CPX010477R9999 | TZ321 Perfil fixação cabos TwinLine 5 c | 70.31 | UN | 1 | 4011617104773
2CPX010478R9999 | TZ321 Perfil fixação cabos TwinLine 6 c | 81.23 | UN | 1 | 4011617104780
2CPX010485R9999 | TZ501 Calço para guia para vareta de fec | 8.73 | UN | 1 | 4011617104858
2CPX010486R9999 | TZ502 Junta de vedação em borracha para | 6.9 | UN | 1 | 4011617104865
2CPX010487R9999 | TZ503 Manipulo para fecho de com chave p | 129.11 | UN | 1 | 4011617104872
2CPX010488R9999 | TZ504 Manipulo para fecho de sem chave p | 92.54 | UN | 1 | 4011617104889
2CPX010489R9999 | TZ505 Manipulo T para fecho de com chave | 100.56 | UN | 1 | 4011617104896
2CPX010490R9999 | TZ506 Manipulo T para fecho de sem chave | 69.75 | UN | 1 | 4011617104902
2CPX010491R9999 | TZ507 Placa para fechadura de dupla fend | 10.2 | UN | 1 | 4011617104919
2CPX010492R9999 | TZ508 Placa para fechadura triangular e | 10.2 | UN | 1 | 4011617104926
2CPX010494R9999 | TZ510 Manipulo rotativo para fecho de po | 98.72 | UN | 1 | 4011617104940
2CPX010495R9999 | TZ511 Guia para vareta de fecho para Tw | 5.08 | UN | 1 | 4011617104957
2CPX010502R9999 | TZ607 Dobradiça para porta 180º para arm | 36.39 | UN | 1 | 4011617105022
2CPX010503R9999 | TZ608 Kit de união IP55 para armários Tw | 17.24 | UN | 1 | 4011617105039
2CPX010504R9999 | TZ609 Moldura isolante IP55 para união d | 29.83 | UN | 1 | 4011617105046
2CPX010510R9999 | TZ615P4 Olhais para elevação para armári | 110.81 | UN | 1 | 4011617105107
2CPX010512R9999 | TZ617P10 Tampão de fecho para armários T | 10.45 | UN | 1 | 4011617105121
2CPX010528R9999 | TZB104 Porta cega TwinLine 1 col (l=250m | 178.56 | UN | 1 | 4011617105282
2CPX010529R9999 | TZB105 Porta cega TwinLine 1 col (l=250m | 200.98 | UN | 1 | 4011617105299
2CPX010530R9999 | TZB106 Porta cega TwinLine 1 col (l=250m | 239.94 | UN | 1 | 4011617105305
2CPX010531R9999 | TZB107 Porta cega TwinLine 1 col (l=250m | 278.96 | UN | 1 | 4011617105312
2CPX010532R9999 | TZB108 Porta cega TwinLine 1 col (l=250m | 316.74 | UN | 1 | 4011617105329
2CPX010533R9999 | TZB109 Porta cega TwinLine 1 col (l=250m | 342.79 | UN | 1 | 4011617105336
2CPX010534R9999 | TZB112 Porta cega TwinLine 1 col (l=250m | 486.91 | UN | 1 | 4011617105343
2CPX010535R9999 | TZB204 Porta cega TwinLine 2 col (l=500m | 215.09 | UN | 1 | 4011617105350
2CPX010536R9999 | TZB205 Porta cega TwinLine 2 col (l=500m | 235.3 | UN | 1 | 4011617105367
2CPX010537R9999 | TZB206 Porta cega TwinLine 2 col (l=500m | 276.61 | UN | 1 | 4011617105374
2CPX010538R9999 | TZB207 Porta cega TwinLine 2 col (l=500m | 345 | UN | 1 | 4011617105381
2CPX010539R9999 | TZB208 Porta cega TwinLine 2 col (l=500m | 373.48 | UN | 1 | 4011617105398
2CPX010540R9999 | TZB209 Porta cega TwinLine 2 col (l=500m | 392.34 | UN | 1 | 4011617105404
2CPX010541R9999 | TZB212 Porta cega TwinLine 2 col (l=500m | 503.51 | UN | 1 | 4011617105411
2CPX010542R9999 | TZB304 Porta cega TwinLine 3 col (l=750m | 262.42 | UN | 1 | 4011617105428
2CPX010543R9999 | TZB305 Porta cega TwinLine 3 col (l=750m | 283.68 | UN | 1 | 4011617105435
2CPX010544R9999 | TZB306 Porta cega TwinLine 3 col (l=750m | 326.23 | UN | 1 | 4011617105442
2CPX010545R9999 | TZB307 Porta cega TwinLine 3 col (l=750m | 401.75 | UN | 1 | 4011617105459
2CPX010546R9999 | TZB308 Porta cega TwinLine 3 col (l=750m | 442.04 | UN | 1 | 4011617105466
2CPX010547R9999 | TZB309 Porta cega TwinLine 3 col (l=750m | 463.2 | UN | 1 | 4011617105473
2CPX010548R9999 | TZB312 Porta cega TwinLine 3 col (l=750m | 614.7 | UN | 1 | 4011617105480
2CPX010549R9999 | TZB204L Porta cega lado esq TwinLine 2 c | 156.13 | UN | 1 | 4011617105497
2CPX010550R9999 | TZB204R Porta cega lado dir TwinLine 2 c | 215.09 | UN | 1 | 4011617105503
2CPX010551R9999 | TZB205L Porta cega lado esq TwinLine 2 c | 173.78 | UN | 1 | 4011617105510
2CPX010552R9999 | TZB205R Porta cega lado dir TwinLine 2 c | 235.3 | UN | 1 | 4011617105527
2CPX010553R9999 | TZB206L Porta cega lado esq TwinLine 2 c | 180.93 | UN | 1 | 4011617105534
2CPX010554R9999 | TZB206R Porta cega lado dir TwinLine 2 c | 276.61 | UN | 1 | 4011617105541
2CPX010555R9999 | TZB207L Porta cega lado esq TwinLine 2 c | 191.56 | UN | 1 | 4011617105558
2CPX010556R9999 | TZB207R Porta cega lado dir TwinLine 2 c | 345 | UN | 1 | 4011617105565
2CPX010557R9999 | TZB208L Porta cega lado esq TwinLine 2 c | 205.72 | UN | 1 | 4011617105572
2CPX010558R9999 | TZB208R Porta cega lado dir TwinLine 2 c | 373.48 | UN | 1 | 4011617105589
2CPX010559R9999 | TZB209L Porta cega lado esq TwinLine 2 c | 215.09 | UN | 1 | 4011617105596
2CPX010560R9999 | TZB209R Porta cega lado dir TwinLine 2 c | 392.34 | UN | 1 | 4011617105602
2CPX010561R9999 | TZB212L Porta cega lado esq TwinLine 2 c | 240.08 | UN | 1 | 4011617105619
2CPX010562R9999 | TZB212R Porta cega lado dir TwinLine 2 c | 503.51 | UN | 1 | 4011617105626
2CPX010563R9999 | TZB304L Porta cega lado esq TwinLine 3 c | 217.49 | UN | 1 | 4011617105633
2CPX010564R9999 | TZB305L Porta cega lado esq TwinLine 3 c | 237.64 | UN | 1 | 4011617105640
2CPX010565R9999 | TZB306L Porta cega lado esq TwinLine 3 c | 255.13 | UN | 1 | 4011617105657
2CPX010566R9999 | TZB307L Porta cega lado esq TwinLine 3 c | 276.61 | UN | 1 | 4011617105664
2CPX010567R9999 | TZB308L Porta cega lado esq TwinLine 3 c | 316.74 | UN | 1 | 4011617105671
2CPX010568R9999 | TZB309L Porta cega lado esq TwinLine 3 c | 340.28 | UN | 1 | 4011617105688
2CPX010569R9999 | TZB312L Porta cega lado esq TwinLine 3 c | 373.48 | UN | 1 | 4011617105695
2CPX010570R9999 | TZB312R Porta cega lado dir TwinLine 3 c | 614.7 | UN | 1 | 4011617105701
2CPX010571R9999 | TZG105 Rodapé TwinLine-G 1 c 50x250x225 | 126.96 | UN | 1 | 4011617105718
2CPX010572R9999 | TZG110 Rodapé TwinLine-G 1 c 100x250x225 | 150.59 | UN | 1 | 4011617105725
2CPX010573R9999 | TZG205 Rodapé TwinLine-G 2 c 50x500x225 | 138.77 | UN | 1 | 4011617105732
2CPX010574R9999 | TZG210 Rodapé TwinLine-G 2 c 100x500x225 | 167.26 | UN | 1 | 4011617105749
2CPX010575R9999 | TZG305 Rodapé TwinLine-G 3 c 50x750x225 | 154.23 | UN | 1 | 4011617105756
2CPX010576R9999 | TZG310 Rodapé TwinLine-G 3 c 100x750x225 | 174.74 | UN | 1 | 4011617105763
2CPX010577R9999 | TZG405 Rodapé TwinLine-G 4 c 50x1000x225 | 172.02 | UN | 1 | 4011617105770
2CPX010578R9999 | TZG410 Rodap TwinLine-G 4 c 100x1000x225 | 193.02 | UN | 1 | 4011617105787
2CPX010579R9999 | TZG505 Rodapé TwinLine-G 5 c 50x1250x225 | 194.49 | UN | 1 | 4011617105794
2CPX010580R9999 | TZG510 Rodap TwinLine-G 5 c 100x1250x225 | 234.88 | UN | 1 | 4011617105800
2CPX010581R9999 | TZL105 Rodapé TwinLine-L 1 c 50x250x275 | 137.61 | UN | 1 | 4011617105817
2CPX010582R9999 | TZL110 Rodapé TwinLine-L 1 c 100x250x275 | 153.4 | UN | 1 | 4011617105824
2CPX010583R9999 | TZL205 Rodapé TwinLine-L 2 c 50x500x275 | 151.89 | UN | 1 | 4011617105831
2CPX010584R9999 | TZL210 Rodapé TwinLine-L 2 c 100x500x275 | 191.02 | UN | 1 | 4011617105848
2CPX010585R9999 | TZL305 Rodapé TwinLine-L 3 c 50x750x275 | 167.26 | UN | 1 | 4011617105855
2CPX010586R9999 | TZL310 Rodapé TwinLine-L 3 c 100x750x275 | 200.35 | UN | 1 | 4011617105862
2CPX010587R9999 | TZL405 Rodapé TwinLine-L 4 c 50x1000x275 | 186.22 | UN | 1 | 4011617105879
2CPX010588R9999 | TZL410 Rodap TwinLine-L 4 c 100x1000x275 | 241.97 | UN | 1 | 4011617105886
2CPX010589R9999 | TZL505 Rodapé TwinLine-L 5 c 50x1250x275 | 209.9 | UN | 1 | 4011617105893
2CPX010590R9999 | TZL510 Rodap TwinLine-L 5 c 100x1250x275 | 262.08 | UN | 1 | 4011617105909
2CPX010591R9999 | TZM104 Placa TwinLine 1 col (l=250mm) 4 | 62.64 | UN | 1 | 4011617105916
2CPX010592R9999 | TZM105 Placa TwinLine 1 col (l=250mm) 5 | 78.57 | UN | 1 | 4011617105923
2CPX010593R9999 | TZM106 Placa TwinLine 1 col (l=250mm) 6 | 97.31 | UN | 1 | 4011617105930
2CPX010594R9999 | TZM107 Placa TwinLine 1 col (l=250mm) 7 | 113.25 | UN | 1 | 4011617105947
2CPX010595R9999 | TZM108 Placa TwinLine 1 col (l=250mm) 8 | 129.28 | UN | 1 | 4011617105954
2CPX010596R9999 | TZM109 Placa TwinLine 1 col (l=250mm) 9 | 161.32 | UN | 1 | 4011617105961
2CPX010598R9999 | TZM204 Placa TwinLine 2 col (l=500mm) 4 | 103.48 | UN | 1 | 4011617105985
2CPX010599R9999 | TZM205 Placa TwinLine 2 col (l=500mm) 5 | 119.78 | UN | 1 | 4011617105992
2CPX010600R9999 | TZM206 Placa TwinLine 2 col (l=500mm) 6 | 139.97 | UN | 1 | 4011617106005
2CPX010601R9999 | TZM207 Placa TwinLine 2 col (l=500mm) 7 | 161.32 | UN | 1 | 4011617106012
1SDA063482R1 | T5L 400 PR221DS-I In=320 4p F FC 1000VAC | 2714 | UN | 1 | 8015644661144
1SDA063483R1 | T5L400 1000 Disj 400 PR222DS/P LSI 320 4 | 2987.43 | UN | 1 | 8015644661151
1SDA063484R1 | T5L400 PR222DS/P-LSIG In320 4pFFC1000VAC | 2754.52 | UN | 1 | 8015644661168
1SDA063485R1 | T5V400 1000 Disj 400 PR221DS LS/I 320 3p | 2593.53 | UN | 1 | 8015644661175
1SDA063486R1 | T5V 400 PR221DS-I In=320 3p F FC 1150VAC | 2314.75 | UN | 1 | 8015644661182
1SDA063487R1 | T5V400 1000 Disj 400 PR222DS/P LSI 320 3 | 2660.65 | UN | 1 | 8015644661199
1SDA063488R1 | T5V400 PR222DS/P-LSIG In320 3pFFC1150VAC | 2462.95 | UN | 1 | 8015644661205
1SDA063489R1 | T5V400 1000 Disj 400 PR221DS LS/I 320 4p | 3263.06 | UN | 1 | 8015644661212
1SDA063490R1 | T5V 400 PR221DS-I In=320 4p F FC 1150VAC | 3009.16 | UN | 1 | 8015644661229
1SDA063491R1 | T5V400 1000 Disj 400 PR222DS/P LSI 320 4 | 3330.16 | UN | 1 | 8015644661236
1SDA063492R1 | T5V400 PR222DS/P-LSIG In320 4pFFC1150VAC | 3155.09 | UN | 1 | 8015644661243
1SDA063547R1 | SOR BOBINA APERT 110-127VAC/VDC - T7/X1 | 102.43 | UN | 1 | 8015644661915
1SDA063548R1 | T7-T7M-X1 Bobina de abertura, 220-240V c | 102.43 | UN | 1 | 8015644661922
1SDA063549R1 | SCR BOBINA fecho 120-127VAC/VDC | 102.43 | UN | 1 | 8015644661939
1SDA063550R1 | T7M-X1 Bobina de fecho 220-240V c.a./c.c | 102.43 | UN | 1 | 8015644661946
1SDA063551R1 | UVR-C MINIMA 120-127VAC/DC - T7-T7M-X1 | 150.56 | UN | 1 | 8015644661953
1SDA063552R1 | T7-T7M-X1 Bobina de mínima tensão, 220… | 144.83 | UN | 1 | 8015644661960
1SDA063554R1 | T7M-X1 sinalização mecânica de disparo r | 176.08 | UN | 1 | 8015644661984
1SDA063555R1 | T7 ENCRAV. COM. RHD CHAVE DIFER. T7 | 136.11 | UN | 1 | 8015644661991
1SDA063556R1 | T7 ENCRAV. COM. RHD CHAVE IGUAL (20005) | 136.11 | UN | 1 | 8015644662004
1SDA063557R1 | T7 ENCRAV. COM. RHD CHAVE IGUAL (20006) | 136.11 | UN | 1 | 8015644662011
1SDA063558R1 | T7 ENCRAV. COM. RHD CHAVE IGUAL (20007) | 136.11 | UN | 1 | 8015644662028
1SDA063559R1 | T7 ENCRAV. COM. RHD CHAVE IGUAL (20008) | 136.11 | UN | 1 | 8015644662035
1SDA063560R1 | T7 ENCRAV. COM. RHD CHAVE RONIS T7 | 63.17 | UN | 1 | 8015644662042
1SDA063567R1 | T7-T7M-X1 ENCRAV. INS/TEST/EXTR CHAVE RO | 63.17 | UN | 1 | 8015644662110
1SDA063569R1 | KLF bloqueio INS/EXT-PRU/EXT KIRK | 63.17 | UN | 1 | 8015644662134
1SDA063570R1 | KLF bloqueio INS/EXT-PRU/EXT PROFALUX | 108.7 | UN | 1 | 8015644662141
1SDA063572R1 | T7 Contacto auxiliar IZQ. T7 | 77.43 | UN | 1 | 8015644662165
1SDA063577R1 | T7-T7M-X1 Terminais posteriores em barra | 189.93 | UN | 1 | 8015644662219
1SDA063578R1 | T7-T7M-X1 Terminais posteriores em barra | 256.38 | UN | 1 | 8015644662226
1SDA063722R1 | bloqueio MECANICO Porta F (PLACA FONDO) | 574.34 | UN | 1 | 8015644665302
1SDA063723R1 | bloqueio MECANICO Porta F (PLACA BASE) | 574.34 | UN | 1 | 8015644665319
1SDA063724R1 | bloqueio MECANICO Porta W | 574.34 | UN | 1 | 8015644665326
1SDA063856R1 | SHOULDERS OF FIXING TO FLOOR T7-T7M-X1 F | 52.88 | UN | 1 | 8015644667108
1SDA063865R1 | TERMINAIS FC CuAl 2x240mm2 3UD | 186.01 | UN | 1 | 8015644667139
1SDA063866R1 | TERMINAIS FC CuAl 2x240mm2 4UD | 247.97 | UN | 1 | 8015644667146
1SDA063867R1 | TERMINAIS FC CuAl 2x240mm2 6UD | 371.9 | UN | 1 | 8015644667153
1SDA063868R1 | TERMINAIS FC CuAl 2x240mm2 8UD | 495.94 | UN | 1 | 8015644667160
1SDA064549R1 | T4 KIT TERMINAIS FC CUAL T4 3 UNID. | 239 | UN | 1 | 8015644674526
1SDA064550R1 | T4 KIT TERMINAIS FC CUAL T4 4 UNID. | 310.94 | UN | 1 | 8015644674533
1SFA619100R1214 | CP1-12L-10 Pushbutton | 11.36 | UN | 1 | 7320500474020
1SFA619100R1218 | CP1-12C-10 Pushbutton | 11.36 | UN | 1 | 7320500474037
1SFA619100R1241 | CP1-12R-01 Puls. Lum. rasante 110-130 VA | 13.35 | UN | 1 | 7320500381540
1SFA619100R1311 | CP1-13R-10 Puls. Lum. rasante 220 VAC/DC | 13.35 | UN | 1 | 7320500381670
1SFA619100R1312 | CP1-13G-10 Puls. Lum. rasante 220 VAC/DC | 13.35 | UN | 1 | 7320500381687
1SFA619100R1313 | CP1-13Y-10 Puls. Lum. rasante 220 VAC/DC | 13.35 | UN | 1 | 7320500381694
1SFA619100R1314 | CP1-13L-10 Pushbutton | 11.36 | UN | 1 | 7320500474105
1SFA619100R1318 | CP1-13C-10 Pushbutton | 11.36 | UN | 1 | 7320500474112
1SFA619100R1341 | CP1-13R-01 Puls. Lum. rasante 220 VAC/DC | 13.35 | UN | 1 | 7320500381700
1SFA619100R3011 | PUSHBUTTON#CP1-30R-10 | 10.13 | UN | 1 | 7320500241417
1SFA619100R3012 | Botão MOM. aro metalico | 11.52 | UN | 1 | 7320500241424
1SFA619100R3013 | PUSHBUTTON#CP1-30Y-10 | 10.13 | UN | 1 | 7320500241431
1SFA619100R3014 | Botão MOM. aro metalico | 11.52 | UN | 1 | 7320500241448
1SFA619100R3015 | PUSHBUTTON#CP1-30W-10 | 10.13 | UN | 1 | 7320500241455
1SFA619100R3016 | PUSHBUTTON#CP1-30B-10 | 10.13 | UN | 1 | 7320500241462
1SFA619100R3021 | PUSHBUTTON#CP1-30R-20 | 12.03 | UN | 1 | 7320500241486
1SFA619100R3022 | PUSHBUTTON#CP1-30G-20 | 12.03 | UN | 1 | 7320500241493
1SFA619100R3023 | PUSHBUTTON#CP1-30Y-20 | 12.03 | UN | 1 | 7320500241509
1SFA619100R3024 | PUSHBUTTON#CP1-30L-20 | 12.03 | UN | 1 | 7320500241516
1SFA619100R3025 | PUSHBUTTON#CP1-30W-20 | 12.03 | UN | 1 | 7320500241523
1SFA619100R3026 | PUSHBUTTON#CP1-30B-20 | 12.03 | UN | 1 | 7320500241530
1SFA619100R3041 | Botão MOM. aro metalico | 11.52 | UN | 1 | 7320500241554
1SFA619100R3046 | PUSHBUTTON#CP1-30B-01 | 10.13 | UN | 1 | 7320500241608
1SFA619100R3051 | PUSHBUTTON#CP1-30R-02 | 12.03 | UN | 1 | 7320500241622
1SFA619100R3056 | PUSHBUTTON#CP1-30B-02 | 12.03 | UN | 1 | 7320500241677
1SFA619100R3071 | PUSHBUTTON#CP1-30R-11 | 12.03 | UN | 1 | 7320500241691
1SFA619100R3072 | PUSHBUTTON#CP1-30G-11 | 12.03 | UN | 1 | 7320500241707
1SFA619100R3073 | Botão MOM. aro metalico | 13.65 | UN | 1 | 7320500241714
1SFA619100R3074 | PUSHBUTTON#CP1-30L-11 | 12.03 | UN | 1 | 7320500241721
1SFA619100R3075 | PUSHBUTTON#CP1-30W-11 | 12.03 | UN | 1 | 7320500241738
1SFA619100R3076 | PUSHBUTTON#CP1-30B-11 | 12.03 | UN | 1 | 7320500241745
1SFA619100R3111 | CP1-31R-10 Pushbutton | 13.98 | UN | 1 | 7320500408827
1SFA619100R3112 | Puls. Ilum. Compacto CP1-31G-10 24VAC/DC | 16.44 | UN | 1 | 7320500408834
1SFA619100R3113 | CP1-31Y-10 Pushbutton | 13.98 | UN | 1 | 7320500408841
1SFA619100R3114 | CP1-31L-10 Pushbutton | 13.98 | UN | 1 | 7320500507049
1SFA619100R3118 | CP1-31C-10 Pushbutton | 13.98 | UN | 1 | 7320500507292
1SFA619100R3141 | CP1-31R-01 Pushbutton | 13.98 | UN | 1 | 7320500408858
1SFA619101R1011 | CP2-10R-10 Botão mantido compacto 1NA ve | 11.02 | UN | 1 | 7320500241769
1SFA619101R1012 | CP2-10G-10 Botão mantido compacto 1NA ve | 11.02 | UN | 1 | 7320500241776
1SFA619101R1013 | CP2-10Y-10 Botão mantido compacto 1NA am | 11.02 | UN | 1 | 7320500241783
1SFA619101R1014 | CP2-10L-10 Botão mantido compacto 1NA az | 11.02 | UN | 1 | 7320500241790
1SFA619101R1015 | CP2-10W-10 Botão mantido compacto 1NA br | 11.02 | UN | 1 | 7320500241806
1SDA074818R1 | XT2L 125 TMF 20-400 3p F F UL/CSA | 651.66 | UN | 1 | 8015644787950
1SDA074819R1 | XT2L 125 TMF 25-400 3p F F UL/CSA | 651.66 | UN | 1 | 8015644787967
1SDA074820R1 | XT2L 125 TMF 30-400 3p F F UL/CSA | 651.66 | UN | 1 | 8015644787974
1SDA074821R1 | XT2L 125 TMF 35-400 3p F F UL/CSA | 651.66 | UN | 1 | 8015644787981
1SDA074822R1 | XT2L 125 TMF 40-400 3p F F UL/CSA | 651.66 | UN | 1 | 8015644787998
1SDA074823R1 | XT2L 125 TMF 50-500 3p F F UL/CSA | 651.66 | UN | 1 | 8015644788001
1SDA074824R1 | XT2L 125 TMF 60-600 3p F F UL/CSA | 651.66 | UN | 1 | 8015644788018
1SDA074825R1 | XT2L 125 TMF 70-700 3p F F UL/CSA | 674.84 | UN | 1 | 8015644788025
1SDA074826R1 | XT2L 125 TMA 80-400..800 3p F F UL/CSA | 674.84 | UN | 1 | 8015644788032
1SDA074827R1 | XT2L 125 TMA 90-450..900 3p F F UL/CSA | 697.89 | UN | 1 | 8015644788049
1SDA074828R1 | XT2L 125 TMA 100-500..1000 3p F F UL/CSA | 697.89 | UN | 1 | 8015644788056
1SDA074829R1 | XT2L 125 TMA 110-550..1100 3p F F UL/CSA | 878.56 | UN | 1 | 8015644788063
1SDA074830R1 | XT2L 125 TMA 125-625..1250 3p FF UL/CSA | 878.56 | UN | 1 | 8015644788070
1SDA074831R1 | XT2L 125 TMF 15-400 4p F F UL/CSA | 812.26 | UN | 1 | 8015644788087
1SDA074832R1 | XT2L 125 TMF 20-400 4p F F UL/CSA | 812.26 | UN | 1 | 8015644788094
1SDA074833R1 | XT2L 125 TMF 25-400 4p F F UL/CSA | 812.26 | UN | 1 | 8015644788100
1SDA074834R1 | XT2L 125 TMF 30-400 4p F F UL/CSA | 812.26 | UN | 1 | 8015644788117
1SDA074835R1 | XT2L 125 TMF 35-400 4p F F UL/CSA | 812.26 | UN | 1 | 8015644788124
1SDA074836R1 | XT2L 125 TMF 40-400 4p F F UL/CSA | 812.26 | UN | 1 | 8015644788131
1SDA074837R1 | XT2L 125 TMF 50-500 4p F F UL/CSA | 854.97 | UN | 1 | 8015644788148
1SDA074838R1 | XT2L 125 TMF 60-600 4p F F UL/CSA | 854.97 | UN | 1 | 8015644788155
1SDA074839R1 | XT2L 125 TMF 70-700 4p F F UL/CSA | 884.94 | UN | 1 | 8015644788162
1SDA074840R1 | XT2L 125 TMA 80-400..800 4p F F UL/CSA | 884.94 | UN | 1 | 8015644788179
1SDA074841R1 | XT2L 125 TMA 90-450..900 4p F F UL/CSA | 914.82 | UN | 1 | 8015644788186
1SDA074842R1 | XT2L 125 TMA 100-500..1000 4p F F UL/CSA | 914.82 | UN | 1 | 8015644788193
1SDA074843R1 | XT2L 125 TMA 110-550..1100 4p F F UL/CSA | 1188.85 | UN | 1 | 8015644788209
1SDA074844R1 | XT2L 125 TMA 125-625..1250 4p FF UL/CSA | 1188.85 | UN | 1 | 8015644788216
1SDA074845R1 | XT2V 125 TMF 15-400 3p F F UL/CSA | 679.24 | UN | 1 | 8015644788223
1SDA074846R1 | XT2V 125 TMF 20-400 3p F F UL/CSA | 679.24 | UN | 1 | 8015644788230
1SDA074847R1 | XT2V 125 TMF 25-400 3p F F UL/CSA | 679.24 | UN | 1 | 8015644788247
1SDA074848R1 | XT2V 125 TMF 30-400 3p F F UL/CSA | 679.24 | UN | 1 | 8015644788254
1SDA074849R1 | XT2V 125 TMF 35-400 3p F F UL/CSA | 679.24 | UN | 1 | 8015644788261
1SDA074850R1 | XT2V 125 TMF 40-400 3p F F UL/CSA | 679.24 | UN | 1 | 8015644788278
1SDA074851R1 | XT2V 125 TMF 50-500 3p F F UL/CSA | 679.24 | UN | 1 | 8015644788285
1SDA074852R1 | XT2V 125 TMF 60-600 3p F F UL/CSA | 679.24 | UN | 1 | 8015644788292
1SDA074853R1 | XT2V 125 TMF 70-700 3p F F UL/CSA | 702.32 | UN | 1 | 8015644788308
1SDA074854R1 | XT2V 125 TMA 80-400..800 3p F F UL/CSA | 702.32 | UN | 1 | 8015644788315
1SDA074855R1 | XT2V 125 TMA 90-450..900 3p F F UL/CSA | 725.52 | UN | 1 | 8015644788322
1SDA074856R1 | XT2V 125 TMA 100-500..1000 3p F F UL/CSA | 725.52 | UN | 1 | 8015644788339
1SDA074857R1 | XT2V 125 TMA 110-550..1100 3p F F UL/CSA | 916.16 | UN | 1 | 8015644788346
1SDA074858R1 | XT2V 125 TMA 125-625..1250 3p FF UL/CSA | 916.16 | UN | 1 | 8015644788353
1SDA074859R1 | XT2V 125 TMF 15-400 4p F F UL/CSA | 884.44 | UN | 1 | 8015644788360
1SDA074860R1 | XT2V 125 TMF 20-400 4p F F UL/CSA | 884.44 | UN | 1 | 8015644788377
1SDA074861R1 | XT2V 125 TMF 25-400 4p F F UL/CSA | 884.44 | UN | 1 | 8015644788384
1SDA074862R1 | XT2V 125 TMF 30-400 4p F F UL/CSA | 884.44 | UN | 1 | 8015644788391
1SDA074863R1 | XT2V 125 TMF 35-400 4p F F UL/CSA | 884.44 | UN | 1 | 8015644788407
1SDA074864R1 | XT2V 125 TMF 40-400 4p F F UL/CSA | 884.44 | UN | 1 | 8015644788414
1SDA074865R1 | XT2V 125 TMF 50-500 4p F F UL/CSA | 884.44 | UN | 1 | 8015644788421
1SDA074866R1 | XT2V 125 TMF 60-600 4p F F UL/CSA | 884.44 | UN | 1 | 8015644788438
1SDA074867R1 | XT2V 125 TMF 70-700 4p F F UL/CSA | 914.48 | UN | 1 | 8015644788445
1SDA074868R1 | XT2V 125 TMA 80-400..800 4p F F UL/CSA | 914.48 | UN | 1 | 8015644788452
1SDA074869R1 | XT2V 125 TMA 90-450..900 4p F F UL/CSA | 944.4 | UN | 1 | 8015644788469
1SDA074870R1 | XT2V 125 TMA 100-500..1000 4p F F UL/CSA | 944.4 | UN | 1 | 8015644788476
1SDA074871R1 | XT2V 125 TMA 110-550..1100 4p F F UL/CSA | 1239.83 | UN | 1 | 8015644788483
1SDA074872R1 | XT2V 125 TMA 125-625..1250 4p FF UL/CSA | 1239.83 | UN | 1 | 8015644788490
1SDA074882R1 | XT2H 125 MCP In=3 3p F F UL/CSA | 551.49 | UN | 1 | 8015644788599
1SDA074883R1 | XT2H 125 MCP In=7 3p F F UL/CSA | 551.49 | UN | 1 | 8015644788605
1SDA074884R1 | XT2H 125 MCP In=15 3p F F UL/CSA | 551.49 | UN | 1 | 8015644788612
1SDA074885R1 | XT2H 125 MCP In=30 3p F F UL/CSA | 551.49 | UN | 1 | 8015644788629
1SDA074886R1 | XT2H 125 MCP In=50 3p F F UL/CSA | 551.49 | UN | 1 | 8015644788636
1SDA074887R1 | XT2H 125 MCP In=70 3p F F UL/CSA | 551.49 | UN | 1 | 8015644788643
1SDA074888R1 | XT2H 125 MCP In=80 3p F F UL/CSA | 551.49 | UN | 1 | 8015644788650
1SDA074889R1 | XT2H 125 MCP In=100 3p F F UL/CSA | 551.49 | UN | 1 | 8015644788667
1SDA074890R1 | XT2H 125 MCP In=125 3p F F UL/CSA | 625.52 | UN | 1 | 8015644788674
1SDA074900R1 | XT2N 125 Ekip Dip LS/I In=10A 3p F F UL/CSA | 319.05 | UN | 1 | 8015644788773
1SDA074901R1 | XT2N 125 Ekip Dip LS/I In=25A 3p F F UL/CSA | 319.05 | UN | 1 | 8015644788780
1SDA074902R1 | XT2N 125 Ekip Dip LS/I In=60A 3p F F UL/CSA | 333.57 | UN | 1 | 8015644788797
1SDA074903R1 | XT2N 125 Ekip Dip LS/I In=100A 3p F F UL/CSA | 333.57 | UN | 1 | 8015644788803
1SDA074904R1 | XT2N 125 Ekip Dip LS/I In=125A 3p F F UL/CSA | 521.07 | UN | 1 | 8015644788810
1SDA074905R1 | XT2N 125 Ekip Dip LS/I In=10A 4p F F UL/CSA | 418.05 | UN | 1 | 8015644788827
1SDA074906R1 | XT2N 125 Ekip Dip LS/I In=25A 4p F F UL/CSA | 418.05 | UN | 1 | 8015644788834
1SDA074907R1 | XT2N 125 Ekip Dip LS/I In=60A 4p F F UL/CSA | 445.34 | UN | 1 | 8015644788841
1SDA074908R1 | XT2N 125 Ekip Dip LS/I In=100A 4p F F UL/CSA | 445.34 | UN | 1 | 8015644788858
1SDA074909R1 | XT2N 125 Ekip Dip LS/I In=125A 4p F F UL/CSA | 680.04 | UN | 1 | 8015644788865
1SDA074910R1 | XT2S 125 Ekip Dip LS/I In=10A 3p F F UL/CSA | 397.42 | UN | 1 | 8015644788872
1SDA074911R1 | XT2S 125 Ekip Dip LS/I In=25A 3p F F UL/CSA | 397.42 | UN | 1 | 8015644788889
1SDA074912R1 | XT2S 125 Ekip Dip LS/I In=60A 3p F F UL/CSA | 426.84 | UN | 1 | 8015644788896
1SDA074913R1 | XT2S 125 Ekip Dip LS/I In=100A 3p F F UL/CSA | 426.84 | UN | 1 | 8015644788902
1SDA074914R1 | XT2S 125 Ekip Dip LS/I In=125A 3p F F UL/CSA | 538.72 | UN | 1 | 8015644788919
1SDA074915R1 | XT2S 125 Ekip Dip LS/I In=10A 4p F F UL/CSA | 528.91 | UN | 1 | 8015644788926
1SDA074916R1 | XT2S 125 Ekip Dip LS/I In=25A 4p F F UL/CSA | 528.91 | UN | 1 | 8015644788933
1SDA074917R1 | XT2S 125 Ekip Dip LS/I In=60A 4p F F UL/CSA | 573.16 | UN | 1 | 8015644788940
1SDA074918R1 | XT2S 125 Ekip Dip LS/I In=100A 4p F F UL/CSA | 573.16 | UN | 1 | 8015644788957
1SDA074919R1 | XT2S 125 Ekip Dip LS/I In=125A 4p F F UL/CSA | 743.59 | UN | 1 | 8015644788964
1SDA074920R1 | XT2H 125 Ekip Dip LS/I In=10A 3p F F UL/CSA | 607.33 | UN | 1 | 8015644788971
1SDA074921R1 | XT2H 125 Ekip Dip LS/I In=25A 3p F F UL/CSA | 607.33 | UN | 1 | 8015644788988
1SDA074922R1 | XT2H 125 Ekip Dip LS/I In=60A 3p F F UL/CSA | 629.75 | UN | 1 | 8015644788995
1SDA074923R1 | XT2H 125 Ekip Dip LS/I In=100A 3p F F UL/CSA | 629.75 | UN | 1 | 8015644789008
1SDA074924R1 | XT2H 125 Ekip Dip LS/I In=125A 3p F F UL/CSA | 769.38 | UN | 1 | 8015644789015
1SDA074925R1 | XT2H 125 Ekip Dip LS/I In=10A 4p F F UL/CSA | 725.36 | UN | 1 | 8015644789022
1SDA074926R1 | XT2H 125 Ekip Dip LS/I In=25A 4p F F UL/CSA | 725.36 | UN | 1 | 8015644789039
1SDA074927R1 | XT2H 125 Ekip Dip LS/I In=60A 4p F F UL/CSA | 764.61 | UN | 1 | 8015644789046
1SDA074928R1 | XT2H 125 Ekip Dip LS/I In=100A 4p F F UL/CSA | 764.61 | UN | 1 | 8015644789053
1SDA074929R1 | XT2H 125 Ekip Dip LS/I In=125A 4p F F UL/CSA | 941 | UN | 1 | 8015644789060
1SDA074930R1 | XT2L 125 Ekip Dip LS/I In=10A 3p F F UL/CSA | 786.92 | UN | 1 | 8015644789077
1SDA074931R1 | XT2L 125 Ekip Dip LS/I In=25A 3p F F UL/CSA | 786.92 | UN | 1 | 8015644789084
1SDA074932R1 | XT2L 125 Ekip Dip LS/I In=60A 3p F F UL/CSA | 824.99 | UN | 1 | 8015644789091
1SDA074933R1 | XT2L 125 Ekip Dip LS/I In=100A 3p F F UL/CSA | 824.99 | UN | 1 | 8015644789107
1SDA074934R1 | XT2L 125 Ekip Dip LS/I In=125A 3p F F UL/CSA | 1068.06 | UN | 1 | 8015644789114
1SDA074935R1 | XT2L 125 Ekip Dip LS/I In=10A 4p F F UL/CSA | 1031.98 | UN | 1 | 8015644789121
1SDA074936R1 | XT2L 125 Ekip Dip LS/I In=25A 4p F F UL/CSA | 1031.98 | UN | 1 | 8015644789138
1SDA074937R1 | XT2L 125 Ekip Dip LS/I In=60A 4p F F UL/CSA | 1078.03 | UN | 1 | 8015644789145
1SDA074938R1 | XT2L 125 Ekip Dip LS/I In=100A 4p F F UL/CSA | 1078.03 | UN | 1 | 8015644789152
1SDA074939R1 | XT2L 125 Ekip Dip LS/I In=125A 4p F F UL/CSA | 1435.66 | UN | 1 | 8015644789169
1SDA074940R1 | XT2V 125 Ekip Dip LS/I In=10A 3p F F UL/CSA | 814.51 | UN | 1 | 8015644789176
1SDA074941R1 | XT2V 125 Ekip Dip LS/I In=25A 3p F F UL/CSA | 814.51 | UN | 1 | 8015644789183
1SDA074942R1 | XT2V 125 Ekip Dip LS/I In=60A 3p F F UL/CSA | 852.58 | UN | 1 | 8015644789190
1SDA074943R1 | XT2V 125 Ekip Dip LS/I In=100A 3p F F UL/CSA | 852.58 | UN | 1 | 8015644789206
1SDA074944R1 | XT2V 125 Ekip Dip LS/I In=125A 3p F F UL/CSA | 1105.62 | UN | 1 | 8015644789213
1SDA074945R1 | XT2V 125 Ekip Dip LS/I In=10A 4p F F UL/CSA | 1061.6 | UN | 1 | 8015644789220
1SDA074946R1 | XT2V 125 Ekip Dip LS/I In=25A 4p F F UL/CSA | 1061.6 | UN | 1 | 8015644789237
1SDA074947R1 | XT2V 125 Ekip Dip LS/I In=60A 4p F F UL/CSA | 1107.41 | UN | 1 | 8015644789244
1SDA074948R1 | XT2V 125 Ekip Dip LS/I In=100A 4p F F UL/CSA | 1107.41 | UN | 1 | 8015644789251
1SDA074949R1 | XT2V 125 Ekip Dip LS/I In=125A 4p F F UL/CSA | 1486.83 | UN | 1 | 8015644789268
1SDA074952R1 | XT2N 125 Ekip LSI In=60A 3p F F UL/CSA | 695.41 | UN | 1 | 8015644789299
1SDA075070R1 | XT2H 125 Ekip M Dip I In=10A 3p F F MCP-UL/CSA | 576.98 | UN | 1 | 8015644790479
1SDA075071R1 | XT2H 125 Ekip M Dip I In=25A 3p F F MCP-UL/CSA | 576.98 | UN | 1 | 8015644790486
1SDA075072R1 | XT2H 125 Ekip M Dip I In=60A 3p F F MCP-UL/CSA | 598.31 | UN | 1 | 8015644790493
1SDA075073R1 | XT2H 125 Ekip M Dip I In=100A 3p FF MCP-UL/CSA | 598.31 | UN | 1 | 8015644790509
1SDA075074R1 | XT2H 125 Ekip M Dip I In=125A 3p FF MCP-UL/CSA | 730.93 | UN | 1 | 8015644790516
1SDA075080R1 | XT2L 125 Ekip M Dip I In=10A 3p F F MCP-UL/CSA | 747.56 | UN | 1 | 8015644790578
1SDA075081R1 | XT2L 125 Ekip M Dip I In=25A 3p F F MCP-UL/CSA | 747.56 | UN | 1 | 8015644790585
1SDA075082R1 | XT2L 125 Ekip M Dip I In=60A 3p F F MCP-UL/CSA | 783.64 | UN | 1 | 8015644790592
1SDA075083R1 | XT2L 125 Ekip M Dip I In=100A 3p FF MCP-UL/CSA | 783.64 | UN | 1 | 8015644790608
1SDA075084R1 | XT2L 125 Ekip M Dip I In=125A 3p FF MCP-UL/CSA | 1014.75 | UN | 1 | 8015644790615
1SDA075090R1 | XT2V 125 Ekip M Dip I In=10A 3p F F MCP-UL/CSA | 773.74 | UN | 1 | 8015644790677
1SDA075091R1 | XT2V 125 Ekip M Dip I In=25A 3p F F MCP-UL/CSA | 773.74 | UN | 1 | 8015644790684
1SDA075092R1 | XT2V 125 Ekip M Dip I In=60A 3p F F MCP-UL/CSA | 809.97 | UN | 1 | 8015644790691
1SDA075093R1 | XT2V 125 Ekip M Dip I In=100A 3p FF MCP-UL/CSA | 809.97 | UN | 1 | 8015644790707
1SDA075094R1 | XT2V 125 Ekip M Dip I In=125A 3p FF MCP-UL/CSA | 1050.4 | UN | 1 | 8015644790714
1SDA075103R1 | XT2H 125 Ekip M Dip LIU In=25A 3p F F UL/CSA | 1363.1 | UN | 1 | 8015644790806
1SDA075104R1 | XT2H 125 Ekip M Dip LIU In=60A 3p F F UL/CSA | 1363.1 | UN | 1 | 8015644790813
1SDA075105R1 | XT2H 125 Ekip M Dip LIU In=100A 3p FF UL/CSA | 1363.1 | UN | 1 | 8015644790820
1SDA075109R1 | XT3N 225 TMF 60-600 3p F F UL/CSA | 775.77 | UN | 1 | 8015644790868
1SDA075110R1 | XT3N 225 TMF 70-700 3p F F UL/CSA | 775.77 | UN | 1 | 8015644790875
1SDA075111R1 | XT3N 225 TMF 80-800 3p F F UL/CSA | 775.77 | UN | 1 | 8015644790882
1SDA075112R1 | XT3N 225 TMF 90-900 3p F F UL/CSA | 775.77 | UN | 1 | 8015644790899
1SDA075113R1 | XT3N 225 TMF 100-1000 3p F F UL/CSA | 775.77 | UN | 1 | 8015644790905
1SDA075114R1 | XT3N 225 TMF 125-1250 3p F F UL/CSA | 775.77 | UN | 1 | 8015644790912
1SDA075115R1 | XT3N 225 TMF 150-1500 3p F F UL/CSA | 779.62 | UN | 1 | 8015644790929
1SDA075116R1 | XT3N 225 TMF 175-1750 3p F F UL/CSA | 861.9 | UN | 1 | 8015644790936
1SDA075117R1 | XT3N 225 TMF 200-2000 3p F F UL/CSA | 866.14 | UN | 1 | 8015644790943
1SDA075118R1 | XT3N 225 TMF 225-2250 3p F F UL/CSA | 1013.76 | UN | 1 | 8015644790950
1SDA075119R1 | XT3N 225 TMF 60-600 4p F F UL/CSA | 1010.81 | UN | 1 | 8015644790967
1SDA075120R1 | XT3N 225 TMF 70-700 4p F F UL/CSA | 1010.81 | UN | 1 | 8015644790974
1SDA075121R1 | XT3N 225 TMF 80-800 4p F F UL/CSA | 1010.81 | UN | 1 | 8015644790981
1SDA075122R1 | XT3N 225 TMF 90-900 4p F F UL/CSA | 1010.81 | UN | 1 | 8015644790998
1SDA075123R1 | XT3N 225 TMF 100-1000 4p F F UL/CSA | 1010.81 | UN | 1 | 8015644791001
1SDA075124R1 | XT3N 225 TMF 125-1250 4p F F UL/CSA | 1015.89 | UN | 1 | 8015644791018
1SDA075125R1 | XT3N 225 TMF 150-1500 4p F F UL/CSA | 1010.81 | UN | 1 | 8015644791025
1SDA075126R1 | XT3N 225 TMF 175-1750 4p F F UL/CSA | 1015.89 | UN | 1 | 8015644791032
1SDA075127R1 | XT3N 225 TMF 200-2000 4p F F UL/CSA | 1010.81 | UN | 1 | 8015644791049
1SDA075128R1 | XT3N 225 TMF 225-2250 4p F F UL/CSA | 1010.81 | UN | 1 | 8015644791056
1SDA075129R1 | XT3S 225 TMF 60-600 3p F F UL/CSA | 810.7 | UN | 1 | 8015644791063
1SDA075130R1 | XT3S 225 TMF 70-700 3p F F UL/CSA | 810.7 | UN | 1 | 8015644791070
1SDA075131R1 | XT3S 225 TMF 80-800 3p F F UL/CSA | 810.7 | UN | 1 | 8015644791087
1SDA075132R1 | XT3S 225 TMF 90-900 3p F F UL/CSA | 810.7 | UN | 1 | 8015644791094
1SDA075133R1 | XT3S 225 TMF 100-1000 3p F F UL/CSA | 810.7 | UN | 1 | 8015644791100
1SDA075134R1 | XT3S 225 TMF 125-1250 3p F F UL/CSA | 810.7 | UN | 1 | 8015644791117
1SDA075135R1 | XT3S 225 TMF 150-1500 3p F F UL/CSA | 810.7 | UN | 1 | 8015644791124
2CDS254001R0407 | S204-K8 Disj 8A curva K 6kA/10kA 4p | 108.92 | UN | 1 | 4016779610995
2CDS254001R0408 | S204-Z8 Disj 8A curva Z 6kA/10kA 4p | 138.18 | UN | 1 | 4016779611008
2CDS254001R0427 | S204-K10 Disj 10A curva K 6kA/10kA 4p | 90.65 | UN | 1 | 4016779611015
2CDS254001R0428 | S204-Z10 Disj 10A curva Z 6kA/10kA 4p | 114.78 | UN | 1 | 4016779611022
2CDS254001R0447 | S204-K13 Disj 13A curva K 6kA/10kA 4p | 96.95 | UN | 1 | 4016779611039
2CDS254001R0467 | S204-K16 Disj 16A curva K 6kA/10kA 4p | 90.65 | UN | 1 | 4016779611046
2CDS254001R0468 | S204-Z16 Disj 16A curva Z 6kA/10kA 4p | 114.78 | UN | 1 | 4016779611053
2CDS254001R0487 | S204-K20 Disj 20A curva K 6kA/10kA 4p | 104.51 | UN | 1 | 4016779611060
2CDS254001R0488 | S204-Z20 Disj 20A curva Z 6kA/10kA 4p | 132.34 | UN | 1 | 4016779611077
2CDS254001R0501 | S204-D50 Disj 50A curva D 6kA/10kA 4p | 171.37 | UN | 1 | 4016779611084
2CDS254001R0504 | S204-C50 Disj 50A curva C 6kA/10kA 4p | 94.05 | UN | 1 | 4016779611091
2CDS254001R0505 | S204-B50 Disj 50A curva B 6kA/10kA 4p | 126.3 | UN | 1 | 4016779611107
2CDS254001R0517 | S204-K25 Disj 25A curva K 6kA/10kA 4p | 109.05 | UN | 1 | 4016779611114
2CDS254001R0518 | S204-Z25 Disj 25A curva Z 6kA/10kA 4p | 138.18 | UN | 1 | 4016779611121
2CDS254001R0537 | S204-K32 Disj 32A curva K 6kA/10kA 4p | 113.54 | UN | 1 | 4016779611138
2CDS254001R0538 | S204-Z32 Disj 32A curva Z 6kA/10kA 4p | 143.85 | UN | 1 | 4016779611145
2CDS254001R0557 | S204-K40 Disj 40A curva K 6kA/10kA 4p | 118.05 | UN | 1 | 4016779611152
2CDS254001R0558 | S204-Z40 Disj 40A curva Z 6kA/10kA 4p | 149.58 | UN | 1 | 4016779611169
2CDS254001R0577 | S204-K50 Disj 50A curva K 6kA/10kA 4p | 136.03 | UN | 1 | 4016779611176
2CDS254001R0578 | S204-Z50 Disj 50A curva Z 6kA/10kA 4p | 172.38 | UN | 1 | 4016779611183
2CDS254001R0607 | S204-K63 Disj 63A curva K 6kA/10kA 4p | 154.24 | UN | 1 | 4016779611190
2CDS254001R0608 | S204-Z63 Disj 63A curva Z 6kA/10kA 4p | 195.62 | UN | 1 | 4016779611206
2CDS254001R0631 | S204-D63 Disj 63A curva D 6kA/10kA 4p | 180.53 | UN | 1 | 4016779611213
2CDS254001R0634 | S204-C63 Disj 63A curva C 6kA/10kA 4p | 106.9 | UN | 1 | 4016779611220
2CDS254001R0635 | S204-B63 Disj 63A curva B 6kA/10kA 4p | 143.55 | UN | 1 | 4016779611237
2CDS254001R0804 | S204-C80 Disj 80 A curva C 6 kA 4p | 185 | UN | 1 | 4016779917865
2CDS254001R0805 | S204-B80 Disj 80 A curva B 6 kA 4p | 212.66 | UN | 1 | 4016779917872
2CDS254001R0824 | S204-C100 Disj 100 A curva C 6 kA 4p | 202.54 | UN | 1 | 4016779917889
2CDS254001R0825 | S204-B100 Disj 100 A curva B 6 kA 4p | 232.92 | UN | 1 | 4016779917896
2CDS254001R0971 | S204-D16 Disj 16A curva D (50kA) 4p | 128.28 | UN | 1 | 4016779611244
2CDS254001R0974 | S204-C16 Disj 16A curva C (50kA) 4p | 94.05 | UN | 1 | 4016779611251
2CDS254001R0981 | S204-D05 Disj 05A curva D (50kA) 4p | 128.28 | UN | 1 | 4016779611268
2CDS254001R0984 | S204-C05 Disj 05A curva C (50kA) 4p | 78.48 | UN | 1 | 4016779611275
2CDS271001R0011 | S201M-D1 Disj 1A curva D (50kA) 1p | 74.26 | UN | 1 | 4016779602174
2CDS271001R0014 | S201M-C1 Disj 1A curva C (50kA) 1p | 27.84 | UN | 1 | 4016779605045
2CDS271001R0021 | S201M-D2 Disj 2A curva D (50kA) 1p | 74.26 | UN | 1 | 4016779602198
2CDS271001R0024 | S201M-C2 Disj 2A curva C (50kA) 1p | 27.84 | UN | 1 | 4016779605052
2CDS271001R0031 | S201M-D3 Disj 3A curva D 10kA/15kA 1p | 74.26 | UN | 1 | 4016779602211
2CDS271001R0034 | S201M-C3 Disj 3A curva C 10kA/15kA 1p | 27.84 | UN | 1 | 4016779605069
2CDS271001R0041 | S201M-D4 Disj 4A curva D 10kA/15kA 1p | 74.26 | UN | 1 | 4016779602235
2CPX010602R9999 | TZM208 Placa TwinLine 2 col (l=500mm) 8 | 179.1 | UN | 1 | 4011617106029
2CPX010603R9999 | TZM209 Placa TwinLine 2 col (l=500mm) 9 | 201.66 | UN | 1 | 4011617106036
2CPX010605R9999 | TZM304 Placa TwinLine 3 col (l=750mm) 4 | 148.29 | UN | 1 | 4011617106050
2CPX010606R9999 | TZM305 Placa TwinLine 3 col (l=750mm) 5 | 177.91 | UN | 1 | 4011617106067
2CPX010607R9999 | TZM306 Placa TwinLine 3 col (l=750mm) 6 | 204.03 | UN | 1 | 4011617106074
2CPX010608R9999 | TZM307 Placa TwinLine 3 col (l=750mm) 7 | 225.35 | UN | 1 | 4011617106081
2CPX010609R9999 | TZM308 Placa TwinLine 3 col (l=750mm) 8 | 253.81 | UN | 1 | 4011617106098
2CPX010610R9999 | TZM309 Placa TwinLine 3 col (l=750mm) 9 | 282.28 | UN | 1 | 4011617106104
2CPX010612R9999 | TZM404 Placa TwinLine 4 col (l=1000mm) 4 | 225.35 | UN | 1 | 4011617106128
2CPX010613R9999 | TZM405 Placa TwinLine 4 col (l=1000mm) 5 | 258.5 | UN | 1 | 4011617106135
2CPX010614R9999 | TZM406 Placa TwinLine 4 col (l=1000mm) 6 | 279.94 | UN | 1 | 4011617106142
2CPX010615R9999 | TZM407 Placa TwinLine 4 col (l=1000mm) 7 | 298.87 | UN | 1 | 4011617106159
2CPX010616R9999 | TZM408 Placa TwinLine 4 col (l=1000mm) 8 | 320.23 | UN | 1 | 4011617106166
2CPX010617R9999 | TZM409 Placa TwinLine 4 col (l=1000mm) 9 | 339.22 | UN | 1 | 4011617106173
2CPX010619R9999 | TZM504 Placa TwinLine 5 col (l=1250mm) 4 | 301.27 | UN | 1 | 4011617106197
2CPX010620R9999 | TZM505 Placa TwinLine 5 col (l=1250mm) 5 | 327.3 | UN | 1 | 4011617106203
2CPX010621R9999 | TZM506 Placa TwinLine 5 col (l=1250mm) 6 | 348.75 | UN | 1 | 4011617106210
2CPX010622R9999 | TZM507 Placa TwinLine 5 col (l=1250mm) 7 | 367.65 | UN | 1 | 4011617106227
2CPX010623R9999 | TZM508 Placa TwinLine 5 col (l=1250mm) 8 | 386.66 | UN | 1 | 4011617106234
2CPX010624R9999 | TZM509 Placa TwinLine 5 col (l=1250mm) 9 | 405.59 | UN | 1 | 4011617106241
2CPX010625R9999 | TZP104 Proteção TwinLine 1 col (l=250mm) | 67.67 | UN | 1 | 4011617106258
2CPX010626R9999 | TZP105 Proteção TwinLine 1 col (l=250mm) | 73.84 | UN | 1 | 4011617106265
2CPX010627R9999 | TZP106 Proteção TwinLine 1 col (l=250mm) | 78.57 | UN | 1 | 4011617106272
2CPX010628R9999 | TZP107 Proteção TwinLine 1 col (l=250mm) | 86.12 | UN | 1 | 4011617106289
2CPX010629R9999 | TZP108 Proteção TwinLine 1 col (l=250mm) | 92.3 | UN | 1 | 4011617106296
2CPX010630R9999 | TZP109 Proteção TwinLine 1 col (l=250mm) | 98.47 | UN | 1 | 4011617106302
2CPX010631R9999 | TZP112 Proteção TwinLine 1 col (l=250mm) | 116.97 | UN | 1 | 4011617106319
2CPX010632R9999 | TZP204 Proteção TwinLine 2 col (l=500mm) | 78.81 | UN | 1 | 4011617106326
2CPX010633R9999 | TZP205 Proteção TwinLine 2 col (l=500mm) | 84.97 | UN | 1 | 4011617106333
2CPX010634R9999 | TZP206 Proteção TwinLine 2 col (l=500mm) | 91.09 | UN | 1 | 4011617106340
2CPX010635R9999 | TZP207 Proteção TwinLine 2 col (l=500mm) | 97.31 | UN | 1 | 4011617106357
2CPX010636R9999 | TZP208 Proteção TwinLine 2 col (l=500mm) | 103.48 | UN | 1 | 4011617106364
2CPX010637R9999 | TZP209 Proteção TwinLine 2 col (l=500mm) | 109.62 | UN | 1 | 4011617106371
2CPX010638R9999 | TZP212 Proteção TwinLine 2 col (l=500mm) | 128.12 | UN | 1 | 4011617106388
2CPX010639R9999 | TZP304 Proteção TwinLine 3 col (l=750mm) | 87.32 | UN | 1 | 4011617106395
2CPX010640R9999 | TZP305 Proteção TwinLine 3 col (l=750mm) | 93.52 | UN | 1 | 4011617106401
2CPX010641R9999 | TZP306 Proteção TwinLine 3 col (l=750mm) | 99.63 | UN | 1 | 4011617106418
2CPX010642R9999 | TZP307 Proteção TwinLine 3 col (l=750mm) | 105.84 | UN | 1 | 4011617106425
2CPX010643R9999 | TZP308 Proteção TwinLine 3 col (l=750mm) | 112.01 | UN | 1 | 4011617106432
1SFA619101R1016 | CP2-10B-10 Botão mantido compacto 1NA pr | 11.02 | UN | 1 | 7320500241813
1SFA619101R1021 | CP2-10R-20 Botão mantido compacto 2NA ve | 13.13 | UN | 1 | 7320500241837
1SFA619101R1022 | CP2-10G-20 Botão mantido compacto 2NA ve | 13.13 | UN | 1 | 7320500241844
1SFA619101R1023 | CP2-10Y-20 Botão mantido compacto 2NA am | 13.13 | UN | 1 | 7320500241851
1SFA619101R1024 | CP2-10L-20 Botão mantido compacto 2NA az | 13.13 | UN | 1 | 7320500241868
1SFA619101R1025 | CP2-10W-20 Botão mantido compacto 2NA br | 13.13 | UN | 1 | 7320500241875
1SFA619101R1026 | CP2-10B-20 Botão mantido compacto 2NA pr | 13.13 | UN | 1 | 7320500241882
1SFA619101R1041 | CP2-10R-01 Botão mantido compacto 1NF ve | 11.02 | UN | 1 | 7320500241905
1SFA619101R1046 | CP2-10B-01 Botão mantido compacto 1NF pr | 11.02 | UN | 1 | 7320500241950
1SFA619101R1051 | CP2-10R-02 Botão mantido compacto 2NF ve | 13.13 | UN | 1 | 7320500241974
1SFA619101R1056 | CP2-10B-02 Botão mantido compacto 2NF pr | 13.13 | UN | 1 | 7320500242025
1SFA619101R1071 | CP2-10R-11 Botão mantido compacto 1NA+1N | 13.13 | UN | 1 | 7320500242049
1SFA619101R1072 | CP2-10G-11 Botão mantido compacto 1NA+1N | 13.13 | UN | 1 | 7320500242056
1SFA619101R1073 | CP2-10Y-11 Botão mantido compacto 1NA+1N | 13.13 | UN | 1 | 7320500242063
1SFA619101R1074 | CP2-10L-11 Botão mantido compacto 1NA+1N | 13.13 | UN | 1 | 7320500242070
1SFA619101R1075 | CP2-10W-11 Botão mantido compacto 1NA+1N | 13.13 | UN | 1 | 7320500242087
1SFA619101R1076 | CP2-10B-11 Botão mantido compacto 1NA+1N | 13.13 | UN | 1 | 7320500242094
1SFA619101R1111 | CP2-11R-10 Puls. Lum. rasante 24 VAC/DC | 13.35 | UN | 1 | 7320500376348
1SFA619101R1112 | CP2-11G-10 Puls. Lum. rasante 24 VAC/DC | 13.35 | UN | 1 | 7320500376355
1SFA619101R1113 | CP2-11Y-10 Puls. Lum. rasante 24 VAC/DC | 13.35 | UN | 1 | 7320500376362
1SFA619101R1114 | CP2-11L-10 Pushbutton | 11.36 | UN | 1 | 7320500473962
1SFA619101R1118 | CP2-11C-10 Pushbutton | 11.36 | UN | 1 | 7320500473979
1SFA619101R1141 | CP2-11R-01 Puls. Lum. rasante 24 VAC/DC | 13.35 | UN | 1 | 7320500376379
1SFA619101R1211 | CP2-12R-10 Puls. Lum. rasante 110-130 VA | 13.35 | UN | 1 | 7320500381557
1SFA619101R1212 | CP2-12G-10 Puls. Lum. rasante 110-130 VA | 13.35 | UN | 1 | 7320500381564
1SFA619101R1213 | CP2-12Y-10 Puls. Lum. rasante 110-130 VA | 13.35 | UN | 1 | 7320500381571
1SFA619101R1218 | CP2-12C-10 Pushbutton | 11.36 | UN | 1 | 7320500474051
1SFA619101R1241 | CP2-12R-01 Puls. Lum. rasante 110-130 VA | 13.35 | UN | 1 | 7320500381588
1SFA619101R1311 | CP2-13R-10 Puls. Lum. rasante 220 VAC/DC | 13.35 | UN | 1 | 7320500381717
1SFA619101R1312 | CP2-13G-10 Puls. Lum. rasante 220 VAC/DC | 13.35 | UN | 1 | 7320500381724
1SFA619101R1313 | CP2-13Y-10 Puls. Lum. rasante 220 VAC/DC | 13.35 | UN | 1 | 7320500381731
1SFA619101R1314 | CP2-13L-10 Pushbutton | 11.36 | UN | 1 | 7320500474129
1SFA619101R1318 | CP2-13C-10 Pushbutton | 11.36 | UN | 1 | 7320500474136
1SFA619101R1341 | CP2-13R-01 Puls. Lum. rasante 220 VAC/DC | 13.35 | UN | 1 | 7320500381748
1SFA619101R3011 | PUSHBUTTON#CP2-30R-10 | 13.67 | UN | 1 | 7320500242469
1SFA619101R3012 | PUSHBUTTON#CP2-30G-10 | 13.67 | UN | 1 | 7320500242476
1SFA619101R3015 | PUSHBUTTON#CP2-30W-10 | 13.67 | UN | 1 | 7320500242506
1SFA619101R3016 | PUSHBUTTON#CP2-30B-10 | 13.67 | UN | 1 | 7320500242513
1SFA619101R3021 | PUSHBUTTON#CP2-30R-20 | 15.42 | UN | 1 | 7320500242537
1SFA619101R3022 | PUSHBUTTON#CP2-30G-20 | 15.42 | UN | 1 | 7320500242544
2CPX010644R9999 | TZP309 Proteção TwinLine 3 col (l=750mm) | 118.13 | UN | 1 | 4011617106449
2CPX010645R9999 | TZP312 Proteção TwinLine 3 col (l=700mm) | 136.44 | UN | 1 | 4011617106456
2CPX010646R9999 | TZP404 Proteção TwinLine 4 col (l=1000mm | 94.37 | UN | 1 | 4011617106463
2CPX010647R9999 | TZP405 Proteção TwinLine 4 col (l=1000mm | 102.26 | UN | 1 | 4011617106470
2CPX010648R9999 | TZP406 Proteção TwinLine 4 col (l=1000mm | 106.52 | UN | 1 | 4011617106487
2CPX010649R9999 | TZP407 Proteção TwinLine 4 col (l=1000mm | 114.58 | UN | 1 | 4011617106494
2CPX010650R9999 | TZP408 Proteção TwinLine 4 col (l=1000mm | 119.78 | UN | 1 | 4011617106500
2CPX010651R9999 | TZP409 Proteção TwinLine 4 col (l=1000mm | 126.96 | UN | 1 | 4011617106517
2CPX010652R9999 | TZP412 Proteção TwinLine 4 col (l= 1000 | 144.7 | UN | 1 | 4011617106524
2CPX010653R9999 | TZP504 Proteção TwinLine 5 col (l=1250mm | 104.68 | UN | 1 | 4011617106531
2CPX010654R9999 | TZP505 Proteção TwinLine 5 col (l=1250mm | 110.81 | UN | 1 | 4011617106548
2CPX010655R9999 | TZP506 Proteção TwinLine 5 col (l=1250mm | 116.97 | UN | 1 | 4011617106555
2CPX010656R9999 | TZP507 Proteção TwinLine 5 col (l=1250mm | 122.18 | UN | 1 | 4011617106562
2CPX010657R9999 | TZP508 Proteção TwinLine 5 col (l=1250mm | 129.28 | UN | 1 | 4011617106579
2CPX010658R9999 | TZP509 Proteção TwinLine 5 col (l=1200mm | 135.23 | UN | 1 | 4011617106586
2CPX010659R9999 | TZP512 Proteção TwinLine 5 col (l= 1250 | 153.05 | UN | 1 | 4011617106593
2CPX010660R9999 | TZP612 Proteção TwinLine 6 col (l= 1500 | 162.54 | UN | 1 | 4011617106609
2CPX010661R9999 | TZW105 Rodapé TwinLine-W 1 c 50x250x350 | 151.89 | UN | 1 | 4011617106616
2CPX010662R9999 | TZW110 Rodapé TwinLine-W 1 c 100x250x350 | 194.49 | UN | 1 | 4011617106623
2CPX010663R9999 | TZW205 Rodapé TwinLine-W 2 c 50x500x350 | 168.41 | UN | 1 | 4011617106630
2CPX010664R9999 | TZW210 Rodapé TwinLine-W 2 c 100x500x350 | 193.82 | UN | 1 | 4011617106647
2CPX010665R9999 | TZW305 Rodapé TwinLine-W 3 c 50x750x350 | 183.85 | UN | 1 | 4011617106654
2CPX010666R9999 | TZW310 Rodap TwinLine-W 3 c 100x750x350 | 219.72 | UN | 1 | 4011617106661
2CPX010667R9999 | TZW405 Rodapé TwinLine-W 4 c 50x1000x350 | 205.24 | UN | 1 | 4011617106678
2CPX010668R9999 | TZW410 Rodap TwinLine-W 4 c 100x1000x350 | 244.37 | UN | 1 | 4011617106685
2CPX010669R9999 | TZW505 Rodapé TwinLine-W 5 c 50x1250x350 | 228.91 | UN | 1 | 4011617106692
2CPX010670R9999 | TZW510 Rodap TwinLine-W 5 c 100x1250x350 | 286.34 | UN | 1 | 4011617106708
2CPX010671R9999 | TZW605 Rodapé TwinLine-W 6 c 50x1500x350 | 253.81 | UN | 1 | 4011617106715
2CPX010672R9999 | TZW610 Rodap TwinLine-W 6 c 100x1500x350 | 294.12 | UN | 1 | 4011617106722
2CPX010778R9999 | TZ626 TZ626 Bastidor Descarregador arm.u | 29.83 | UN | 1 | 4011617107781
2CPX010779R9999 | TZ601 Base mont sup bastidor TwinLine-G | 14.76 | UN | 1 | 4011617107798
2CPX010780R9999 | TZ602 Base mont sup bastidor TwinLine-L | 17.01 | UN | 1 | 4011617107804
2CPX010781R9999 | TZ603 Base mont sup bastidor TwinLine-W | 18.69 | UN | 1 | 4011617107811
2CPX010782R9999 | TZ604 Sup central mont WR EDF TwinLine-W | 22.14 | UN | 1 | 4011617107828
2CPX010783R9999 | TZ605 Sup lateral mont WR EDF TwinLine-W | 20.23 | UN | 1 | 4011617107835
2CPX010784R9999 | TZ606 Adaptador bastidor EDF TwinLine | 5.36 | UN | 1 | 4011617107842
2CPX010785R9999 | TZ315 cable strain cabinet 5PW | 74.12 | UN | 1 | 4011617107859
2CPX010786R9999 | TZ316 cable strain cabinet 6PW | 86.96 | UN | 1 | 4011617107866
2CPX010850R9999 | TZ110 Tapa passa-cab. 8 cones 13-34 TL.1 | 79.24 | UN | 1 | 4011617108504
1SDA075136R1 | XT3S 225 TMF 175-1750 3p F F UL/CSA | 900.76 | UN | 1 | 8015644791131
1SDA075137R1 | XT3S 225 TMF 200-2000 3p F F UL/CSA | 900.76 | UN | 1 | 8015644791148
1SDA075138R1 | XT3S 225 TMF 225-2250 3p F F UL/CSA | 1064.89 | UN | 1 | 8015644791155
1SDA075139R1 | XT3S 225 TMF 60-600 4p F F UL/CSA | 1093.96 | UN | 1 | 8015644791162
1SDA075140R1 | XT3S 225 TMF 70-700 4p F F UL/CSA | 1093.96 | UN | 1 | 8015644791179
1SDA075141R1 | XT3S 225 TMF 80-800 4p F F UL/CSA | 1093.96 | UN | 1 | 8015644791186
1SDA075142R1 | XT3S 225 TMF 90-900 4p F F UL/CSA | 1093.96 | UN | 1 | 8015644791193
1SDA075143R1 | XT3S 225 TMF 100-1000 4p F F UL/CSA | 1093.96 | UN | 1 | 8015644791209
1SDA075144R1 | XT3S 225 TMF 125-1250 4p F F UL/CSA | 1093.96 | UN | 1 | 8015644791216
1SDA075145R1 | XT3S 225 TMF 150-1500 4p F F UL/CSA | 1093.96 | UN | 1 | 8015644791223
1SDA075146R1 | XT3S 225 TMF 175-1750 4p F F UL/CSA | 1093.96 | UN | 1 | 8015644791230
1SDA075147R1 | XT3S 225 TMF 200-2000 4p F F UL/CSA | 1093.96 | UN | 1 | 8015644791247
1SDA075148R1 | XT3S 225 TMF 225-2250 4p F F UL/CSA | 1093.96 | UN | 1 | 8015644791254
1SDA075149R1 | XT3S 225 MCP In=100 3p F F UL/CSA | 569.34 | UN | 1 | 8015644791261
1SDA075150R1 | XT3S 225 MCP In=125 3p F F UL/CSA | 636.4 | UN | 1 | 8015644791278
1SDA075151R1 | XT3S 225 MCP In=150 3p F F UL/CSA | 636.4 | UN | 1 | 8015644791285
1SDA075152R1 | XT3S 225 MCP In=200 3p F F UL/CSA | 903.81 | UN | 1 | 8015644791292
1SDA075153R1 | XT4N 250 TMF 25-400 3p F F UL/CSA | 909.67 | UN | 1 | 8015644791308
1SDA075154R1 | XT4N 250 TMF 30-400 3p F F UL/CSA | 909.67 | UN | 1 | 8015644791315
1SDA075155R1 | XT4N 250 TMF 35-400 3p F F UL/CSA | 909.67 | UN | 1 | 8015644791322
1SDA075156R1 | XT4N 250 TMF 40-400 3p F F UL/CSA | 909.67 | UN | 1 | 8015644791339
1SDA075157R1 | XT4N 250 TMF 50-500 3p F F UL/CSA | 909.67 | UN | 1 | 8015644791346
1SDA075158R1 | XT4N 250 TMF 60-600 3p F F UL/CSA | 909.67 | UN | 1 | 8015644791353
1SDA075159R1 | XT4N 250 TMF 70-700 3p F F UL/CSA | 909.67 | UN | 1 | 8015644791360
1SDA075160R1 | XT4N 250 TMA 80 400..800 3p F F UL/CSA | 909.67 | UN | 1 | 8015644791377
1SDA075161R1 | XT4N 250 TMA 90 450..900 3p F F UL/CSA | 909.67 | UN | 1 | 8015644791384
1SDA075162R1 | XT4N 250 TMA 100 500..1000 3p F F UL/CSA | 909.67 | UN | 1 | 8015644791391
1SDA075163R1 | XT4N 250 TMA 110 550..1100 3p F F UL/CSA | 909.67 | UN | 1 | 8015644791407
1SDA075164R1 | XT4N 250 TMA 125 625..1250 3p F F UL/CSA | 909.67 | UN | 1 | 8015644791414
1SDA075165R1 | XT4N 250 TMA 150 750..1500 3p F F UL/CSA | 955.47 | UN | 1 | 8015644791421
1SDA075166R1 | XT4N 250 TMA 175 875..1750 3p F F UL/CSA | 992.7 | UN | 1 | 8015644791438
1SDA075167R1 | XT4N 250 TMA 200 1000..2000 3p FF UL/CSA | 992.7 | UN | 1 | 8015644791445
1SDA075168R1 | XT4N 250 TMA 225 1125..2250 3p FF UL/CSA | 1060.56 | UN | 1 | 8015644791452
1SDA075169R1 | XT4N 250 TMA 250 1250..2500 3p FF UL/CSA | 1060.56 | UN | 1 | 8015644791469
1SDA075170R1 | XT4N 250 TMF 25-400 4p F F UL/CSA | 1136.96 | UN | 1 | 8015644791476
1SDA075171R1 | XT4N 250 TMF 30-400 4p F F UL/CSA | 1136.96 | UN | 1 | 8015644791483
1SDA075173R1 | XT4N 250 TMF 35-400 4p F F UL/CSA | 1136.96 | UN | 1 | 8015644791506
1SDA075174R1 | XT4N 250 TMF 40-400 4p F F UL/CSA | 1136.96 | UN | 1 | 8015644791513
1SDA075175R1 | XT4N 250 TMF 50-500 4p F F UL/CSA | 1136.96 | UN | 1 | 8015644791520
1SDA075176R1 | XT4N 250 TMF 60-600 4p F F UL/CSA | 1136.96 | UN | 1 | 8015644791537
1SDA075177R1 | XT4N 250 TMF 70-700 4p F F UL/CSA | 1136.96 | UN | 1 | 8015644791544
2CPX010851R9999 | TZ111 Tampa passa-cabos 11 cones TL.1ud | 106.56 | UN | 1 | 4011617108511
2CPX010852R9999 | TZ112 Tampa passa-cab 1 cones 14-68 TL.1 | 88.74 | UN | 1 | 4011617108528
2CPX010853R9999 | TZ627P2 Plinth external straps 2pcs | 46.88 | UN | 1 | 4011617108535
2CPX010854R9999 | TZ628P10 Tapones apertura dobradiças, 10 | 25.11 | UN | 1 | 4011617108542
2CPX010856R9999 | TZB004 Door stiffening profile 4-5GU | 66.56 | UN | 1 | 4011617108566
2CPX010860R9999 | TZT204 Porta vidro TwinLine 2 col L=500 | 481.44 | UN | 1 | 4011617108603
2CPX010861R9999 | TZT205 Porta vidro TwinLine 2 col L=500 | 528.91 | UN | 1 | 4011617108610
2CPX010862R9999 | TZT206 Porta vidro TwinLine 2 col L=500 | 619.03 | UN | 1 | 4011617108627
2CPX010863R9999 | TZT207 Porta vidro TwinLine 2 col L=500 | 773.17 | UN | 1 | 4011617108634
2CPX010864R9999 | TZT208 Porta vidro TwinLine 2 col L=500 | 839.62 | UN | 1 | 4011617108641
2CPX010865R9999 | TZT209 Porta vidro TwinLine 2 col L=500 | 875.13 | UN | 1 | 4011617108658
2CPX010866R9999 | TZT212 Porta vidro TwinLine 2 col L=500 | 1126.59 | UN | 1 | 4011617108665
2CPX010867R9999 | TZT304 Porta vidro TwinLine 3 col L=750 | 588.23 | UN | 1 | 4011617108672
2CPX010868R9999 | TZT305 Porta vidro TwinLine 3 col L=750 | 637.98 | UN | 1 | 4011617108689
2CPX010869R9999 | TZT306 Porta vidro TwinLine 3 col L=750 | 732.88 | UN | 1 | 4011617108696
2CPX010870R9999 | TZT307 Porta vidro TwinLine 3 col L=750 | 901.25 | UN | 1 | 4011617108702
2CPX010871R9999 | TZT308 Porta vidro TwinLine 3 col L=750 | 989.03 | UN | 1 | 4011617108719
2CPX010872R9999 | TZT309 Porta vidro TwinLine 3 col L=750 | 1038.8 | UN | 1 | 4011617108726
2CPX010873R9999 | TZT312 Porta vidro TwinLine 3 col L=750 | 1377.99 | UN | 1 | 4011617108733
2CPX010874R9999 | TZT204L Porta vidro esq TwinLine 2 col L | 353.44 | UN | 1 | 4011617108740
2CPX010875R9999 | TZT204R Porta vidro dir TwinLine 2 col L | 481.44 | UN | 1 | 4011617108757
2CPX010876R9999 | TZT205L Porta vidro esq TwinLine 2 col L | 388.99 | UN | 1 | 4011617108764
2CPX010877R9999 | TZT205R Porta vidro dir TwinLine 2 col L | 528.91 | UN | 1 | 4011617108771
2CPX010878R9999 | TZT206L Porta vidro esq TwinLine 2 col L | 408.01 | UN | 1 | 4011617108788
2CPX010879R9999 | TZT206R Porta vidro dir TwinLine 2 col L | 619.03 | UN | 1 | 4011617108795
2CPX010880R9999 | TZT207L Porta vidro esq TwinLine 2 col L | 426.95 | UN | 1 | 4011617108801
2CPX010881R9999 | TZT207R Porta vidro dir TwinLine 2 col L | 773.18 | UN | 1 | 4011617108818
2CPX010882R9999 | TZT208L Porta vidro esq TwinLine 2 col L | 455.4 | UN | 1 | 4011617108825
2CPX010883R9999 | TZT208R Porta vidro dir TwinLine 2 col L | 839.62 | UN | 1 | 4011617108832
2CPX010884R9999 | TZT209L Porta vidro esq TwinLine 2 col L | 481.47 | UN | 1 | 4011617108849
2CPX010885R9999 | TZT209R Porta vidro dir TwinLine 2 col L | 875.13 | UN | 1 | 4011617108856
2CPX010886R9999 | TZT212L Porta vidro esq TwinLine 2 col L | 538.42 | UN | 1 | 4011617108863
2CPX010887R9999 | TZT212R Porta vidro dir TwinLine 2 col L | 1126.59 | UN | 1 | 4011617108870
2CPX010888R9999 | TZT304L Porta vidro esq TwinLine 3 col L | 486.22 | UN | 1 | 4011617108887
2CPX010889R9999 | TZT305L Porta vidro esq TwinLine 3 col L | 533.69 | UN | 1 | 4011617108894
2CPX010890R9999 | TZT306L Porta vidro esq TwinLine 3 col L | 564.5 | UN | 1 | 4011617108900
2CPX010891R9999 | TZT307L Porta vidro esq TwinLine 3 col L | 619.03 | UN | 1 | 4011617108917
2CPX010892R9999 | TZT308L Porta vidro esq TwinLine 3 col L | 706.79 | UN | 1 | 4011617108924
2CPX010893R9999 | TZT309L Porta vidro esq TwinLine 3 col L | 759.04 | UN | 1 | 4011617108931
2CPX010894R9999 | TZT312L Porta vidro esq TwinLine 3 col L | 839.62 | UN | 1 | 4011617108948
2CPX010895R9999 | TZT312R Porta vidro dir TwinLine 3 col L | 1377.99 | UN | 1 | 4011617108955
2CPX010926R9999 | TZ517 Placa cerraduras duplo aleta 3 y 5 | 17.55 | UN | 1 | 4011617109266
2CPX010929R9999 | TZ630P10 hinge pin 10pcs | 26.54 | UN | 1 | 4011617109297
2CPX010930R9999 | TZ631P10 retaining pin wide 10pcs | 31.54 | UN | 1 | 4011617109303
2CPX010931R9999 | TZ632P10 retaining pin small 10pcs | 26.54 | UN | 1 | 4011617109310
2CPX010932R9999 | TZ104P10 Tapa pasac.2conos 14-68 TL.10ud | 1157.41 | UN | 1 | 4011617109327
2CPX010933R9999 | TZ105P10 Tapa pasac.3conos 14-54 TL.10ud | 1570.09 | UN | 1 | 4011617109334
2CPX010934R9999 | TZ110P10 Tapa pasac.8conos 13-34 TL.10ud | 915.51 | UN | 1 | 4011617109341
2CPX010935R9999 | TZ111P10 Tapa pasaCABOs 11conos,TL.10ud | 1012.77 | UN | 1 | 4011617109358
2CPX010940R9999 | TZM112 Mounting Plate 1PW 12GU | 253.72 | UN | 1 | 4011617109402
2CPX010941R9999 | TZM212 Placa motangem TwLine S A600,H180 | 291.8 | UN | 1 | 4011617109419
2CPX010942R9999 | TZM312 Placa motangem TwLine S A800,H180 | 384.26 | UN | 1 | 4011617109426
2CPX010943R9999 | TZM412 Mounting Plate 4PW 12GU | 465.59 | UN | 1 | 4011617109433
2CPX010960R9999 | TZ431 centre support cabinet 1PW | 67.22 | UN | 1 | 4011617109600
2CPX010961R9999 | TZ432 centre support cabinet 2PW | 72.87 | UN | 1 | 4011617109617
2CPX010962R9999 | TZ433 centre support cabinet 3PW | 78.91 | UN | 1 | 4011617109624
2CPX010963R9999 | TZ434 centre support cabinet 4PW | 84.79 | UN | 1 | 4011617109631
2CPX010964R9999 | TZ435 centre support cabinet 5PW | 95.54 | UN | 1 | 4011617109648
2CPX010965R9999 | TZ436 centre support cabinet 6PW | 101.24 | UN | 1 | 4011617109655
2CPX010972R9999 | TZ650 LED enclosure lamp | 490.02 | UN | 1 | 4011617109723
2CPX010977R9999 | TX212S Armário de chão TX PCII IP55 | 2460.85 | UN | 1 | 4011617109778
2CPX010978R9999 | TX312S Armário de chão TX PCII IP55 | 2866.59 | UN | 1 | 4011617109785
2CPX010979R9999 | TX412S Armário de chão TX PCII IP55 | 3406.98 | UN | 1 | 4011617109792
2CPX010981R9999 | TZX205 Plinth D=400mm 2PW H=50mm | 212.7 | UN | 1 | 4011617109815
2CPX010982R9999 | TZX305 Plinth D=400mm 3PW H=50mm | 233.06 | UN | 1 | 4011617109822
2CPX010983R9999 | TZX405 Plinth D=400mm 4PW H=50mm | 262.46 | UN | 1 | 4011617109839
2CPX010984R9999 | TZX210 RODAPÉ D=400MM 2PW H=100MM | 269.1 | UN | 1 | 4011617109846
2CPX010985R9999 | TZX310 RODAPÉ D=400MM 3PW H=100MM | 292.92 | UN | 1 | 4011617109853
2CPX010986R9999 | TZX410 RODAPÉ D=400MM 4PW H=100MM | 327.64 | UN | 1 | 4011617109860
2CPX010988R9999 | TZX012S Painéis de laterais D=400mm 12RE | 970.02 | UN | 1 | 4011617109884
2CPX010991R9999 | TZ660 Calha de suporte D=400mm | 26.03 | UN | 1 | 4011617109914
2CPX010992R9999 | TZ660P10 Calha de suporte D=400mm 10pcs | 234.39 | UN | 1 | 4011617109921
2CPX010994R9999 | TZ663 conjunto de ligação armário PCII | 161.66 | UN | 1 | 4011617109945
2CPX030892R9999 | ZK507 N-RCD Term. Busbar 5x10 sq | 8.02 | UN | 1 | 4011617308928
2CPX031081R9999 | BL610 espelho porta metál.UK61... ,branc | 30.64 | UN | 1 | 4011617310815
2CPX031082R9999 | BL620 espelho porta metál.UK62... ,branc | 39.95 | UN | 1 | 4011617310822
2CPX031083R9999 | BL630 espelho porta metál.UK63... ,branc | 49.07 | UN | 1 | 4011617310839
2CPX031084R9999 | BL640 espelho porta metál.UK64... ,branc | 70.18 | UN | 1 | 4011617310846
2CPX031085R9999 | BL650 espelho porta metál.UK65... ,branc | 84.93 | UN | 1 | 4011617310853
2CPX031086R9999 | BL611 frame door 1R RAL 7016 | 110.64 | UN | 1 | 4011617310860
2CPX031087R9999 | BL621 frame door 2R RAL 7016 | 132.77 | UN | 1 | 4011617310877
2CPX031088R9999 | BL631 frame door 3R RAL 7016 | 154.85 | UN | 1 | 4011617310884
2CPX031089R9999 | BL641 frame door 4R RAL 7016 | 182.49 | UN | 1 | 4011617310891
2CPX031090R9999 | BL651 frame door 5R RAL 7016 | 220.73 | UN | 1 | 4011617310907
2CPX031091R9999 | BL620V frame door 2R ventilated | 103.18 | UN | 1 | 4011617310914
2CPX031092R9999 | BL630V frame door 3R ventilated | 147.19 | UN | 1 | 4011617310921
2CPX031093R9999 | BL640V frame door 4R ventilated | 162.64 | UN | 1 | 4011617310938
2CPX031094R9999 | BL650V frame door 5R ventilated | 194.03 | UN | 1 | 4011617310945
2CPX031095R9999 | modura de porta 2R wifi | 93.09 | UN | 1 | 4011617310952
2CPX031096R9999 | modura de porta 3R wifi | 97.04 | UN | 1 | 4011617310969
2CPX031097R9999 | modura de porta 4R wifi | 102.77 | UN | 1 | 4011617310976
2CPX031098R9999 | modura de porta 5R wifi | 145.21 | UN | 1 | 4011617310983
2CPX031099R9999 | BL652V frame door 5R vent asym | 197.96 | UN | 1 | 4011617310990
2CPX031100R9999 | BL652W frame door 5R wifi asym | 262.46 | UN | 1 | 4011617311003
2CPX031113R9999 | UZB612 Corpo caixa encastrar UK600, 1fil | 28.22 | UN | 1 | 4011617311133
2CPX031114R9999 | UZB624 Corpo caixa encastrar UK600,2fila | 33.8 | UN | 1 | 4011617311140
2CPX031115R9999 | UZB636 Corpo caixa encastrar UK600,3fila | 38.13 | UN | 1 | 4011617311157
2CPX031116R9999 | UZB648 Corpo caixa encastrar UK600,4fila | 40.32 | UN | 1 | 4011617311164
2CPX031117R9999 | UZB660 Corpo caixa encastrar UK600,5fila | 51.5 | UN | 1 | 4011617311171
2CPX031118R9999 | Bastidor com perfil DIN UK600 1 R | 8.12 | UN | 1 | 4011617311188
2CPX031119R9999 | Bastidor com perfil DIN UK600 2 R | 20.38 | UN | 1 | 4011617311195
2CPX031120R9999 | Bastidor com perfil DIN UK600 3 R | 21.28 | UN | 1 | 4011617311201
2CPX031121R9999 | Bastidor com perfil DIN UK600 4 R | 52.22 | UN | 1 | 4011617311218
2CPX031122R9999 | Bastidor com perfil DIN UK600 5 R | 90.55 | UN | 1 | 4011617311225
2CPX031123R9999 | tampa UK600 1 R | 21.28 | UN | 1 | 4011617311232
2CPX031124R9999 | tampa UK600 2 R | 27.12 | UN | 1 | 4011617311249
2CPX031125R9999 | tampa UK600 3 R | 18.93 | UN | 1 | 4011617311256
2CPX031126R9999 | tampa UK600 4 R | 18.12 | UN | 1 | 4011617311263
2CPX031127R9999 | tampa UK600 5 R | 35.9 | UN | 1 | 4011617311270
2CPX031133R9999 | UZS636N int set UK636 fr+d+t | 288.9 | UN | 1 | 4011617311331
2CPX031134R9999 | UZS648N int set UK648 fr+d+t | 417.56 | UN | 1 | 4011617311348
2CPX031135R9999 | UZS660N int set UK660 fr+d+t | 506.01 | UN | 1 | 4011617311355
2CPX031136R9999 | UZS636K int set UK636 fr+d +1 DIN | 226.01 | UN | 1 | 4011617311362
2CPX031137R9999 | UZS648K int set UK648 fr+d +1 DIN | 343.89 | UN | 1 | 4011617311379
2CPX031138R9999 | UZS660K int set UK660 fr+d +1 DIN | 418.84 | UN | 1 | 4011617311386
2CPX031140R9999 | UZS624B int set UK624 cover + term | 142.5 | UN | 1 | 4011617311409
2CPX031141R9999 | UZS636B int set UK636 cover + term | 171.96 | UN | 1 | 4011617311416
2CPX031142R9999 | UZS648B int set UK648 cover + term | 259.45 | UN | 1 | 4011617311423
2CPX031143R9999 | UZS660B int set UK660 cover + term | 315.66 | UN | 1 | 4011617311430
2CPX031158R9999 | AZT620W AK600 door 2R wifi | 98.52 | UN | 1 | 4011617311584
2CPX031159R9999 | AZT630W AK600 door 3R wifi | 102.76 | UN | 1 | 4011617311591
2CPX031160R9999 | AZT640W AK600 door 4R wifi | 108.71 | UN | 1 | 4011617311607
2CPX031161R9999 | AZT650W AK600 door 5R wifi | 153.51 | UN | 1 | 4011617311614
2CPX031369R9999 | UK612N2 Arm.emp.IP30,12 mód.port.metál. | 59.09 | UN | 1 | 4011617313694
2CPX031370R9999 | UK624N3 Arm.emp.IP30,24 mód.port.metál. | 72.39 | UN | 1 | 4011617313700
2CPX031371R9999 | UK636N3 Arm.emp.IP30,36 mód.port.metál. | 105.11 | UN | 1 | 4011617313717
2CPX031372R9999 | UK648N3 Arm.emp.IP30,36 mód.port.metál. | 121.53 | UN | 1 | 4011617313724
2CPX031373R9999 | UK660N4 Arm.emp.IP30,36 mód.port.metál. | 145.82 | UN | 1 | 4011617313731
2CPX031374R9999 | UK612NB Arm.encastrar IP30 básico,12 mód | 50.08 | UN | 1 | 4011617313748
2CPX031375R9999 | UK624NB Arm.encastrar IP30 básico,24 mód | 60.66 | UN | 1 | 4011617313755
2CPX031376R9999 | UK636NB Arm.encastrar IP30 básico,36 mód | 79.69 | UN | 1 | 4011617313762
2CPX031377R9999 | UK648NB Arm.encastrar IP30 básico,48 mód | 91.72 | UN | 1 | 4011617313779
2CPX031378R9999 | UK660NB Arm.encastrar IP30 básico,48 mód | 109.26 | UN | 1 | 4011617313786
2CPX031379R9999 | UK600 encastrar 12M IP30 w. porta | 59.68 | UN | 1 | 4011617313793
2CPX031380R9999 | UK600 encastrar 24M IP30 w. porta | 76.52 | UN | 1 | 4011617313809
2CPX031381R9999 | UK600 encastrar 36M IP30 w. porta | 105.06 | UN | 1 | 4011617313816
2CPX031382R9999 | UK600 encastrar 48M IP30 w. porta | 119.99 | UN | 1 | 4011617313823
2CPX031383R9999 | UK600 encastrar 60M IP30 w. porta | 146.25 | UN | 1 | 4011617313830
2CPX031384R9999 | UK600 Multimedia enc. patch 3R vent | 535.05 | UN | 1 | 4011617313847
2CPX031385R9999 | UK600 Multimedia enc. patch 4R vent | 574.65 | UN | 1 | 4011617313854
2CPX031386R9999 | UK600 Multimedia enc. patch 5R vent | 685.84 | UN | 1 | 4011617313861
2CPX031387R9999 | UK600 Multimedia enc. patch 3R wifi | 289.53 | UN | 1 | 4011617313878
2CPX031388R9999 | UK600 Multimedia enc. patch 4R wifi | 310.05 | UN | 1 | 4011617313885
2CPX031389R9999 | UK600 Multimedia enc. patch 5R wifi | 340.86 | UN | 1 | 4011617313892
2CPX031390R9999 | UK600 Multimedia enc. Din 2R vent do | 436.51 | UN | 1 | 4011617313908
2CPX031391R9999 | UK600 Multimedia enc. Din 3R vent do | 465.21 | UN | 1 | 4011617313915
2CPX031392R9999 | UK600 Multimedia enc. Din 4R vent do | 505.18 | UN | 1 | 4011617313922
2CPX031393R9999 | UK600 Multimedia enc. Din 5R vent do | 628.27 | UN | 1 | 4011617313939
2CPX031394R9999 | UK600 Multimedia enc. Din 2R base | 82.52 | UN | 1 | 4011617313946
2CPX031395R9999 | UK600 Multimedia enc. Din 3R base | 87.01 | UN | 1 | 4011617313953
2CPX031396R9999 | UK600 Multimedia enc. Din 4R base | 99.34 | UN | 1 | 4011617313960
2CPX031397R9999 | UK600 Multimedia enc. Din 5R base | 116.12 | UN | 1 | 4011617313977
2CPX031398R9999 | UK662CV combi unit fl 24M vent door | 718.47 | UN | 1 | 4011617313984
2CPX031399R9999 | UK663CV combi unit fl 36M vent door | 760.35 | UN | 1 | 4011617313991
2CPX031400R9999 | UK662CW combi unit fl 24M vent wifi | 780.64 | UN | 1 | 4011617314004
2CPX031401R9999 | UK663CW combi unit fl 36M vent wifi | 822.11 | UN | 1 | 4011617314011
2CPX031402R9999 | AP612 Kit mont.superficie UK600, 1 fila | 36.58 | UN | 1 | 4011617314028
2CPX031403R9999 | AP624 Kit mont.superficie UK600, 2filas | 37.33 | UN | 1 | 4011617314035
2CPX031404R9999 | AP636 Kit mont.superficie UK600, 3filas | 41.71 | UN | 1 | 4011617314042
2CPX031405R9999 | AP648 Kit mont.superficie UK600, 4filas | 42.45 | UN | 1 | 4011617314059
1SDA064551R1 | T4 KIT TERMINAIS FC CUAL T4 4 UNID. | 477.91 | UN | 1 | 8015644674540
1SDA064552R1 | T4 KIT TERMINAIS FC CUAL T4 4 UNID. | 621.71 | UN | 1 | 8015644674557
1SDA065523R1 | ATS021 AUTO.TRAN.SWITC | 1778.32 | UN | 1 | 8015644682033
1SDA065524R1 | ATS022 AUTO.TRAN.SWITCH ADVANCED | 2406.02 | UN | 1 | 8015644682040
1SDA065620R1 | T7-T7M-X1 Terminais anteriores prolongad | 350.76 | UN | 1 | 8015644684327
1SDA065621R1 | T7-T7M-X1 Terminais anteriores prolongad | 467.72 | UN | 1 | 8015644684334
1SDA065723R1 | T8L2000 Disj 2000 PR232/P-T8 LSI 3p FF | 7564.11 | UN | 1 | 8015644686307
1SDA065729R1 | T8L2000 Disj 2000 PR232/P-T8 LSI 4p FF | 8925.6 | UN | 1 | 8015644686369
1SDA065734R1 | T8L3200 Disj 3200 PR232/P-T8 LSI 3p FF | 12479.44 | UN | 1 | 8015644686413
1SDA065739R1 | T8L3200 Disj 3200 PR232/P-T8 LSI 4p FF | 14725.64 | UN | 1 | 8015644686505
1SDA065752R1 | T8D2000 Int 2000A 3p FF | 5294.94 | UN | 1 | 8015644686635
1SDA065753R1 | T8D2000 Int 2000A 4p FF | 7185.07 | UN | 1 | 8015644686642
1SDA065754R1 | T8D2500 Int 2500A 3p FF | 6824.07 | UN | 1 | 8015644686659
1SDA065755R1 | T8D2500 Int 2500A 4p FF | 9421.28 | UN | 1 | 8015644686666
1SDA065756R1 | T8D3200 Int 3200A 3p FF | 9484.38 | UN | 1 | 8015644686673
1SDA065757R1 | T8D3200 Int 3200A 4p FF | 11751.12 | UN | 1 | 8015644686680
1SDA065758R1 | T8L2500 Disj 2500 PR232/P-T8 LSI 3p FF | 9748.67 | UN | 1 | 8015644686697
1SDA065764R1 | T8L2500 Disj 2500 PR232/P-T8 LSI 4p FF | 11503.4 | UN | 1 | 8015644686758
1SDA065769R1 | T8V2000 Disj 2000 PR232/P-T8 LSI 3p FF | 8292.27 | UN | 1 | 8015644686802
1SDA065775R1 | T8V2000 Disj 2000 PR232/P-T8 LSI 4p FF | 9784.79 | UN | 1 | 8015644686864
1SDA065780R1 | T8V2500 Disj 2500 PR232/P-T8 LSI 3p FF | 10567.85 | UN | 1 | 8015644686918
1SDA065786R1 | T8V2500 PR331/P LSI 4P F F | 12470.06 | UN | 1 | 8015644686970
1SDA065791R1 | T8V3200 Disj 3200 PR232/P-T8 LSI 3p FF | 13981.29 | UN | 1 | 8015644687021
1SDA065796R1 | T8V3200 PR331/P LSI 4P F F | 16497.9 | UN | 1 | 8015644687076
1SDA065819R1 | T8 Contacto auxiliar 4NA OPEN/CLOSE PR33 | 139.15 | UN | 1 | 8015644687175
1SDA065820R1 | T8 Contacto auxiliar 4NA OPEN/CLOSE 24VD | 278.24 | UN | 1 | 8015644687182
1SDA065824R1 | T8 KIT ES 2500A 6 UNID. T8 | 1501.17 | UN | 1 | 8015644687328
1SDA065825R1 | T8 KIT ES 2500A 8 UNID. T8 | 2001.63 | UN | 1 | 8015644687335
1SDA065971R1 | T8 Contacto auxiliar 4NA OPEN/CLOSE PR23 | 139.2 | UN | 1 | 8015644689063
1SDA065972R1 | T8 Contacto auxiliar 4NA AUX 24VDCV PR23 | 278.24 | UN | 1 | 8015644689070
1SDA066260R1 | XT1 Terminal frontal prolongado p/ parte | 15.17 | UN | 1 | 8015644691905
1SDA066261R1 | XT1 Terminal frontal prolongado p/ parte | 20.22 | UN | 1 | 8015644001711
1SDA066262R1 | XT2 Terminal frontal prolongado p/ parte | 16.08 | UN | 1 | 8015644691912
1SDA066263R1 | XT2 Terminal frontal prolongado p/ parte | 21.5 | UN | 1 | 8015644001735
1SDA066264R1 | XT3 Terminal frontal prolongado p/ parte | 20.07 | UN | 1 | 8015644691929
1SDA066265R1 | XT3 Terminal frontal prolongado p/ parte | 26.9 | UN | 1 | 8015644001759
1SDA066266R1 | XT4 Terminal frontal prolongado p/ parte | 21.44 | UN | 1 | 8015644001766
1SDA066267R1 | XT4 Terminal frontal prolongado p/ parte | 28.75 | UN | 1 | 8015644691936
1SDA066268R1 | XT1 Terminal posterior orientável p/ par | 27.95 | UN | 1 | 8015644001780
1SDA066269R1 | XT1 Terminal posterior orientável p/ par | 37.46 | UN | 1 | 8015644691943
1SDA066270R1 | XT2 Terminal posterior orientável p/ par | 27.95 | UN | 1 | 8015644001803
2CDS271001R0044 | S201M-C4 Disj 4A curva C 10kA/15kA 1p | 22.32 | UN | 1 | 4016779605076
2CDS271001R0061 | S201M-D6 Disj 6A curva D 10kA/15kA 1p | 74.26 | UN | 1 | 4016779602259
2CDS271001R0064 | S201M-C6 Disj 6A curva C 10kA/15kA 1p | 22.32 | UN | 1 | 4016779605083
2CDS271001R0065 | S201M-B6 Disj 6A curva B 10kA/15kA 1p | 25.66 | UN | 1 | 4016779605090
2CDS271001R0081 | S201M-D8 Disj 8A curva D 10kA/15kA 1p | 74.26 | UN | 1 | 4016779602266
2CDS271001R0084 | S201M-C8 Disj 8A curva C 10kA/15kA 1p | 22.32 | UN | 1 | 4016779605106
2CDS271001R0101 | S201M-D10 Disj 10A curva D 10kA/15kA 1p | 61.85 | UN | 1 | 4016779602280
2CDS271001R0104 | S201M-C10 Disj 10A curva C 10kA/15kA 1p | 18.55 | UN | 1 | 4016779605113
2CDS271001R0105 | S201M-B10 Disj 10A curva B 10kA/15kA 1p | 21.39 | UN | 1 | 4016779605120
2CDS271001R0134 | S201M-C13 | 18.4 | UN | 1 | 4016779605137
2CDS271001R0135 | S201M-B13 Disj 13A curva B 10kA/15kA 1p | 20.33 | UN | 1 | 4016779605144
2CDS271001R0157 | S201M-K05 Disj 05A curva K (50kA) 1p | 74.26 | UN | 1 | 4016779602297
2CDS271001R0158 | S201M-Z05 Disj 05A curva Z (50kA) 1p | 79.79 | UN | 1 | 4016779602303
2CDS271001R0161 | S201M-D16 Disj 16A curva D 10kA/15kA 1p | 61.85 | UN | 1 | 4016779602310
2CDS271001R0164 | S201M-C16 Disj 16A curva C 10kA/15kA 1p | 18.55 | UN | 1 | 4016779605151
2CDS271001R0165 | S201M-B16 Disj 16A curva B 10kA/15kA 1p | 21.39 | UN | 1 | 4016779605168
2CDS271001R0201 | S201M-D20 Disj 20A curva D 10kA/15kA 1p | 71.07 | UN | 1 | 4016779602327
2CDS271001R0204 | S201M-C20 Disj 20A curva C 10kA/15kA 1p | 21.36 | UN | 1 | 4016779605175
2CDS271001R0205 | S201M-B20 Disj 20A curva B 10kA/15kA 1p | 24.73 | UN | 1 | 4016779605182
2CDS271001R0217 | S201M-K1 Disj 1A curva K (50kA) 1p | 74.26 | UN | 1 | 4016779602334
2CDS271001R0218 | S201M-Z1 Disj 1A curva Z (50kA) 1p | 79.79 | UN | 1 | 4016779602341
2CDS271001R0251 | S201M-D25 Disj 25A curva D 10kA/15kA 1p | 74.26 | UN | 1 | 4016779602358
2CDS271001R0254 | S201M-C25 Disj 25A curva C 10kA/15kA 1p | 22.27 | UN | 1 | 4016779605199
2CDS271001R0255 | S201M-B25 Disj 25A curva B 10kA/15kA 1p | 25.66 | UN | 1 | 4016779605205
2CDS271001R0257 | S201M-K16 Disj 16A curva K (50kA) 1p | 74.26 | UN | 1 | 4016779602365
2CDS271001R0258 | S201M-Z16 Disj 16A curva Z (50kA) 1p | 79.79 | UN | 1 | 4016779602372
2CDS271001R0277 | S201M-K2 Disj 2A curva K (50kA) 1p | 74.26 | UN | 1 | 4016779602389
2CDS271001R0278 | S201M-Z2 Disj 2A curva Z (50kA) 1p | 79.79 | UN | 1 | 4016779602396
2CDS271001R0317 | S201M-K3 Disj 3A curva K 10kA/15kA 1p | 74.26 | UN | 1 | 4016779602402
2CDS271001R0318 | S201M-Z3 Disj 3A curva Z 10kA/15kA 1p | 79.79 | UN | 1 | 4016779602419
2CDS271001R0321 | S201M-D32 Disj 32A curva D 10kA/15kA 1p | 72.88 | UN | 1 | 4016779602426
2CDS271001R0324 | S201M-C32 Disj 32A curva C 10kA/15kA 1p | 23.24 | UN | 1 | 4016779605212
2CDS271001R0325 | S201M-B32 Disj 32A curva B 10kA/15kA 1p | 26.87 | UN | 1 | 4016779605229
2CDS271001R0337 | S201M-K4 Disj 4A curva K 10kA/15kA 1p | 74.26 | UN | 1 | 4016779602433
2CDS271001R0338 | S201M-Z4 Disj 4A curva Z 10kA/15kA 1p | 79.79 | UN | 1 | 4016779602440
2CDS271001R0377 | S201M-K6 Disj 6A curva K 10kA/15kA 1p | 74.26 | UN | 1 | 4016779602457
2CDS271001R0378 | S201M-Z6 Disj 6A curva Z 10kA/15kA 1p | 79.79 | UN | 1 | 4016779602464
2CDS271001R0401 | S201M-D40 Disj 40A curva D 10kA/15kA 1p | 80.26 | UN | 1 | 4016779602471
2CDS271001R0404 | S201M-C40 Disj 40A curva C 10kA/15kA 1p | 24.13 | UN | 1 | 4016779605236
1SDA075178R1 | XT4N 250 TMA 80 400..800 4p F F UL/CSA | 1136.96 | UN | 1 | 8015644791551
1SDA075179R1 | XT4N 250 TMA 90 450..900 4p F F UL/CSA | 1136.96 | UN | 1 | 8015644791568
1SDA075180R1 | XT4N 250 TMA 100 500..1000 4p F F UL/CSA | 1136.96 | UN | 1 | 8015644791575
1SDA075181R1 | XT4N 250 TMA 110 550..1100 4p F F UL/CSA | 1136.96 | UN | 1 | 8015644791582
1SDA075182R1 | XT4N 250 TMA 125 625..1250 4p F F UL/CSA | 1136.96 | UN | 1 | 8015644791599
1SDA075183R1 | XT4N 250 TMA 150 750..1500 4p F F UL/CSA | 1274.14 | UN | 1 | 8015644791605
1SDA075184R1 | XT4N 250 TMA 175 875..1750 4p F F UL/CSA | 1315.06 | UN | 1 | 8015644791612
1SDA075185R1 | XT4N 250 TMA 200 1000..2000 4p FF UL/CSA | 1315.06 | UN | 1 | 8015644791629
1SDA075186R1 | XT4N 250 TMA 225 1125..2250 4p FF UL/CSA | 1353.4 | UN | 1 | 8015644791636
1SDA075187R1 | XT4N 250 TMA 250 1250..2500 4p FF UL/CSA | 1353.4 | UN | 1 | 8015644791643
1SDA075188R1 | XT4S 250 TMF 25-400 3p F F UL/CSA | 924.42 | UN | 1 | 8015644791650
1SDA075189R1 | XT4S 250 TMF 30-400 3p F F UL/CSA | 924.42 | UN | 1 | 8015644791667
1SDA075190R1 | XT4S 250 TMF 35-400 3p F F UL/CSA | 924.42 | UN | 1 | 8015644791674
1SDA075191R1 | XT4S 250 TMF 40-400 3p F F UL/CSA | 924.42 | UN | 1 | 8015644791681
1SDA075192R1 | XT4S 250 TMF 50-500 3p F F UL/CSA | 924.42 | UN | 1 | 8015644791698
1SDA075193R1 | XT4S 250 TMF 60-600 3p F F UL/CSA | 924.42 | UN | 1 | 8015644791704
1SDA075194R1 | XT4S 250 TMF 70-700 3p F F UL/CSA | 924.42 | UN | 1 | 8015644791711
1SDA075195R1 | XT4S 250 TMA 80 400..800 3p F F UL/CSA | 924.42 | UN | 1 | 8015644791728
1SDA075196R1 | XT4S 250 TMA 90 450..900 3p F F UL/CSA | 924.42 | UN | 1 | 8015644791735
1SDA075197R1 | XT4S 250 TMA 100 500..1000 3p F F UL/CSA | 924.42 | UN | 1 | 8015644791742
1SDA075198R1 | XT4S 250 TMA 110 550..1100 3p F F UL/CSA | 924.42 | UN | 1 | 8015644791759
1SDA075199R1 | XT4S 250 TMA 125 625..1250 3p F F UL/CSA | 924.42 | UN | 1 | 8015644791766
1SDA075200R1 | XT4S 250 TMA 150 750..1500 3p F F UL/CSA | 971.03 | UN | 1 | 8015644791773
1SDA075201R1 | XT4S 250 TMA 175 875..1750 3p F F UL/CSA | 996.97 | UN | 1 | 8015644791780
1SDA075202R1 | XT4S 250 TMA 200 1000..2000 3p FF UL/CSA | 996.97 | UN | 1 | 8015644791797
1SDA075203R1 | XT4S 250 TMA 225 1125..2250 3p FF UL/CSA | 1069.17 | UN | 1 | 8015644791803
1SDA075204R1 | XT4S 250 TMA 250 1250..2500 3p FF UL/CSA | 1069.17 | UN | 1 | 8015644791810
1SDA075205R1 | XT4S 250 TMF 25-400 4p F F UL/CSA | 1155.48 | UN | 1 | 8015644791827
1SDA075206R1 | XT4S 250 TMF 30-400 4p F F UL/CSA | 1155.48 | UN | 1 | 8015644791834
1SDA075208R1 | XT4S 250 TMF 35-400 4p F F UL/CSA | 1155.48 | UN | 1 | 8015644791858
1SDA075209R1 | XT4S 250 TMF 40-400 4p F F UL/CSA | 1155.48 | UN | 1 | 8015644791865
1SDA075210R1 | XT4S 250 TMF 50-500 4p F F UL/CSA | 1155.48 | UN | 1 | 8015644791872
1SDA075211R1 | XT4S 250 TMF 60-600 4p F F UL/CSA | 1155.48 | UN | 1 | 8015644791889
1SDA075212R1 | XT4S 250 TMF 70-700 4p F F UL/CSA | 1155.48 | UN | 1 | 8015644791896
1SDA075213R1 | XT4S 250 TMA 80 400..800 4p F F UL/CSA | 1155.48 | UN | 1 | 8015644791902
1SDA075214R1 | XT4S 250 TMA 90 450..900 4p F F UL/CSA | 1155.48 | UN | 1 | 8015644791919
1SDA075215R1 | XT4S 250 TMA 100 500..1000 4p F F UL/CSA | 1155.48 | UN | 1 | 8015644791926
1SDA075216R1 | XT4S 250 TMA 110 550..1100 4p F F UL/CSA | 1155.48 | UN | 1 | 8015644791933
1SDA075217R1 | XT4S 250 TMA 125 625..1250 4p F F UL/CSA | 1155.48 | UN | 1 | 8015644791940
1SDA075218R1 | XT4S 250 TMA 150 750..1500 4p F F UL/CSA | 1294.62 | UN | 1 | 8015644791957
1SDA066271R1 | XT2 Terminal posterior orientável p/ par | 37.46 | UN | 1 | 8015644691950
1SDA066272R1 | XT3 Terminal posterior orientável p/ par | 34.94 | UN | 1 | 8015644001827
1SDA066273R1 | XT3 Terminal posterior orientável p/ par | 46.7 | UN | 1 | 8015644691967
1SDA066274R1 | KIT FC CuAl 1x35...150mm2 XT3 3pcs | 47.55 | UN | 1 | 8015644001841
1SDA066275R1 | KIT FC CuAl 1x35...150mm2 XT3 4pcs | 63.45 | UN | 1 | 8015644691974
1SDA066276R1 | XT1 Kit conv fixo parte móv remov, XT1 | 56.43 | UN | 1 | 8015644001865
1SDA066277R1 | XT1 Kit conversão de fixo em parte móvel | 73.33 | UN | 1 | 8015644691981
1SDA066278R1 | XT2 Kit conv fixo parte móv remov, XT2 | 56.43 | UN | 1 | 8015644001889
1SDA066279R1 | XT2 Kit conversão de fixo em parte móvel | 73.33 | UN | 1 | 8015644691998
1SDA066280R1 | XT3 Kit conv fixo parte móv remov, XT3 | 65.08 | UN | 1 | 8015644001902
1SDA066281R1 | XT3 Kit conversão de fixo em parte móvel | 85.73 | UN | 1 | 8015644692001
1SDA066282R1 | XT4 Kit conv fixo parte móv remov, XT4 | 69.45 | UN | 1 | 8015644001926
1SDA066283R1 | XT4 Kit conversão de fixo em parte móvel | 91.52 | UN | 1 | 8015644692018
1SDA066284R1 | XT2 Kit conversão de fixo em parte móvel | 84.6 | UN | 1 | 8015644001940
1SDA066285R1 | XT2 Kit conversão de fixo em parte móvel | 110.06 | UN | 1 | 8015644692025
1SDA066286R1 | XT4 Kit conversão de fixo em parte móvel | 124.4 | UN | 1 | 8015644001964
1SDA066287R1 | XT4 Kit conversão de fixo em parte móvel | 161.61 | UN | 1 | 8015644692032
1SDA066288R1 | KIT FP XT2 W <FP P | 96.95 | UN | 1 | 8015644001988
1SDA066289R1 | KIT FP XT4 W <FP P | 107.69 | UN | 1 | 8015644692049
1SDA066290R1 | XT2 KIT CONVERSION MP RC Sel 4P, F a P - | 120.8 | UN | 1 | 8015644002008
1SDA066291R1 | XT4 KIT CONVERSION MP RC Sel 4P, F a P - | 166.41 | UN | 1 | 8015644002015
1SDA066292R1 | KIT W MP RC XT2 4p | 167.81 | UN | 1 | 8015644692056
1SDA066293R1 | XT2-XT4 BLOCOio por chave p/ parte fixa | 68.53 | UN | 1 | 8015644000981
1SDA066294R1 | XT2-XT4 BLOCOio por chave p/ parte fixa | 68.53 | UN | 1 | 8015644692063
1SDA066298R1 | KL-D RONIS FP W XT2-XT4 KEY LOCK SEV. | 105.85 | UN | 1 | 8015644002138
1SDA066300R1 | KL-S RONIS FP W XT2-XT4 KEY LO.EQ.FEL.A | 105.85 | UN | 1 | 8015644692087
1SDA066305R1 | XT1 Adaptador de terminais na parte fixa | 29.43 | UN | 1 | 8015644002039
1SDA066306R1 | XT1 Adaptador de terminais na parte fixa | 35.36 | UN | 1 | 8015644692100
1SDA066307R1 | XT2 Adaptador de terminais na parte fixa | 29.43 | UN | 1 | 8015644002053
1SDA066308R1 | XT2 Adaptador de terminais na parte fixa | 35.36 | UN | 1 | 8015644692117
1SDA066309R1 | XT3 Adaptador de terminais na parte fixa | 36.75 | UN | 1 | 8015644002077
1SDA066310R1 | XT3 Adaptador de terminais na parte fixa | 44.19 | UN | 1 | 8015644692124
1SDA066311R1 | XT4 Adaptador de terminais na parte fixa | 38.97 | UN | 1 | 8015644002091
1SDA066312R1 | XT4 Adaptador de terminais na parte fixa | 46.62 | UN | 1 | 8015644692131
1SDA066313R1 | SOR XT1..XT4 12 Vdc | 87.11 | UN | 1 | 8015644002213
1SDA066314R1 | SOR XT1..XT4 24-30 Vac/dc | 92.06 | UN | 1 | 8015644692148
1SDA066315R1 | SOR XT1..XT4 48-60 Vac/dc | 87.11 | UN | 1 | 8015644002237
1SDA066316R1 | SOR XT1..XT4 110...127 Vac-110...125 Vdc | 87.11 | UN | 1 | 8015644692155
1SDA066317R1 | SOR XT1..XT4 220...240 Vac-220...250 Vdc | 92.06 | UN | 1 | 8015644002251
1SDA066318R1 | SOR XT1..XT4 380-440 Vac | 87.11 | UN | 1 | 8015644002268
1SFA619101R3023 | PUSHBUTTON#CP2-30Y-20 | 15.42 | UN | 1 | 7320500242551
1SFA619101R3024 | PUSHBUTTON#CP2-30L-20 | 15.42 | UN | 1 | 7320500242568
1SFA619101R3026 | PUSHBUTTON#CP2-30B-20 | 15.42 | UN | 1 | 7320500242582
1SFA619101R3041 | PUSHBUTTON#CP2-30R-01 | 13.67 | UN | 1 | 7320500242605
1SFA619101R3046 | PUSHBUTTON#CP2-30B-01 | 13.67 | UN | 1 | 7320500242650
1SFA619101R3051 | PUSHBUTTON#CP2-30R-02 | 15.42 | UN | 1 | 7320500242674
1SFA619101R3071 | PUSHBUTTON#CP2-30R-11 | 15.42 | UN | 1 | 7320500242742
1SFA619101R3072 | PUSHBUTTON#CP2-30G-11 | 15.42 | UN | 1 | 7320500242759
1SFA619101R3073 | PUSHBUTTON#CP2-30Y-11 | 15.42 | UN | 1 | 7320500242766
1SFA619101R3076 | PUSHBUTTON#CP2-30B-11 | 15.42 | UN | 1 | 7320500242797
1SFA619102R1011 | CP3-10R-10 Botão saliente de impulso com | 8.03 | UN | 1 | 7320500242810
1SFA619102R1012 | CP3-10G-10 Botão saliente de impulso com | 8.03 | UN | 1 | 7320500242827
1SFA619102R1013 | CP3-10Y-10 Botão saliente de impulso com | 8.03 | UN | 1 | 7320500242834
1SFA619102R1014 | CP3-10L-10 Botão saliente de impulso com | 8.03 | UN | 1 | 7320500242841
1SFA619102R1015 | CP3-10W-10 Botão saliente de impulso com | 8.03 | UN | 1 | 7320500242858
1SFA619102R1016 | CP3-10B-10 Botão saliente de impulso com | 8.03 | UN | 1 | 7320500242865
1SFA619102R1021 | CP3-10R-20 Botão saliente de impulso com | 10.14 | UN | 1 | 7320500242889
1SFA619102R1022 | CP3-10G-20 Botão saliente de impulso com | 10.14 | UN | 1 | 7320500242896
1SFA619102R1023 | CP3-10Y-20 Botão saliente de impulso com | 10.14 | UN | 1 | 7320500242902
1SFA619102R1024 | CP3-10L-20 Botão saliente de impulso com | 10.14 | UN | 1 | 7320500242919
1SFA619102R1025 | CP3-10W-20 Botão saliente de impulso com | 10.14 | UN | 1 | 7320500242926
1SFA619102R1026 | CP3-10B-20 Botão saliente de impulso com | 10.14 | UN | 1 | 7320500242933
1SFA619102R1041 | CP3-10R-01 Botão saliente de impulso com | 8.03 | UN | 1 | 7320500242957
1SFA619102R1046 | CP3-10B-01 Botão saliente de impulso com | 8.03 | UN | 1 | 7320500243008
1SFA619102R1051 | CP3-10R-02 Botão saliente de impulso com | 10.14 | UN | 1 | 7320500243022
1SFA619102R1056 | CP3-10B-02 Botão saliente de impulso com | 10.14 | UN | 1 | 7320500243077
1SFA619102R1071 | CP3-10R-11 Botão saliente de impulso com | 10.14 | UN | 1 | 7320500243091
1SFA619102R1072 | CP3-10G-11 Botão saliente de impulso com | 10.14 | UN | 1 | 7320500243107
1SFA619102R1073 | CP3-10Y-11 Botão saliente de impulso com | 10.14 | UN | 1 | 7320500243114
1SFA619102R1074 | CP3-10L-11 Botão saliente de impulso com | 10.14 | UN | 1 | 7320500243121
1SFA619102R1075 | CP3-10W-11 Botão saliente de impulso com | 10.14 | UN | 1 | 7320500243138
1SFA619102R1076 | CP3-10B-11 Botão saliente de impulso com | 10.14 | UN | 1 | 7320500243145
1SFA619102R1111 | CP3-11R-10 Puls. Lum. saliente 24 VAC/DC | 13.35 | UN | 1 | 7320500376386
1SFA619102R1112 | CP3-11G-10 Puls. Lum. saliente 24 VAC/DC | 13.35 | UN | 1 | 7320500381441
1SFA619102R1113 | CP3-11Y-10 Puls. Lum. saliente 24 VAC/DC | 13.35 | UN | 1 | 7320500381458
1SFA619102R1114 | CP3-11L-10 Pushbutton | 11.36 | UN | 1 | 7320500473986
1SFA619102R1118 | CP3-11C-10 Pushbutton | 11.36 | UN | 1 | 7320500473993
1SFA619102R1141 | CP3-11R-01 Puls. Lum. saliente 24 VAC/DC | 13.35 | UN | 1 | 7320500381465
1SFA619102R1211 | CP3-12R-10 Puls. Lum. saliente 110-130 V | 13.35 | UN | 1 | 7320500381595
1SFA619102R1212 | CP3-12G-10 Puls. Lum. saliente 110-130 V | 13.35 | UN | 1 | 7320500381601
1SDA066319R1 | SOR XT1..XT4 480-525 Vac | 87.11 | UN | 1 | 8015644692162
1SDA066321R1 | XT1/4 Bobina de abertura, c/ cabo, 12V c | 71.88 | UN | 1 | 8015644692179
1SDA066322R1 | XT1/4 Bobina de abertura, c/ cabo, 24-30 | 71.88 | UN | 1 | 8015644002305
1SDA066323R1 | XT1/4 Bobina de abertura, c/ cabo, 48-60 | 71.88 | UN | 1 | 8015644692186
1SDA066324R1 | XT1/4 Bobina de abertura, c/ cabo, 110-1 | 71.88 | UN | 1 | 8015644002329
1SDA066325R1 | XT1/4 Bobina de abertura, c/ cabo, 220-2 | 71.88 | UN | 1 | 8015644692193
1SDA066326R1 | XT1/4 Bobina de abertura, c/ cabo, 380-4 | 71.88 | UN | 1 | 8015644002343
1SDA066327R1 | XT1/4 Bobina de abertura, c/ cabo, 480-5 | 71.88 | UN | 1 | 8015644692209
1SDA066328R1 | XT2-XT4 Bobina de abertura, c/ cabo, 12V | 75.4 | UN | 1 | 8015644002190
1SDA066329R1 | XT2-XT4 Bobina de abertura, c/ cabo, 24- | 75.4 | UN | 1 | 8015644002367
1SDA066330R1 | XT2-XT4 Bobina de abertura, c/ cabo, 48- | 75.4 | UN | 1 | 8015644692216
1SDA066331R1 | XT2-XT4 Bobina de abertura, c/ cabo, 110 | 75.4 | UN | 1 | 8015644002381
1SDA066332R1 | XT2-XT4 Bobina de abertura, c/ cabo, 220 | 75.4 | UN | 1 | 8015644692223
1SDA066333R1 | XT2-XT4 Bobina de abertura, c/ cabo, 380 | 75.4 | UN | 1 | 8015644002404
1SDA066334R1 | XT2-XT4 Bobina de abertura, c/ cabo, 480 | 75.4 | UN | 1 | 8015644692230
1SDA066389R1 | UVR XT1..XT4 24-30 Vac/dc | 129.9 | UN | 1 | 8015644692506
1SDA066390R1 | UVR XT1..XT4 60 Vac/dc | 129.9 | UN | 1 | 8015644003005
1SDA066391R1 | UVR XT1..XT4 110-127Vac-110-125Vdc | 129.9 | UN | 1 | 8015644003012
1SDA066392R1 | UVR XT1..XT4 220-240Vac-220-250Vdc | 129.9 | UN | 1 | 8015644692513
1SDA066393R1 | UVR XT1..XT4 380-440 Vac | 129.9 | UN | 1 | 8015644003036
1SDA066394R1 | UVR XT1..XT4 480-525 Vac | 129.9 | UN | 1 | 8015644692520
1SDA066396R1 | XT1/4 Bobina de mínima tensão, c/ cabo, | 136.49 | UN | 1 | 8015644692537
1SDA066397R1 | XT1/4 Bobina de mínima tensão, c/ cabo, | 136.49 | UN | 1 | 8015644003074
1SDA066398R1 | XT1/4 Bobina de mínima tensão, c/ cabo, | 136.49 | UN | 1 | 8015644692544
1SDA066399R1 | XT1/4 Bobina de mínima tensão, c/ cabo, | 136.49 | UN | 1 | 8015644003098
1SDA066400R1 | XT1/4 Bobina de mínima tensão, c/ cabo, | 136.49 | UN | 1 | 8015644692551
1SDA066401R1 | XT1/4 Bobina de mínima tensão, c/ cabo, | 136.49 | UN | 1 | 8015644003111
1SDA066403R1 | XT2-XT4 Bobina de mínima tensão, c/ cabo | 136.49 | UN | 1 | 8015644003135
1SDA066404R1 | XT2-XT4 Bobina de mínima tensão, c/ cabo | 136.49 | UN | 1 | 8015644692575
1SDA066405R1 | XT2-XT4 Bobina de mínima tensão, c/ cabo | 136.49 | UN | 1 | 8015644003159
1SDA066406R1 | XT2-XT4 Bobina de mínima tensão, c/ cabo | 136.49 | UN | 1 | 8015644692582
1SDA066407R1 | XT2-XT4 Bobina de mínima tensão, c/ cabo | 136.49 | UN | 1 | 8015644003173
1SDA066408R1 | XT2-XT4 Bobina de mínima tensão, c/ cabo | 136.49 | UN | 1 | 8015644692599
1SDA066409R1 | XT1/4 Conetor de ligação, fêmea-macho, 3 | 27.95 | UN | 1 | 8015644003197
1SDA066410R1 | XT1/4 Conetor de ligação, fêmea-macho, 6 | 37.23 | UN | 1 | 8015644692605
1SDA066411R1 | XT1/4 Conetor de ligação, fêmea-macho, 9 | 41.3 | UN | 1 | 8015644003210
1SDA066412R1 | XT1/4 Conetor de ligação, fêmea-macho, 1 | 63.45 | UN | 1 | 8015644692612
1SDA066413R1 | XT2-XT4 Conetor de ligação 12 pinos, XT2 | 73.29 | UN | 1 | 8015644003234
1SDA066414R1 | XT2-XT4 Conetor de ligação 12 pinos, XT2 | 73.29 | UN | 1 | 8015644692629
1SDA066415R1 | XT2-XT4 Conetor de ligação, 4º pólo, p/ | 29.96 | UN | 1 | 8015644003258
2CPX031406R9999 | kit montagem parede UK 5R | 79.96 | UN | 1 | 4011617314066
2CPX031407R9999 | UZB1 Entrada de cabos, UK600 | 13.82 | UN | 1 | 4011617314073
2CPX031408R9999 | kit união UK600 | 23.63 | UN | 1 | 4011617314080
2CPX031409R9999 | Segregação horizontal | 42.84 | UN | 1 | 4011617314097
2CPX031410R9999 | UZT1 Jogo dobradiças porta UK600 | 3.88 | UN | 1 | 4011617314103
2CPX031411R9999 | fechadura TIP-in UK600 | 4.12 | UN | 1 | 4011617314110
2CPX031412R9999 | fechadura de segurança UK600 | 28.84 | UN | 1 | 4011617314127
2CPX031413R9999 | fechadura de segurança UK600 FR | 29.28 | UN | 1 | 4011617314134
2CPX031414R9999 | Platina de montagem UK 1 R | 38.59 | UN | 1 | 4011617314141
2CPX031415R9999 | Platina de montagem UK 2 R | 48.42 | UN | 1 | 4011617314158
2CPX031416R9999 | Platina de montagem UK 3 R | 57.02 | UN | 1 | 4011617314165
2CPX031417R9999 | Platina de montagem UK 4 R | 68.7 | UN | 1 | 4011617314172
2CPX031418R9999 | Platina de montagem UK 5 R | 96.43 | UN | 1 | 4011617314189
2CPX031420R9999 | Suporte porta-cabos UK600 | 23.12 | UN | 1 | 4011617314202
2CPX031421R9999 | perf Platina de montagem 1R | 45.06 | UN | 1 | 4011617314219
2CPX031422R9999 | suporte Router | 21.37 | UN | 1 | 4011617314226
2CPX031423R9999 | Patchpanel 6x | 32.71 | UN | 1 | 4011617314233
2CPX031424R9999 | Patchpanel 12x | 59.99 | UN | 1 | 4011617314240
2CPX031425R9999 | Patchpanel 24x | 192.85 | UN | 1 | 4011617314257
2CPX031426R9999 | suporte patchpanel | 20.69 | UN | 1 | 4011617314264
2CPX031427R9999 | ZE224 single socket EURO | 26.24 | UN | 1 | 4011617314271
2CPX031428R9999 | ZX30 support socket CH | 42.26 | UN | 1 | 4011617314288
2CPX031429R9999 | sistema de etiquetas UK600 | 2.05 | UN | 1 | 4011617314295
2CPX031432R9999 | ComfortLine accessories Mounting plate, 24 SU, Row | 119.32 | UN | 1 | 4011617314325
2CPX031434R9999 | Kit UK600 para montagem em parede falsa | 26.63 | UN | 1 | 4011617314349
2CPX031450R9999 | UK662CVC combi unit fl 24M vent door | 706.41 | UN | 1 | 4011617314509
2CPX031451R9999 | UK663CVC combi unit fl 36M vent door | 747.46 | UN | 1 | 4011617314516
2CPX031452R9999 | UK662CWC combi unit fl 24M vent wifi | 771.54 | UN | 1 | 4011617314523
2CPX031453R9999 | UK663CWC combi unit fl 36M vent wifi | 812.49 | UN | 1 | 4011617314530
2CPX031454R9999 | UK620MVB Media un. fl Din 2R vent wo.s | 408.52 | UN | 1 | 4011617314547
2CPX031455R9999 | UK630MVB Media un. fl Din 3R vent wo.s | 457.24 | UN | 1 | 4011617314554
2CPX031456R9999 | UK640MVB Media un. fl Din 4R vent wo.s | 503.96 | UN | 1 | 4011617314561
2CPX031457R9999 | UK650MVB Media un. fl Din 5R vent wo.s | 617.19 | UN | 1 | 4011617314578
2CPX031569R9999 | ZA78 Labelling System | 3.04 | UN | 1 | 4011617315698
2CPX031570R9999 | ZA79 Labelling System | 3.04 | UN | 1 | 4011617315704
2CPX031768R9999 | Fundo Imagem frame 3 R | 209.88 | UN | 1 | 4011617317685
2CPX031770R9999 | Fundo espelho 3 R | 210.77 | UN | 1 | 4011617317708
2CPX031774R9999 | Fundo Imagem frame 4 R | 220.52 | UN | 1 | 4011617317746
2CPX031776R9999 | Fundo espelho 4 R | 233.69 | UN | 1 | 4011617317760
2CPX031778R9999 | Fundo LED panel 4 R | 1358.56 | UN | 1 | 4011617317784
2CPX031780R9999 | Fundo Imagem frame 5 R | 239.65 | UN | 1 | 4011617317807
2CPX031782R9999 | Fundo espelho 5 R | 253.73 | UN | 1 | 4011617317821
2CDS271001R0405 | S201M-B40 Disj 40A curva B 10kA/15kA 1p | 27.84 | UN | 1 | 4016779605243
2CDS271001R0407 | S201M-K8 Disj 8A curva K 10kA/15kA 1p | 74.26 | UN | 1 | 4016779602488
2CDS271001R0408 | S201M-Z8 Disj 8A curva Z 10kA/15kA 1p | 79.79 | UN | 1 | 4016779602495
2CDS271001R0427 | S201M-K10 Disj 10A curva K 10kA/15kA 1p | 61.85 | UN | 1 | 4016779602501
2CDS271001R0428 | S201M-Z10 Disj 10A curva Z 10kA/15kA 1p | 66.39 | UN | 1 | 4016779602518
2CDS271001R0467 | S201M-K16 Disj 16A curva K 10kA/15kA 1p | 61.85 | UN | 1 | 4016779602525
2CDS271001R0468 | S201M-Z16 Disj 16A curva Z 10kA/15kA 1p | 66.39 | UN | 1 | 4016779602532
2CDS271001R0487 | S201M-K20 Disj 20A curva K 10kA/15kA 1p | 71.07 | UN | 1 | 4016779602549
2CDS271001R0488 | S201M-Z20 Disj 20A curva Z 10kA/15kA 1p | 76.55 | UN | 1 | 4016779602556
2CDS271001R0501 | S201M-D50 Disj 50A curva D 10kA/15kA 1p | 92.76 | UN | 1 | 4016779602563
2CDS271001R0504 | S201M-C50 Disj 50A curva C 10kA/15kA 1p | 27.84 | UN | 1 | 4016779605250
2CDS271001R0505 | S201M-B50 Disj 50A curva B 10kA/15kA 1p | 32.11 | UN | 1 | 4016779605267
2CDS271001R0517 | S201M-K25 Disj 25A curva K 10kA/15kA 1p | 74.26 | UN | 1 | 4016779602570
2CDS271001R0518 | S201M-Z25 Disj 25A curva Z 10kA/15kA 1p | 79.79 | UN | 1 | 4016779602587
2CDS271001R0537 | S201M-K32 Disj 32A curva K 10kA/15kA 1p | 77.46 | UN | 1 | 4016779602594
2CDS271001R0538 | S201M-Z32 Disj 32A curva Z 10kA/15kA 1p | 83.55 | UN | 1 | 4016779602600
2CDS271001R0557 | S201M-K40 Disj 40A curva K 10kA/15kA 1p | 80.26 | UN | 1 | 4016779602617
2CDS271001R0558 | S201M-Z40 Disj 40A curva Z 10kA/15kA 1p | 86.69 | UN | 1 | 4016779602624
2CDS271001R0577 | S201M-K50 Disj 50A curva K 10kA/15kA 1p | 92.76 | UN | 1 | 4016779602631
2CDS271001R0578 | S201M-Z50 Disj 50A curva Z 10kA/15kA 1p | 99.68 | UN | 1 | 4016779602648
2CDS271001R0607 | S201M-K63 Disj 63A curva K 10kA/15kA 1p | 105.16 | UN | 1 | 4016779602655
2CDS271001R0608 | S201M-Z63 Disj 63A curva Z 10kA/15kA 1p | 113.01 | UN | 1 | 4016779602662
2CDS271001R0631 | S201M-D63 Disj 63A curva D 10kA/15kA 1p | 105.16 | UN | 1 | 4016779602679
2CDS271001R0634 | S201M-C63 Disj 63A curva C 10kA/15kA 1p | 31.58 | UN | 1 | 4016779605274
2CDS271001R0635 | S201M-B63 Disj 63A curva B 10kA/15kA 1p | 36.39 | UN | 1 | 4016779605281
2CDS271001R0971 | S201M-D16 Disj 16A curva D (50kA) 1p | 74.26 | UN | 1 | 4016779602686
2CDS271001R0974 | S201M-C16 Disj 16A curva C (50kA) 1p | 27.81 | UN | 1 | 4016779605298
2CDS271001R0981 | S201M-D05 Disj 05A curva D (50kA) 1p | 74.26 | UN | 1 | 4016779602693
2CDS271001R0984 | S201M-C05 Disj 05A curva C (50kA) 1p | 33.46 | UN | 1 | 4016779605304
2CDS271061R0014 | Miniature Circuit Breaker - S200MUC - 1P - 1 A - C | 59.21 | UN | 1 | 4013614421822
2CDS271061R0024 | S201M-C2UC Disj 2A curva C 10kA (cc) 1p | 59.95 | UN | 1 | 4013614421846
2CDS271061R0034 | S201M-C3UC Disj 3A curva C 10kA (cc) 1p | 59.95 | UN | 1 | 4013614421853
2CDS271061R0044 | S201M-C4UC Disj 4A curva C 10kA (cc) 1p | 47.96 | UN | 1 | 4013614421860
2CDS271061R0064 | S201M-C6UC Disj 6A curva C 10kA (cc) 1p | 47.96 | UN | 1 | 4013614421877
2CDS271061R0065 | S201M-B6UC Disj 6A curv B 10kA (c.c.) 1p | 64.11 | UN | 1 | 4013614439476
2CDS271061R0084 | S201M-C8UC Disj 8A curva C 10kA (cc) 1p | 47.96 | UN | 1 | 4013614421884
2CDS271061R0087 | S201M-K0.2UC Disj 02A curv K 10kA 1p | 84.53 | UN | 1 | 4013614421983
2CDS271061R0104 | S201M-C10UC Disj 10A curv C 10kA (cc) 1p | 39.98 | UN | 1 | 4013614421891
2CDS271061R0105 | S201M-B10UC Disj 10A curv B 10kA (cc) 1p | 42.74 | UN | 1 | 4013614421723
1SDA075219R1 | XT4S 250 TMA 175 875..1750 4p F F UL/CSA | 1321.25 | UN | 1 | 8015644791964
1SDA075220R1 | XT4S 250 TMA 200 1000..2000 4p FF UL/CSA | 1321.25 | UN | 1 | 8015644791971
1SDA075221R1 | XT4S 250 TMA 225 1125..2250 4p FF UL/CSA | 1375.43 | UN | 1 | 8015644791988
1SDA075222R1 | XT4S 250 TMA 250 1250..2500 4p FF UL/CSA | 1375.43 | UN | 1 | 8015644791995
1SDA075223R1 | XT4H 250 TMF 25-400 3p F F UL/CSA | 949.41 | UN | 1 | 8015644792008
1SDA075224R1 | XT4H 250 TMF 30-400 3p F F UL/CSA | 949.41 | UN | 1 | 8015644792015
1SDA075225R1 | XT4H 250 TMF 35-400 3p F F UL/CSA | 949.41 | UN | 1 | 8015644792022
1SDA075226R1 | XT4H 250 TMF 40-400 3p F F UL/CSA | 949.41 | UN | 1 | 8015644792039
1SDA075227R1 | XT4H 250 TMF 50-500 3p F F UL/CSA | 949.41 | UN | 1 | 8015644792046
1SDA075228R1 | XT4H 250 TMF 60-600 3p F F UL/CSA | 949.41 | UN | 1 | 8015644792053
1SDA075229R1 | XT4H 250 TMF 70-700 3p F F UL/CSA | 949.41 | UN | 1 | 8015644792060
1SDA075230R1 | XT4H 250 TMA 80 400..800 3p F F UL/CSA | 949.41 | UN | 1 | 8015644792077
1SDA075231R1 | XT4H 250 TMA 90 450..900 3p F F UL/CSA | 949.41 | UN | 1 | 8015644792084
1SDA075232R1 | XT4H 250 TMA 100 500..1000 3p F F UL/CSA | 949.41 | UN | 1 | 8015644792091
1SDA075233R1 | XT4H 250 TMA 110 550..1100 3p F F UL/CSA | 949.41 | UN | 1 | 8015644792107
1SDA075234R1 | XT4H 250 TMA 125 625..1250 3p F F UL/CSA | 949.41 | UN | 1 | 8015644792114
1SDA075235R1 | XT4H 250 TMA 150 750..1500 3p F F UL/CSA | 997.28 | UN | 1 | 8015644792121
1SDA075236R1 | XT4H 250 TMA 175 875..1750 3p F F UL/CSA | 1018.23 | UN | 1 | 8015644792138
1SDA075237R1 | XT4H 250 TMA 200 1000..2000 3p FF UL/CSA | 1018.23 | UN | 1 | 8015644792145
1SDA075238R1 | XT4H 250 TMA 225 1125..2250 3p FF UL/CSA | 1080.89 | UN | 1 | 8015644792152
1SDA075239R1 | XT4H 250 TMA 250 1250..2500 3p FF UL/CSA | 1080.89 | UN | 1 | 8015644792169
1SDA075240R1 | XT4H 250 TMF 25-400 4p F F UL/CSA | 1186.82 | UN | 1 | 8015644792176
1SDA075241R1 | XT4H 250 TMF 30-400 4p F F UL/CSA | 1186.82 | UN | 1 | 8015644792183
1SDA075242R1 | XT4H 250 TMF 35-400 4p F F UL/CSA | 1186.82 | UN | 1 | 8015644792190
1SDA075243R1 | XT4H 250 TMF 40-400 4p F F UL/CSA | 1186.82 | UN | 1 | 8015644792206
1SDA075244R1 | XT4H 250 TMF 50-500 4p F F UL/CSA | 1186.82 | UN | 1 | 8015644792213
1SDA075245R1 | XT4H 250 TMF 60-600 4p F F UL/CSA | 1186.82 | UN | 1 | 8015644792220
1SDA075246R1 | XT4H 250 TMF 70-700 4p F F UL/CSA | 1186.82 | UN | 1 | 8015644792237
1SDA075247R1 | XT4H 250 TMA 80 400..800 4p F F UL/CSA | 1186.82 | UN | 1 | 8015644792244
1SDA075248R1 | XT4H 250 TMA 90 450..900 4p F F UL/CSA | 1186.82 | UN | 1 | 8015644792251
1SDA075249R1 | XT4H 250 TMA 100 500..1000 4p F F UL/CSA | 1186.82 | UN | 1 | 8015644792268
1SDA075250R1 | XT4H 250 TMA 110 550..1100 4p F F UL/CSA | 1186.82 | UN | 1 | 8015644792275
1SDA075251R1 | XT4H 250 TMA 125 625..1250 4p F F UL/CSA | 1186.82 | UN | 1 | 8015644792282
1SDA075252R1 | XT4H 250 TMA 150 750..1500 4p F F UL/CSA | 1329.74 | UN | 1 | 8015644792299
1SDA075253R1 | XT4H 250 TMA 175 875..1750 4p F F UL/CSA | 1321.25 | UN | 1 | 8015644792305
1SDA075254R1 | XT4H 250 TMA 200 1000..2000 4p FF UL/CSA | 1321.25 | UN | 1 | 8015644792312
1SDA075255R1 | XT4H 250 TMA 225 1125..2250 4p FF UL/CSA | 1412.96 | UN | 1 | 8015644792329
1SDA075256R1 | XT4H 250 TMA 250 1250..2500 4p FF UL/CSA | 1518.74 | UN | 1 | 8015644792336
1SDA075257R1 | XT4L 250 TMF 25-400 3p F F UL/CSA | 1586.9 | UN | 1 | 8015644792343
1SDA075258R1 | XT4L 250 TMF 30-400 3p F F UL/CSA | 1586.9 | UN | 1 | 8015644792350
1SDA075259R1 | XT4L 250 TMF 35-400 3p F F UL/CSA | 1586.9 | UN | 1 | 8015644792367
1SDA075260R1 | XT4L 250 TMF 40-400 3p F F UL/CSA | 1586.9 | UN | 1 | 8015644792374
1SDA075261R1 | XT4L 250 TMF 50-500 3p F F UL/CSA | 1586.9 | UN | 1 | 8015644792381
1SDA075262R1 | XT4L 250 TMF 60-600 3p F F UL/CSA | 1586.9 | UN | 1 | 8015644792398
1SDA075263R1 | XT4L 250 TMF 70-700 3p F F UL/CSA | 1586.9 | UN | 1 | 8015644792404
1SDA075264R1 | XT4L 250 TMA 80 400..800 3p F F UL/CSA | 1586.9 | UN | 1 | 8015644792411
1SDA075265R1 | XT4L 250 TMA 90 450..900 3p F F UL/CSA | 1586.9 | UN | 1 | 8015644792428
1SDA075266R1 | XT4L 250 TMA 100 500..1000 3p F F UL/CSA | 1586.9 | UN | 1 | 8015644792435
1SDA075267R1 | XT4L 250 TMA 110 550..1100 3p F F UL/CSA | 1586.9 | UN | 1 | 8015644792442
1SDA075268R1 | XT4L 250 TMA 125 625..1250 3p F F UL/CSA | 1586.9 | UN | 1 | 8015644792459
1SDA075269R1 | XT4L 250 TMA 150 750..1500 3p F F UL/CSA | 1624.86 | UN | 1 | 8015644792466
1SDA075270R1 | XT4L 250 TMA 175 875..1750 3p F F UL/CSA | 1626.01 | UN | 1 | 8015644792473
1SDA075271R1 | XT4L 250 TMA 200 1000..2000 3p FF UL/CSA | 1626.01 | UN | 1 | 8015644792480
1SDA075272R1 | XT4L 250 TMA 225 1125..2250 3p FF UL/CSA | 1789.94 | UN | 1 | 8015644792497
1SDA075273R1 | XT4L 250 TMA 250 1250..2500 3p FF UL/CSA | 1793.18 | UN | 1 | 8015644792503
1SDA075274R1 | XT4L 250 TMF 25-400 4p F F UL/CSA | 1983.72 | UN | 1 | 8015644792510
1SDA075275R1 | XT4L 250 TMF 30-400 4p F F UL/CSA | 1983.72 | UN | 1 | 8015644792527
1SDA075276R1 | XT4L 250 TMF 35-400 4p F F UL/CSA | 1983.72 | UN | 1 | 8015644792534
1SDA075277R1 | XT4L 250 TMF 40-400 4p F F UL/CSA | 1983.72 | UN | 1 | 8015644792541
1SDA075278R1 | XT4L 250 TMF 50-500 4p F F UL/CSA | 1983.72 | UN | 1 | 8015644792558
1SDA075279R1 | XT4L 250 TMF 60-600 4p F F UL/CSA | 1983.72 | UN | 1 | 8015644792565
1SDA075280R1 | XT4L 250 TMF 70-700 4p F F UL/CSA | 1983.72 | UN | 1 | 8015644792572
1SDA075281R1 | XT4L 250 TMA 80 400..800 4p F F UL/CSA | 1983.72 | UN | 1 | 8015644792589
1SDA075282R1 | XT4L 250 TMA 90 450..900 4p F F UL/CSA | 1983.72 | UN | 1 | 8015644792596
1SDA075283R1 | XT4L 250 TMA 100 500..1000 4p F F UL/CSA | 1983.72 | UN | 1 | 8015644792602
1SDA075284R1 | XT4L 250 TMA 110 550..1100 4p F F UL/CSA | 1983.72 | UN | 1 | 8015644792619
1SDA075285R1 | XT4L 250 TMA 125 625..1250 4p F F UL/CSA | 1983.72 | UN | 1 | 8015644792626
1SDA075286R1 | XT4L 250 TMA 150 750..1500 4p F F UL/CSA | 2203.97 | UN | 1 | 8015644792633
1SDA075287R1 | XT4L 250 TMA 175 875..1750 4p F F UL/CSA | 2237.18 | UN | 1 | 8015644792640
1SDA075288R1 | XT4L 250 TMA 200 1000..2000 4p FF UL/CSA | 2237.18 | UN | 1 | 8015644792657
1SDA075289R1 | XT4L 250 TMA 225 1125..2250 4p FF UL/CSA | 2237.18 | UN | 1 | 8015644792664
1SDA075290R1 | XT4L 250 TMA 250 1250..2500 4p FF UL/CSA | 2237.18 | UN | 1 | 8015644792671
1SDA075291R1 | XT4V 250 TMF 25-400 3p F F UL/CSA | 1688.4 | UN | 1 | 8015644792688
1SDA075292R1 | XT4V 250 TMF 30-400 3p F F UL/CSA | 1688.4 | UN | 1 | 8015644792695
1SDA075293R1 | XT4V 250 TMF 35-400 3p F F UL/CSA | 1688.4 | UN | 1 | 8015644792701
1SDA075294R1 | XT4V 250 TMF 40-400 3p F F UL/CSA | 1688.4 | UN | 1 | 8015644792718
1SDA075295R1 | XT4V 250 TMF 50-500 3p F F UL/CSA | 1688.4 | UN | 1 | 8015644792725
1SDA075296R1 | XT4V 250 TMF 60-600 3p F F UL/CSA | 1688.4 | UN | 1 | 8015644792732
1SDA075297R1 | XT4V 250 TMF 70-700 3p F F UL/CSA | 1688.4 | UN | 1 | 8015644792749
1SDA075298R1 | XT4V 250 TMA 80 400..800 3p F F UL/CSA | 1688.4 | UN | 1 | 8015644792756
1SDA075299R1 | XT4V 250 TMA 90 450..900 3p F F UL/CSA | 1688.4 | UN | 1 | 8015644792763
1SDA075300R1 | XT4V 250 TMA 100 500..1000 3p F F UL/CSA | 1688.4 | UN | 1 | 8015644792770
1SDA075301R1 | XT4V 250 TMA 110 550..1100 3p F F UL/CSA | 1688.4 | UN | 1 | 8015644792787
1SDA075302R1 | XT4V 250 TMA 125 625..1250 3p F F UL/CSA | 1688.4 | UN | 1 | 8015644792794
1SDA075303R1 | XT4V 250 TMA 150 750..1500 3p F F UL/CSA | 1694.97 | UN | 1 | 8015644792800
1SDA075304R1 | XT4V 250 TMA 175 875..1750 3p F F UL/CSA | 1858.6 | UN | 1 | 8015644792817
1SDA075305R1 | XT4V 250 TMA 200 1000..2000 3p FF UL/CSA | 1858.6 | UN | 1 | 8015644792824
1SDA075306R1 | XT4V 250 TMA 225 1125..2250 3p FF UL/CSA | 1862.17 | UN | 1 | 8015644792831
1SDA075307R1 | XT4V 250 TMA 250 1250..2500 3p FF UL/CSA | 1866.6 | UN | 1 | 8015644792848
1SDA075308R1 | XT4V 250 TMF 25-400 4p F F UL/CSA | 2128.05 | UN | 1 | 8015644792855
1SDA075309R1 | XT4V 250 TMF 30-400 4p F F UL/CSA | 2128.05 | UN | 1 | 8015644792862
1SDA075310R1 | XT4V 250 TMF 35-400 4p F F UL/CSA | 2128.05 | UN | 1 | 8015644792879
1SDA075311R1 | XT4V 250 TMF 40-400 4p F F UL/CSA | 2128.05 | UN | 1 | 8015644792886
1SDA075312R1 | XT4V 250 TMF 50-500 4p F F UL/CSA | 2128.05 | UN | 1 | 8015644792893
1SDA075313R1 | XT4V 250 TMF 60-600 4p F F UL/CSA | 2128.05 | UN | 1 | 8015644792909
1SDA075314R1 | XT4V 250 TMF 70-700 4p F F UL/CSA | 2128.05 | UN | 1 | 8015644792916
1SDA075315R1 | XT4V 250 TMA 80 400..800 4p F F UL/CSA | 2128.05 | UN | 1 | 8015644792923
1SDA075316R1 | XT4V 250 TMA 90 450..900 4p F F UL/CSA | 2128.05 | UN | 1 | 8015644792930
1SDA075317R1 | XT4V 250 TMA 100 500..1000 4p F F UL/CSA | 2128.05 | UN | 1 | 8015644792947
1SDA075318R1 | XT4V 250 TMA 110 550..1100 4p F F UL/CSA | 2128.05 | UN | 1 | 8015644792954
1SDA075319R1 | XT4V 250 TMA 125 625..1250 4p F F UL/CSA | 2453.62 | UN | 1 | 8015644792961
1SDA075320R1 | XT4V 250 TMA 150 750..1500 4p F F UL/CSA | 2288.32 | UN | 1 | 8015644792978
1SDA075321R1 | XT4V 250 TMA 175 875..1750 4p F F UL/CSA | 2237.6 | UN | 1 | 8015644792985
1SDA075322R1 | XT4V 250 TMA 200 1000..2000 4p FF UL/CSA | 2237.6 | UN | 1 | 8015644792992
1SDA075323R1 | XT4V 250 TMA 225 1125..2250 4p FF UL/CSA | 2323.24 | UN | 1 | 8015644793005
1SDA075324R1 | XT4V 250 TMA 250 1250..2500 4p FF UL/CSA | 2453.62 | UN | 1 | 8015644793012
1SDA075336R1 | XT4H 250 MCP In=25 3p F F UL/CSA | 637.13 | UN | 1 | 8015644793135
1SDA075337R1 | XT4H 250 MCP In=50 3p F F UL/CSA | 637.13 | UN | 1 | 8015644793142
1SDA075338R1 | XT4H 250 MCP In=80 3p F F UL/CSA | 637.13 | UN | 1 | 8015644793159
1SDA075339R1 | XT4H 250 MCP In=100 3p F F UL/CSA | 637.13 | UN | 1 | 8015644793166
1SDA075340R1 | XT4H 250 MCP In=110 3p F F UL/CSA | 744.69 | UN | 1 | 8015644793173
1SDA075341R1 | XT4H 250 MCP In=125 3p F F UL/CSA | 744.69 | UN | 1 | 8015644793180
1SDA075342R1 | XT4H 250 MCP In=150 3p F F UL/CSA | 744.69 | UN | 1 | 8015644793197
1SDA075343R1 | XT4H 250 MCP In=175 3p F F UL/CSA | 1075.77 | UN | 1 | 8015644793203
1SDA075344R1 | XT4H 250 MCP In=200 3p F F UL/CSA | 1075.77 | UN | 1 | 8015644793210
1SDA075345R1 | XT4H 250 MCP In=225 3p F F UL/CSA | 1075.77 | UN | 1 | 8015644793227
1SDA075346R1 | XT4H 250 MCP In=250 3p F F UL/CSA | 1075.77 | UN | 1 | 8015644793234
1SDA075358R1 | XT4N 250 Ekip Dip LS/I In=40A 3p F F UL/CSA | 884.91 | UN | 1 | 8015644793357
1SDA075359R1 | XT4N 250 Ekip Dip LS/I In=60A 3p F F UL/CSA | 884.91 | UN | 1 | 8015644793364
1SDA075360R1 | XT4N 250 Ekip Dip LS/I In=100A 3p F F UL/CSA | 884.91 | UN | 1 | 8015644793371
2CPX031784R9999 | Fundo LED panel 5 R | 1582.59 | UN | 1 | 4011617317845
2CPX031795R9999 | Moldura design 3R | 376.25 | UN | 1 | 4011617317951
2CPX031796R9999 | Moldura design 4R | 470.29 | UN | 1 | 4011617317968
2CPX031797R9999 | Moldura design 5R | 587.87 | UN | 1 | 4011617317975
2CPX037485R9999 | ComfortLine media panels Media Panel, 36 SU, Rows: | 252.04 | UN | 1 | 4011617374855
2CPX037486R9999 | ComfortLine media panels Media Panel, 48 SU, Rows: | 277.31 | UN | 1 | 4011617374862
2CPX037487R9999 | ComfortLine media panels Media Panel, 60 SU, Rows: | 311.95 | UN | 1 | 4011617374879
2CPX037488R9999 | ComfortLine media panels Media Panel, 72 SU, Rows: | 346.7 | UN | 1 | 4011617374886
2CPX037489R9999 | ComfortLine media panels Media Panel, 84 SU, Rows: | 378.68 | UN | 1 | 4011617374893
2CPX037490R9999 | MEDIA PANEL 2 PW 4 ROW | 381.23 | UN | 1 | 4011617374909
2CPX037491R9999 | MEDIA PANEL 2 PW 5 ROW | 439.94 | UN | 1 | 4011617374916
2CPX037492R9999 | MEDIA PANEL 2 PW 6 ROW | 501.35 | UN | 1 | 4011617374923
2CPX037493R9999 | MEDIA PANEL 2 PW 7 ROW | 559.97 | UN | 1 | 4011617374930
2CPX038001R9999 | ZL8 ZL8 ligação terra porta TwinLine 43 | 20.78 | UN | 1 | 4011617380016
2CPX038146R9999 | Enclosure accessories , 12 modules, Dimensions: 11 | 402.67 | UN | 1 | 4011617381464
2CPX038187R9999 | ZB19 Cover Profile f. Busbars | 17.01 | UN | 1 | 4011617381877
2CPX038227R9999 | ZA6 porta-esquemas A4 para U/AT TwinLine | 13.54 | UN | 1 | 4011617382270
2CPX038228R9999 | ZA5 ZA5 Portaplanos autoadhesio A5 | 23.08 | UN | 1 | 4011617382287
2CPX038230R9999 | ZA11 Label Strip 1000mm | 9.82 | UN | 1 | 4011617382300
2CPX038231R9999 | ZA2 Máscara obturadora RAL 7035 1m | 5.42 | UN | 1 | 4011617382317
2CPX038233R9999 | ZA13 ZA13 Portaplanos autoadhesio A4 | 30.97 | UN | 1 | 4011617382331
2CPX038241R9999 | ZA10 Labelling Strip 1000mm | 14.69 | UN | 1 | 4011617382416
2CPX038242R9999 | ZA12 Labelling Strip 1000mm | 12.49 | UN | 1 | 4011617382423
2CPX038458R9999 | ZA71 Label. System f. busbars | 5.94 | UN | 1 | 4011617384588
2CPX038471R9999 | ZA123 ZA123 Placa suporte porta-esquemas | 68.13 | UN | 1 | 4011617384717
2CPX038472R9999 | ZA125 ZA125 Placa suporte porta-esquemas | 66.98 | UN | 1 | 4011617384724
2CPX038495R9999 | ZA27 Labelling System | 8.9 | UN | 1 | 4011617384953
2CPX038551R9999 | ZK300 N+PE-Busbar 1PW | 117.64 | UN | 1 | 4011617385516
2CPX038552R9999 | ZK301 N+PE-Busbar 2PW | 134.54 | UN | 1 | 4011617385523
2CPX038612R9999 | ZE311 Socket RJ45 plastic | 39.96 | UN | 1 | 4011617386124
2CPX038613R9999 | ZE312 Socket RJ45 metal | 52.6 | UN | 1 | 4011617386131
2CPX038625R9999 | Measuring devices , Dimensions: 73 mm x 18 mm x 66 | 69.33 | UN | 1 | 4011617386254
2CPX039021R9999 | Mounting rail, 35 mm x 244 mm x 7.5 mm | 7.83 | UN | 1 | 4011617390213
2CPX039022R9999 | Mounting rail, 35 mm x 494 mm x 7.5 mm | 11.62 | UN | 1 | 4011617390220
2CPX039050R9999 | ZX50 Insulator M6 30x30mm | 17.85 | UN | 1 | 4011617390503
2CPX039051R9999 | ZX51 Insulator M8 30x30mm | 18.13 | UN | 1 | 4011617390510
2CPX039052R9999 | ZX52 Insulator M10 40x40mm | 27.39 | UN | 1 | 4011617390527
2CPX039053R9999 | ZX53 Insulator M12 60x50mm | 42.18 | UN | 1 | 4011617390534
2CPX039054R9999 | ZX54 Insolator M12 50x40mm w.Bo | 52.18 | UN | 1 | 4011617390541
2CPX039071R9999 | ZX71 Partition OH1 | 8.14 | UN | 1 | 4011617390718
2CPX039073R9999 | ZX73 Partition OH3 | 11.15 | UN | 1 | 4011617390732
2CPX039074R9999 | ZX74 Partition Media OH4 | 13 | UN | 1 | 4011617390749
2CPX039075R9999 | ZX75 Partition OH5 | 12.93 | UN | 1 | 4011617390756
2CPX039086R9999 | ZX86 Transverse Partition 1PW | 4.35 | UN | 1 | 4011617390862
2CPX039087R9999 | ZX87 Separador horizontal plástico l=500 | 8.73 | UN | 1 | 4011617390879
2CPX039207R9999 | ZW209 WR Mountg Frame 1 Field 20 | 7.04 | UN | 1 | 4011617392071
2CPX039208R9999 | ED8 Bastidor EDF p/ armário de 2 filas a | 3.72 | UN | 1 | 4011617392088
2CPX039209R9999 | ED9 Bastidor montagem a=450 mm p/ armári | 2.76 | UN | 1 | 4011617392095
2CPX039210R9999 | ED10 Bastidor montagem a=600 mm armário | 3.48 | UN | 1 | 4011617392101
2CPX039211R9999 | ED11 Bastidor montagem a=750 mm armário | 3.92 | UN | 1 | 4011617392118
2CPX039212R9999 | ED12 Bastidor montagem a=900 mmarmário d | 4.46 | UN | 1 | 4011617392125
2CPX039213R9999 | ED13 Bastidor montagem a=1050 mm armário | 5.11 | UN | 1 | 4011617392132
2CPX039214R9999 | ED14 Bastidor montagem a=1200 mm armário | 5.83 | UN | 1 | 4011617392149
2CPX039215R9999 | ED15 Bastidor montagem a=1350 mm armário | 6.2 | UN | 1 | 4011617392156
2CPX039246R9999 | Conversion kit , Dimensions: 22.3 mm x 16.3 mm x 2 | 62.31 | UN | 1 | 4011617392460
2CPX039247R9999 | Conversion kit , Dimensions: 22.3 mm x 16.3 mm x 2 | 62.49 | UN | 1 | 4011617392477
2CPX039248R9999 | Conversion kit , Dimensions: 22.3 mm x 16.3 mm x 2 | 62.49 | UN | 1 | 4011617392484
2CPX039249R9999 | Conversion kit , Dimensions: 21.9 mm x 16.5 mm x 2 | 59.21 | UN | 1 | 4011617392491
2CPX039251R9999 | Mounting rail, 35 mm x 188 mm x 15 mm | 1.89 | UN | 1 | 4011617392514
2CPX039252R9999 | ED52 Calha DIN l=500 mm | 2.39 | UN | 1 | 4011617392521
2CPX039253R9999 | ED53 DIN Rail 3F. 696 mm | 3.98 | UN | 1 | 4011617392538
2CPX039254R9999 | ED54 DIN Rail 4F. 946 mm | 5.09 | UN | 1 | 4011617392545
2CPX039309R9999 | ED47 Cobertura de cabos p/ encaixe em ED | 28.72 | UN | 1 | 4011617393092
2CPX039312R9999 | Mounting plate, 187 mm x 352 mm x 2 mm | 58.83 | UN | 1 | 4011617393122
2CPX039381R9999 | ED1 Calha DIN l=250 mm | 1.18 | UN | 1 | 4011617393818
2CPX039382R9999 | ED2 Calha DIN l=500 mm | 2.14 | UN | 1 | 4011617393825
2CPX039383R9999 | ED3 Calha DIN l=750 mm | 3.26 | UN | 1 | 4011617393832
2CPX039384R9999 | Mounting rail, 35 mm x 994 mm x 15 mm | 4.86 | UN | 1 | 4011617393849
2CPX039411R9999 | ZW11 Width Profile E 1F. Profil | 21.28 | UN | 1 | 4011617394112
2CPX039412R9999 | ZW12 Width Profile E 2F. Profil | 25.34 | UN | 1 | 4011617394129
2CPX039413R9999 | ZW13 Width Profile E 3F. Profil | 32.69 | UN | 1 | 4011617394136
2CPX039414R9999 | ZW14 Width Profile E 4F. Profil | 40.39 | UN | 1 | 4011617394143
2CPX039416R9999 | ZW16 Width Profile E 1F. Profil | 34.86 | UN | 1 | 4011617394167
2CPX039417R9999 | ZW17 Width Profile E 2F. Profil | 46.44 | UN | 1 | 4011617394174
2CPX039418R9999 | ZW18 Width Profile E 3F. Profil | 64.02 | UN | 1 | 4011617394181
2CPX039419R9999 | ZW19 Width Profile E 4F. Profil | 80.4 | UN | 1 | 4011617394198
2CPX041427R9999 | MBB100 Set Touch Guard Module | 35.84 | UN | 1 | 4011617414278
2CPX041428R9999 | MBB200 Set Touch Guard Module | 63.98 | UN | 1 | 4011617414285
2CPX041632R9999 | MBK106K Set Terminal Block Module | 61.56 | UN | 1 | 4011617416326
2CPX041633R9999 | MBK206K Set Terminal Block Module | 87.64 | UN | 1 | 4011617416333
2CPX041634R9999 | MBK107K Set Terminal Block Module | 67.48 | UN | 1 | 4011617416340
2CPX041635R9999 | MBK207K Set Terminal Block Module | 95.27 | UN | 1 | 4011617416357
2CPX041636R9999 | MBK108K Set Terminal Block Module | 70.7 | UN | 1 | 4011617416364
2CPX041640R9999 | MBM112K Set Mounting Plate Module | 104.34 | UN | 1 | 4011617416401
2CPX041641R9999 | MBM113K Set Mounting Plate Module | 115.71 | UN | 1 | 4011617416418
2CPX041642R9999 | MBM114K Set Mounting Plate Module | 125.9 | UN | 1 | 4011617416425
2CPX041643R9999 | MBA190T Kit Tmax T1 / XT1 - T2 - T3 / XT | 71.38 | UN | 1 | 4011617416432
2CPX041644R9999 | MBA290T Kit Tmax T1 / XT1 - T2 - T3 / XT | 109.12 | UN | 1 | 4011617416449
2CPX041645R9999 | MBA390T Kit Tmax T1 / XT1 - T2 - T3 / XT | 131 | UN | 1 | 4011617416456
2CPX041648R9999 | MBS128 Barramento 440A vertical 300x250 | 281.45 | UN | 1 | 4011617416487
2CPX041649R9999 | MBS228 Barramento 440A vertical 450x500 | 480.85 | UN | 1 | 4011617416494
2CPX041650R9999 | MBG101 Kit modular 150 × 250 mm (a × l) | 44.39 | UN | 1 | 4011617416500
2CPX041651R9999 | MBG201 Kit modular 150 × 500 mm (a × l) | 55.89 | UN | 1 | 4011617416517
2CPX041652R9999 | MBG301 Kit modular 150 × 750 mm (a × l) | 65.11 | UN | 1 | 4011617416524
2CPX041653R9999 | DIN rail mounting devices 300 mm x 250 mm x 120 mm | 63.3 | UN | 1 | 4011617416531
2CPX041654R9999 | MBG412 Kit modular 300 × 250 mm (a × l) | 48.19 | UN | 1 | 4011617416548
2CPX041655R9999 | DIN rail mounting devices 300 mm x 500 mm x 120 mm | 86.99 | UN | 1 | 4011617416555
2CPX041656R9999 | MBG422 Kit modular 300 × 500 mm (a × l) | 62.86 | UN | 1 | 4011617416562
2CPX041658R9999 | MBG432 Kit modular 300 × 750 mm (a × l) | 88.46 | UN | 1 | 4011617416586
2CPX041659R9999 | DIN rail mounting devices 450 mm x 250 mm x 120 mm | 72.33 | UN | 1 | 4011617416593
2CPX041660R9999 | MBG413 Kit modular 450 × 250 mm (a × l) | 56.6 | UN | 1 | 4011617416609
2CPX041661R9999 | DIN rail mounting devices 450 mm x 500 mm x 120 mm | 101.37 | UN | 1 | 4011617416616
2CPX041662R9999 | MBG423 Kit modular 450 × 500 mm (a × l) | 82.28 | UN | 1 | 4011617416623
2CPX041664R9999 | MBG433 Kit modular 450 × 750 mm (a × l) | 165.28 | UN | 1 | 4011617416647
2CPX041665R9999 | DIN rail mounting devices 600 mm x 250 mm x 120 mm | 84.37 | UN | 1 | 4011617416654
2CPX041666R9999 | MBG414 Kit modular 600 × 250 mm (a × l) | 61.23 | UN | 1 | 4011617416661
2CPX041667R9999 | DIN rail mounting devices 600 mm x 500 mm x 120 mm | 124.87 | UN | 1 | 4011617416678
2CPX041668R9999 | MBG424 Kit modular 600 × 500 mm (a × l) | 97.85 | UN | 1 | 4011617416685
2CPX041670R9999 | MBG434 Kit modular 600 × 750 mm (a × l) | 169.49 | UN | 1 | 4011617416708
2CPX041671R9999 | DIN rail mounting devices 750 mm x 250 mm x 120 mm | 96.71 | UN | 1 | 4011617416715
2CPX041672R9999 | MBG415 Kit modular 750 × 250 mm (a × l) | 73.99 | UN | 1 | 4011617416722
2CPX041673R9999 | DIN rail mounting devices 750 mm x 500 mm x 120 mm | 145.16 | UN | 1 | 4011617416739
2CPX041674R9999 | MBG425 Kit modular 750 × 500 mm (a × l) | 112.11 | UN | 1 | 4011617416746
2CPX041676R9999 | MBG435 Kit modular 750 × 750 mm (a × l) | 220.25 | UN | 1 | 4011617416760
2CPX041677R9999 | MBK106 Kit montagem bornes 150 × 250 mm | 40.17 | UN | 1 | 4011617416777
2CPX041679R9999 | MBK206 Kit montagem bornes 150 × 500 mm | 53.82 | UN | 1 | 4011617416791
2CPX041681R9999 | MBK306 Kit montagem bornes 150 × 750 mm | 81.49 | UN | 1 | 4011617416814
2CPX041683R9999 | MBK107 Kit montagem bornes 300 × 250 mm | 57.93 | UN | 1 | 4011617416838
2CPX041685R9999 | MBK207 Kit montagem bornes 300 × 500 mm | 69.56 | UN | 1 | 4011617416852
2CPX041687R9999 | MBK307 Kit montagem bornes 300 × 750 mm | 80.96 | UN | 1 | 4011617416876
1SFA619102R1241 | CP3-12R-01 Puls. Lum. saliente 110-130 V | 13.35 | UN | 1 | 7320500381625
1SFA619102R1311 | CP3-13R-10 Puls. Lum. saliente 220 VAC/D | 13.35 | UN | 1 | 7320500381755
1SFA619102R1312 | CP3-13G-10 Puls. Lum. saliente 220 VAC/D | 13.35 | UN | 1 | 7320500381762
1SFA619102R1313 | CP3-13Y-10 Puls. Lum. saliente 220 VAC/D | 13.35 | UN | 1 | 7320500381779
1SFA619102R1314 | CP3-13L-10 Pushbutton | 11.36 | UN | 1 | 7320500474143
1SFA619102R1318 | CP3-13C-10 Pushbutton | 11.36 | UN | 1 | 7320500474150
1SFA619102R1341 | CP3-13R-01 Puls. Lum. saliente 220 VAC/D | 13.35 | UN | 1 | 7320500381786
1SFA619102R3012 | PUSHBUTTON#CP3-30G-10 | 9.61 | UN | 1 | 7320500243527
1SFA619102R3016 | PUSHBUTTON#CP3-30B-10 | 9.61 | UN | 1 | 7320500243565
1SFA619102R3021 | PUSHBUTTON#CP3-30R-20 | 11.47 | UN | 1 | 7320500243589
1SFA619102R3024 | PUSHBUTTON#CP3-30L-20 | 11.47 | UN | 1 | 7320500243619
1SFA619102R3025 | PUSHBUTTON#CP3-30W-20 | 11.47 | UN | 1 | 7320500243626
1SFA619102R3026 | PUSHBUTTON#CP3-30B-20 | 11.47 | UN | 1 | 7320500243633
1SFA619102R3041 | PUSHBUTTON#CP3-30R-01 | 9.61 | UN | 1 | 7320500243657
1SFA619102R3046 | PUSHBUTTON#CP3-30B-01 | 9.61 | UN | 1 | 7320500243701
1SFA619102R3071 | PUSHBUTTON#CP3-30R-11 | 11.47 | UN | 1 | 7320500243794
1SFA619102R3072 | PUSHBUTTON#CP3-30G-11 | 11.47 | UN | 1 | 7320500243800
1SFA619102R3075 | PUSHBUTTON#CP3-30W-11 | 11.47 | UN | 1 | 7320500243831
1SFA619102R3076 | PUSHBUTTON#CP3-30B-11 | 11.47 | UN | 1 | 7320500243848
1SFA619103R1011 | CP4-10R-10 Botão saliente mantido compac | 12.2 | UN | 1 | 7320500243862
1SFA619103R1012 | CP4-10G-10 Botão saliente mantido compac | 12.2 | UN | 1 | 7320500243879
1SFA619103R1015 | CP4-10W-10 Botão saliente mantido compac | 12.2 | UN | 1 | 7320500243909
1SFA619103R1016 | CP4-10B-10 Botão saliente mantido compac | 12.2 | UN | 1 | 7320500243916
1SFA619103R1022 | CP4-10G-20 Botão saliente mantido compac | 14.12 | UN | 1 | 7320500243947
1SFA619103R1026 | CP4-10B-20 Botão saliente mantido compac | 14.12 | UN | 1 | 7320500243985
1SFA619103R1071 | CP4-10R-11 Botão saliente mantido compac | 14.12 | UN | 1 | 7320500244142
1SFA619103R1072 | CP4-10G-11 Botão saliente mantido compac | 14.12 | UN | 1 | 7320500244159
1SFA619103R1073 | CP4-10Y-11 Botão saliente mantido compac | 14.12 | UN | 1 | 7320500244166
1SFA619103R1074 | CP4-10L-11 Botão saliente mantido compac | 14.12 | UN | 1 | 7320500244173
1SFA619103R1076 | CP4-10B-11 Botão saliente mantido compac | 14.12 | UN | 1 | 7320500244197
1SFA619103R1111 | CP4-11R-10 Puls. Lum. saliente 24 VAC/DC | 13.35 | UN | 1 | 7320500381472
1SFA619103R1112 | CP4-11G-10 Puls. Lum. saliente 24 VAC/DC | 13.35 | UN | 1 | 7320500381489
1SFA619103R1113 | CP4-11Y-10 Puls. Lum. saliente 24 VAC/DC | 13.35 | UN | 1 | 7320500381496
1SFA619103R1118 | CP4-11C-10 Pushbutton | 11.36 | UN | 1 | 7320500474013
1SFA619103R1141 | CP4-11R-01 Puls. Lum. saliente 24 VAC/DC | 13.35 | UN | 1 | 7320500381502
1SFA619103R1212 | CP4-12G-10 Puls. Lum. saliente 110-130 V | 13.35 | UN | 1 | 7320500381649
1SFA619103R1311 | CP4-13R-10 Puls. Lum. saliente 220 VAC/D | 13.35 | UN | 1 | 7320500381793
1SFA619103R1312 | CP4-13G-10 Puls. Lum. saliente 220 VAC/D | 13.35 | UN | 1 | 7320500381809
1SFA619103R1313 | CP4-13Y-10 Puls. Lum. saliente 220 VAC/D | 13.35 | UN | 1 | 7320500381816
1SFA619103R1341 | CP4-13R-01 Puls. Lum. saliente 220 VAC/D | 13.35 | UN | 1 | 7320500381823
1SDA066418R1 | XT2-XT4 Conetor de ligação, 4º pólo, p/ | 29.96 | UN | 1 | 8015644002732
1SDA066419R1 | XT1 Acessório para fixação em calha DIN | 13.82 | UN | 1 | 8015644692636
1SDA066420R1 | XT3 Acessório para fixação em calha DIN | 13.82 | UN | 1 | 8015644002756
1SDA066421R1 | XT3 Acessório para fixação em calha DIN | 13.82 | UN | 1 | 8015644002763
1SDA066422R1 | AUX 1Q 250Vac/dc XT1...XT6 | 51.21 | UN | 1 | 8015644692643
1SDA066423R1 | AUX 1Q 24Vdc XT1...XT6 | 51.21 | UN | 1 | 8015644002787
1SDA066424R1 | AUX-SA 250 V 1 CONT. XT2-XT4 | 53.41 | UN | 1 | 8015644692650
1SDA066425R1 | AUX-SA 24 Vdc 1 CONT. XT2-XT4 | 53.41 | UN | 1 | 8015644002800
1SDA066426R1 | XT1 Contacto auxiliar, com cabo, 3Q, 250 | 236.12 | UN | 1 | 8015644692667
1SDA066427R1 | XT2-XT4 Contacto auxiliar, com cabo, 3Q, | 236.12 | UN | 1 | 8015644003326
1SDA066428R1 | AUX-C 3Q L 250Vac/dc XT3 | 193.98 | UN | 1 | 8015644692674
1SDA066429R1 | XT2-XT4 Contacto auxiliar sinalização de | 55.13 | UN | 1 | 8015644003340
1SDA066430R1 | XT2-XT4 Contacto auxiliar sinalização de | 55.13 | UN | 1 | 8015644692681
1SDA066431R1 | XT1/4 Contacto auxiliar, com cabo, 1Q+1S | 55.13 | UN | 1 | 8015644692698
1SDA066432R1 | XT2-XT4 Contacto auxiliar, com cabo, 1Q+ | 55.13 | UN | 1 | 8015644003425
1SDA066433R1 | XT1/4 Contacto auxiliar, com cabo, 2Q+1S | 110.12 | UN | 1 | 8015644692704
1SDA066434R1 | XT2/4 Contacto auxiliar, com cabo, 3Q+1S | 110.12 | UN | 1 | 8015644003449
1SDA066435R1 | XT2-XT4 Contacto auxiliar, com cabo, 3Q+ | 110.12 | UN | 1 | 8015644692711
1SDA066436R1 | XT2-XT4 Contacto auxiliar, com cabo, 3Q+ | 121.18 | UN | 1 | 8015644003463
1SDA066437R1 | XT2-XT4 Contacto auxiliar, com cabo, 3Q+ | 121.18 | UN | 1 | 8015644692728
1SDA066438R1 | XT2-XT4 Contacto auxiliar, com cabo, 2Q+ | 132.2 | UN | 1 | 8015644003364
1SDA066439R1 | XT2-XT4 Contacto auxiliar, com cabo, 2Q+ | 132.2 | UN | 1 | 8015644692735
1SDA066440R1 | AUX-C 2Q 400Vac XT2-XT4 F/P | 106.77 | UN | 1 | 8015644003388
1SDA066443R1 | AUX-C 2Q 400Vac XT2-XT4 W | 110.77 | UN | 1 | 8015644692742
1SDA066444R1 | AUX-C 1Q+1SY 400Vac XT2-XT4 F/P | 106.77 | UN | 1 | 8015644003401
1SDA066445R1 | AUX-C 1Q+1SY 400Vac XT2-XT4 W | 110.77 | UN | 1 | 8015644003517
1SDA066446R1 | XT1/4 Contacto auxiliar, com cabo, 1Q+1S | 110.12 | UN | 1 | 8015644692759
1SDA066447R1 | XT2-XT4 Contacto auxiliar, com cabo, 1Q+ | 110.12 | UN | 1 | 8015644003531
1SDA066448R1 | XT2/4 Contacto auxiliar, com cabo, 3Q+1S | 121.3 | UN | 1 | 8015644692766
1SDA066449R1 | XT2-XT4 Contacto auxiliar, com cabo, 3Q+ | 121.3 | UN | 1 | 8015644003555
1SDA066450R1 | XT1/4 4 contactos de posição inserido, 2 | 59.42 | UN | 1 | 8015644692773
1SDA066451R1 | XT1/4 4 contactos de posição inserido, 2 | 59.42 | UN | 1 | 8015644003579
1SDA066452R1 | XT2-XT4 2 contactos de posição extraído, | 37.23 | UN | 1 | 8015644692780
1SDA066453R1 | XT2-XT4 2 contactos de posição extraído, | 37.23 | UN | 1 | 8015644003593
1SDA066454R1 | XT1/4 2 contactos fechados, RH_, XT1/4, | 55.13 | UN | 1 | 8015644692797
1SDA066455R1 | XT2-XT4 2 contactos fechados, RH_, XT2-X | 55.13 | UN | 1 | 8015644003616
1SDA066457R1 | XT1-XT3 comando motorizado, 24V c.c., aç | 573.72 | UN | 1 | 8015644003630
1SDA066458R1 | XT1-XT3 comando motorizado, 48... 60V c. | 573.72 | UN | 1 | 8015644692810
1SDA066459R1 | XT1-XT3 comando motorizado, 110... 125V | 573.72 | UN | 1 | 8015644003654
1SDA066460R1 | XT1-XT3 comando motorizado, 220... 250V | 573.72 | UN | 1 | 8015644692827
2CDS271061R0117 | S201M-K0.3UC Disj 03A curv K 10kA 1p | 84.53 | UN | 1 | 4013614421990
2CDS271061R0134 | S201M-C13UC Disj 13A curv C 10kA (cc) 1p | 39.98 | UN | 1 | 4013614421907
2CDS271061R0135 | S201M-B13UC Disj 13A curv B 10kA (cc) 1p | 42.74 | UN | 1 | 4013614421730
2CDS271061R0157 | S201M-K0.5UC Disj 05A curv K 10kA 1p | 84.53 | UN | 1 | 4013614422003
2CDS271061R0158 | Miniature Circuit Breaker - S200MUC - 1P - 0.5 A - | 100.14 | UN | 1 | 4013614422232
2CDS271061R0164 | S201M-C16UC Disj 16A curv C 10kA (cc) 1p | 39.98 | UN | 1 | 4013614421914
2CDS271061R0165 | S201M-B16UC Disj 16A curv B 10kA (cc) 1p | 42.74 | UN | 1 | 4013614421747
2CDS271061R0187 | S201M-K0.75UC Disj 075A curv K 10kA 1p | 84.53 | UN | 1 | 4013614422010
2CDS271061R0204 | S201M-C20UC Disj 20A curv C 10kA (cc) 1p | 45.97 | UN | 1 | 4013614421921
2CDS271061R0205 | S201M-B20UC Disj 20A curv B 10kA (cc) 1p | 49.15 | UN | 1 | 4013614421754
2CDS271061R0217 | S201M-K1UC Disj 1A curva K 10kA (cc) 1p | 70.51 | UN | 1 | 4013614422027
2CDS271061R0218 | Miniature Circuit Breaker - S200MUC - 1P - 1 A - Z | 83.47 | UN | 1 | 4013614422249
2CDS271061R0254 | S201M-C25UC Disj 25A curv C 10kA (cc) 1p | 47.96 | UN | 1 | 4013614421938
2CDS271061R0255 | S201M-B25UC Disj 25A curv B 10kA (cc) 1p | 51.24 | UN | 1 | 4013614421761
2CDS271061R0257 | S201M-K1.6UC Disj 16A curva K 10kA cc 1p | 70.51 | UN | 1 | 4013614422034
2CDS271061R0258 | Miniature Circuit Breaker - S200MUC - 1P - 1.6 A - | 83.47 | UN | 1 | 4013614422256
2CDS271061R0277 | S201M-K2UC Disj 2A curva K 10kA (cc) 1p | 70.51 | UN | 1 | 4013614422041
2CDS271061R0278 | Miniature Circuit Breaker - S200MUC - 1P - 2 A - Z | 83.47 | UN | 1 | 4013614422263
2CDS271061R0317 | S201M-K3UC Disj 3A curva K 10kA (cc) 1p | 70.51 | UN | 1 | 4013614422058
2CDS271061R0318 | S201M-Z3UC | 84.18 | UN | 1 | 4013614422270
2CDS271061R0324 | S201M-C32UC Disj 32A curv C 10kA (cc) 1p | 49.94 | UN | 1 | 4013614421945
2CDS271061R0325 | S201M-B32UC Disj 32A curv B 10kA (cc) 1p | 53.46 | UN | 1 | 4013614421778
2CDS271061R0337 | S201M-K4UC Disj 4A curva K 10kA (cc) 1p | 56.42 | UN | 1 | 4013614422065
2CDS271061R0338 | Miniature Circuit Breaker - S200MUC - 1P - 4 A - Z | 66.81 | UN | 1 | 4013614422287
2CDS271061R0357 | S201M-K5UC Disj 5A curva K 10kA (cc) 1p | 56.42 | UN | 1 | 4013614422072
2CDS271061R0358 | Miniature Circuit Breaker - S200MUC - 1P - 5 A - Z | 66.81 | UN | 1 | 4013614422294
2CDS271061R0377 | S201M-K6UC Disj 6A curva K 10kA (cc) 1p | 56.42 | UN | 1 | 4013614422089
2CDS271061R0378 | Miniature Circuit Breaker - S200MUC - 1P - 6 A - Z | 66.81 | UN | 1 | 4013614422300
2CDS271061R0404 | S201M-C40UC Disj 40A curv C 10kA (cc) 1p | 51.96 | UN | 1 | 4013614421952
2CDS271061R0405 | S201M-B40UC Disj 40A curv B 10kA (cc) 1p | 55.65 | UN | 1 | 4013614421785
2CDS271061R0407 | S201M-K8UC Disj 8A curva K 10kA (cc) 1p | 56.42 | UN | 1 | 4013614422096
2CDS271061R0408 | Miniature Circuit Breaker - S200MUC - 1P - 8 A - Z | 66.81 | UN | 1 | 4013614422317
2CDS271061R0427 | S201M-K10UC Disj 10A curv K 10kA (cc) 1p | 47.07 | UN | 1 | 4013614422102
2CDS271061R0428 | Miniature Circuit Breaker - S200MUC - 1P - 10 A - | 55.62 | UN | 1 | 4013614422324
2CDS271061R0447 | S201M-K13UC Disj 13A curv K 10kA (cc) 1p | 47.07 | UN | 1 | 4013614422119
2CDS271061R0457 | S201M-K15UC Disj 15A curv K 10kA (cc) 1p | 60.67 | UN | 1 | 4013614422126
2CDS271061R0458 | Miniature Circuit Breaker - S200MUC - 1P - 15 A - | 55.62 | UN | 1 | 4013614422348
2CDS271061R0467 | S201M-K16UC Disj 16A curv K 10kA (cc) 1p | 47.07 | UN | 1 | 4013614422133
2CDS271061R0468 | Miniature Circuit Breaker - S200MUC - 1P - 16 A - | 55.62 | UN | 1 | 4013614422355
1SFA619103R3071 | PUSHBUTTON#CP4-30R-11 | 15.34 | UN | 1 | 7320500244845
1SFA619105R1021 | CP6-10R-20 CP6-10R-20 IP69K | 18.58 | UN | 10 | 7320500402566
1SFA619105R1022 | CP6-10G-20 CP6-10G-20 IP69K | 18.58 | UN | 10 | 7320500402573
1SFA619105R1026 | CP6-10B-20 CP6-10B-20 IP69K | 18.58 | UN | 10 | 7320500402580
1SFA619105R1051 | CP6-10R-02 Heavy Duty Pushbutton | 15.87 | UN | 1 | 7320500402597
1SFA619105R1056 | CP6-10B-02 Heavy Duty Pushbutton | 15.87 | UN | 1 | 7320500402610
1SFA619105R1071 | CP6-10R-11 IP69K | 18.58 | UN | 1 | 7320500402627
1SFA619105R1072 | CP6-10G-11 IP69K | 18.58 | UN | 1 | 7320500402634
1SFA619105R1076 | CP6-10B-11 IP69K | 18.58 | UN | 1 | 7320500402641
1SFA619126R1071 | CPM3-10R-11 Botão seta vermelho 1NA+1NC | 18.77 | UN | 1 | 7320500375891
1SFA619126R1072 | CPM3-10G-11 Botão seta verde 1NA+1NC | 18.77 | UN | 1 | 7320500376409
1SFA619126R1073 | CPM3-10Y-11 Pulsador seta amarelo 1NA+1 | 18.77 | UN | 1 | 7320500376416
1SFA619126R1074 | CPM3-10L-11 Mushroom Pushbutton | 12.46 | UN | 1 | 7320500383568
1SFA619126R1076 | CPM3-10B-11 Botão seta preto 1NA+1NC | 18.77 | UN | 1 | 7320500376423
1SFA619199R1015 | CP9-1015 | 10.17 | UN | 1 | 7320500355954
1SFA619199R1016 | CP9-1016 Pushbutton | 9.16 | UN | 1 | 7320500310533
1SFA619199R1021 | CP9-1021 Pushbutton | 8.69 | UN | 1 | 7320500358719
1SFA619200R1016 | C2SS1-10B-10 Sel.comp. 2 pos. B-C 1NA pr | 9.53 | UN | 1 | 7320500245378
1SFA619200R1026 | C2SS1-10B-20 Sel.comp. 2 pos. B-C 2NA pr | 11.48 | UN | 1 | 7320500245408
1SFA619200R1046 | C2SS1-10B-01 Sel.comp. 2 pos. B-C 1NF pr | 9.53 | UN | 1 | 7320500245439
1SFA619200R1076 | C2SS1-10B-11 Sel.comp. 2 pos. B-C 1NA+1N | 11.48 | UN | 1 | 7320500245491
1SFA619200R3016 | C2SS1-30B-10 Selector Switch | 14.74 | UN | 1 | 7320500245675
1SFA619200R3026 | C2SS1-30B-20 Selector Switch | 16.58 | UN | 1 | 7320500245705
1SFA619200R3046 | SELECTOR SWITCH#C2SS1-30B-01 | 14.31 | UN | 1 | 7320500245736
1SFA619200R3076 | SELECTOR SWITCH#C2SS1-30B-11 | 16.18 | UN | 1 | 7320500245798
1SFA619201R1016 | C2SS2-10B-10 Sel.comp. 2 pos. A-C 1NA pr | 9.53 | UN | 1 | 7320500245828
1SFA619201R1026 | C2SS2-10B-20 Sel.comp. 2 pos. A-C 2NA pr | 11.48 | UN | 1 | 7320500245859
1SFA619201R1046 | C2SS2-10B-01 Sel.comp. 2 pos. A-C 1NF pr | 9.53 | UN | 1 | 7320500245880
1SFA619201R1076 | C2SS2-10B-11 Sel.comp. 2 pos. A-C 1NA+1N | 11.48 | UN | 1 | 7320500245941
1SFA619201R3016 | SELECTOR con aro metalico | 16.78 | UN | 1 | 7320500246122
1SFA619201R3026 | SELECTOR con aro metalico | 19.01 | UN | 1 | 7320500246153
1SFA619201R3046 | SELECTOR SWITCH#C2SS2-30B-01 | 14.74 | UN | 1 | 7320500246184
1SFA619201R3076 | SELECTOR con aro metalico | 19.01 | UN | 1 | 7320500246245
1SFA619202R1016 | C2SS3-10B-10 Sel.comp. 2 pos. B<-C 1NA p | 11.77 | UN | 1 | 7320500246276
1SFA619202R1026 | C2SS3-10B-20 Sel.comp. 2 pos. B<-C 2NA p | 13.85 | UN | 1 | 7320500246306
1SFA619202R1046 | C2SS3-10B-01 Sel.comp. 2 pos. B<-C 1NF p | 11.77 | UN | 1 | 7320500246337
1SFA619202R1076 | C2SS3-10B-11 Sel.comp. 2 pos. B<-C 1NA+1 | 13.85 | UN | 1 | 7320500246399
1SFA619202R3016 | SELECTOR SWITCH#C2SS3-30B-10 | 14.74 | UN | 1 | 7320500246573
1SFA619202R3026 | SELECTOR SWITCH#C2SS3-30B-20 | 16.73 | UN | 1 | 7320500246603
1SFA619202R3076 | SELECTOR SWITCH#C2SS3-30B-11 | 16.73 | UN | 1 | 7320500246696
1SFA619204R3016 | C2SS5-30B-10 Selector Switch | 19.65 | UN | 1 | 7320500555279
1SFA619204R3076 | C2SS5-30B-11 Selector Switch | 22.37 | UN | 1 | 7320500555316
1SFA619210R1026 | C3SS1-10B-20 Selector compacto 3 posiçõe | 9.53 | UN | 1 | 7320500246726
1SFA619210R1076 | C3SS1-10B-11 Selector compacto 3 posiçõe | 9.53 | UN | 1 | 7320500246788
1SFA619210R3026 | SELECTOR con aro metalico | 16.27 | UN | 1 | 7320500246900
1SFA619210R3076 | SELECTOR con aro metalico | 16.27 | UN | 1 | 7320500246962
1SFA619211R1026 | C3SS2-10B-20 Selector compacto 3 posiçõe | 11.77 | UN | 1 | 7320500246993
1SFA619211R1076 | C3SS2-10B-11 Selector compacto 3 posiçõe | 13.85 | UN | 1 | 7320500252086
1SFA619211R3026 | SELECTOR SWITCH#C3SS2-30B-20 | 14.74 | UN | 1 | 7320500247112
1SFA619211R3076 | SELECTOR SWITCH#C3SS2-30B-11 | 14.31 | UN | 1 | 7320500254523
1SFA619212R1026 | C3SS3-10B-20 Selector compacto 3 posiçõe | 11.77 | UN | 1 | 7320500247174
1SFA619212R1076 | C3SS3-10B-11 Selector compacto 3 posiçõe | 13.85 | UN | 1 | 7320500252116
1SFA619212R3026 | SELECTOR SWITCH#C3SS3-30B-20 | 14.74 | UN | 1 | 7320500247297
1SFA619212R3076 | SELECTOR SWITCH#C3SS3-30B-11 | 14.31 | UN | 1 | 7320500254554
1SFA619213R1026 | C3SS4-10B-20 Selector Switch | 11.28 | UN | 1 | 7320500494394
1SFA619213R1076 | C3SS4-10B-11 Selector Switch | 11.28 | UN | 1 | 7320500473467
1SFA619214R1026 | C3SS5-10B-20 Selector Switch | 11.28 | UN | 1 | 7320500555705
1SFA619214R1076 | C3SS5-10B-11 Selector Switch | 11.28 | UN | 1 | 7320500555712
1SFA619214R3026 | C3SS5-30B-20 Selector Switch | 16.39 | UN | 1 | 7320500555729
1SFA619216R1026 | C3SS7-10B-20 Selector compacto 3 posiçõe | 11.77 | UN | 1 | 7320500247358
1SFA619216R1076 | C3SS7-10B-11 Selector compacto 3 posiçõe | 13.85 | UN | 1 | 7320500252147
1SFA619216R3026 | SELECTOR SWITCH#C3SS7-30B-20 | 14.88 | UN | 1 | 7320500247471
1SFA619402R1001 | CL-100R semalizador compacto vermelho | 6.64 | UN | 1 | 7320500204115
1SFA619402R1002 | CL-100G semalizador compacto verde | 6.64 | UN | 1 | 7320500204122
1SFA619402R1003 | CL-100Y semalizador compacto amarelo | 6.64 | UN | 1 | 7320500204139
1SFA619402R1004 | CL-100L semalizador compacto azul | 6.64 | UN | 1 | 7320500204146
1SFA619402R1005 | CL-100W semalizador compacto branco | 6.64 | UN | 1 | 7320500204153
1SFA619402R1008 | CL-100C semalizador compacto transparent | 6.64 | UN | 1 | 7320500204160
1SFA619403R5011 | CL2-501R semalizador vermelho compacto | 11.97 | UN | 1 | 7320500475782
1SFA619403R5012 | CL2-501G semalizador verde compacto com | 11.97 | UN | 1 | 7320500475799
1SFA619403R5013 | CL2-501Y semalizador amarelo compacto c | 11.97 | UN | 1 | 7320500475805
1SFA619403R5014 | CL2-501L Sinalizador azul compacto com | 11.97 | UN | 1 | 7320500475812
1SFA619403R5018 | CL2-501C semalizador branco compacto co | 11.97 | UN | 1 | 7320500475829
1SFA619403R5021 | CL2-502R semalizador vermelho compacto | 11.97 | UN | 1 | 7320500475737
1SFA619403R5022 | CL2-502G semalizador verde compacto com | 11.97 | UN | 1 | 7320500475744
1SFA619403R5023 | CL2-502Y semalizador amarelo compacto c | 11.97 | UN | 1 | 7320500475751
1SFA619403R5024 | CL2-502L semalizador azul compacto com | 11.97 | UN | 1 | 7320500475768
1SFA619403R5028 | CL2-502C semalizador branco compacto co | 11.97 | UN | 1 | 7320500475775
1SFA619403R5061 | CL2-506R Sinalizador vermelho compacto | 11.97 | UN | 1 | 7320500475836
1SFA619403R5062 | CL2-506G Sinalizador verde compacto com | 11.97 | UN | 1 | 7320500475843
1SFA619403R5063 | CL2-506Y Sinalizador amarelo compacto c | 11.97 | UN | 1 | 7320500475850
1SDA075361R1 | XT4N 250 Ekip Dip LS/I In=150A 3p F F UL/CSA | 1041.05 | UN | 1 | 8015644793388
1SDA075362R1 | XT4N 250 Ekip Dip LS/I In=225A 3p F F UL/CSA | 1057.35 | UN | 1 | 8015644793395
1SDA075363R1 | XT4N 250 Ekip Dip LS/I In=250A 3p F F UL/CSA | 1062.6 | UN | 1 | 8015644793401
1SDA075364R1 | XT4N 250 Ekip Dip LS/I In=40A 4p F F UL/CSA | 1106.11 | UN | 1 | 8015644793418
1SDA075365R1 | XT4N 250 Ekip Dip LS/I In=60A 4p F F UL/CSA | 1106.11 | UN | 1 | 8015644793425
1SDA075366R1 | XT4N 250 Ekip Dip LS/I In=100A 4p F F UL/CSA | 1106.11 | UN | 1 | 8015644793432
1SDA075367R1 | XT4N 250 Ekip Dip LS/I In=150A 4p F F UL/CSA | 1301.46 | UN | 1 | 8015644793449
1SDA075368R1 | XT4N 250 Ekip Dip LS/I In=225A 4p F F UL/CSA | 1373.04 | UN | 1 | 8015644793456
1SDA075369R1 | XT4N 250 Ekip Dip LS/I In=250A 4p F F UL/CSA | 1373.04 | UN | 1 | 8015644793463
1SDA075370R1 | XT4S 250 Ekip Dip LS/I In=40A 3p F F UL/CSA | 898.69 | UN | 1 | 8015644793470
1SDA075371R1 | XT4S 250 Ekip Dip LS/I In=60A 3p F F UL/CSA | 898.69 | UN | 1 | 8015644793487
1SDA075372R1 | XT4S 250 Ekip Dip LS/I In=100A 3p F F UL/CSA | 898.69 | UN | 1 | 8015644793494
1SDA075373R1 | XT4S 250 Ekip Dip LS/I In=150A 3p F F UL/CSA | 1057.28 | UN | 1 | 8015644793500
1SDA075374R1 | XT4S 250 Ekip Dip LS/I In=225A 3p F F UL/CSA | 1096.68 | UN | 1 | 8015644793517
1SDA075375R1 | XT4S 250 Ekip Dip LS/I In=250A 3p F F UL/CSA | 1096.68 | UN | 1 | 8015644793524
1SDA075376R1 | XT4S 250 Ekip Dip LS/I In=40A 4p F F UL/CSA | 1123.36 | UN | 1 | 8015644793531
1SDA075377R1 | XT4S 250 Ekip Dip LS/I In=60A 4p F F UL/CSA | 1123.36 | UN | 1 | 8015644793548
1SDA075378R1 | XT4S 250 Ekip Dip LS/I In=100A 4p F F UL/CSA | 1123.36 | UN | 1 | 8015644793555
1SDA075379R1 | XT4S 250 Ekip Dip LS/I In=150A 4p F F UL/CSA | 1321.68 | UN | 1 | 8015644793562
1SDA075380R1 | XT4S 250 Ekip Dip LS/I In=225A 4p F F UL/CSA | 1478.04 | UN | 1 | 8015644793579
1SDA075381R1 | XT4S 250 Ekip Dip LS/I In=250A 4p F F UL/CSA | 1478.04 | UN | 1 | 8015644793586
1SDA075382R1 | XT4L 250 Ekip Dip LS/I In=40A 3p F F UL/CSA | 1522.45 | UN | 1 | 8015644793593
1SDA075383R1 | XT4L 250 Ekip Dip LS/I In=60A 3p F F UL/CSA | 1522.45 | UN | 1 | 8015644793609
1SDA075384R1 | XT4L 250 Ekip Dip LS/I In=100A 3p F F UL/CSA | 1522.45 | UN | 1 | 8015644793616
1SDA075385R1 | XT4L 250 Ekip Dip LS/I In=150A 3p F F UL/CSA | 1691.73 | UN | 1 | 8015644793623
1SDA075386R1 | XT4L 250 Ekip Dip LS/I In=225A 3p F F UL/CSA | 1837.48 | UN | 1 | 8015644793630
1SDA075387R1 | XT4L 250 Ekip Dip LS/I In=250A 3p F F UL/CSA | 1837.48 | UN | 1 | 8015644793647
1SDA075388R1 | XT4L 250 Ekip Dip LS/I In=40A 4p F F UL/CSA | 1903.05 | UN | 1 | 8015644793654
1SDA075389R1 | XT4L 250 Ekip Dip LS/I In=60A 4p F F UL/CSA | 1903.05 | UN | 1 | 8015644793661
1SDA075390R1 | XT4L 250 Ekip Dip LS/I In=100A 4p F F UL/CSA | 1903.05 | UN | 1 | 8015644793678
1SDA075391R1 | XT4L 250 Ekip Dip LS/I In=150A 4p F F UL/CSA | 2114.37 | UN | 1 | 8015644793685
1SDA075392R1 | XT4L 250 Ekip Dip LS/I In=225A 4p F F UL/CSA | 2382.32 | UN | 1 | 8015644793692
1SDA075393R1 | XT4L 250 Ekip Dip LS/I In=250A 4p F F UL/CSA | 2382.32 | UN | 1 | 8015644793708
1SDA075394R1 | XT4H 250 Ekip Dip LS/I In=40A 3p F F UL/CSA | 922.08 | UN | 1 | 8015644793715
1SDA075395R1 | XT4H 250 Ekip Dip LS/I In=60A 3p F F UL/CSA | 922.08 | UN | 1 | 8015644793722
1SDA075396R1 | XT4H 250 Ekip Dip LS/I In=100A 3p F F UL/CSA | 922.08 | UN | 1 | 8015644793739
1SDA075397R1 | XT4H 250 Ekip Dip LS/I In=150A 3p F F UL/CSA | 1084.91 | UN | 1 | 8015644793746
1SDA075398R1 | XT4H 250 Ekip Dip LS/I In=225A 3p F F UL/CSA | 1126.9 | UN | 1 | 8015644793753
1SDA075399R1 | XT4H 250 Ekip Dip LS/I In=250A 3p F F UL/CSA | 1126.9 | UN | 1 | 8015644793760
2CPX041689R9999 | MBK108 Kit montagem bornes 450 × 250 mm | 73.16 | UN | 1 | 4011617416890
2CPX041691R9999 | MBK208 Kit montagem bornes 450 × 500 mm | 89.64 | UN | 1 | 4011617416913
2CPX041693R9999 | MBK308 Kit montagem bornes 450 × 750 mm | 127.7 | UN | 1 | 4011617416937
2CPX041695R9999 | MBK109 Kit montagem bornes 600 × 250 mm | 96.47 | UN | 1 | 4011617416951
2CPX041697R9999 | MBK209 Kit montagem bornes 600 × 500 mm | 120.39 | UN | 1 | 4011617416975
2CPX041699R9999 | MBK309 Kit montagem bornes 600 × 750 mm | 163.78 | UN | 1 | 4011617416999
2CPX041701R9999 | MBK110 Kit montagem bornes 750 × 250 mm | 114.55 | UN | 1 | 4011617417019
2CPX041703R9999 | MBK210 Kit montagem bornes 750 × 500 mm | 173.46 | UN | 1 | 4011617417033
2CPX041705R9999 | MBK310 Kit montagem bornes 750 × 750 mm | 187.61 | UN | 1 | 4011617417057
2CPX041707R9999 | MBM111 Kit platina e tampa 150 × 250 mm | 60.01 | UN | 1 | 4011617417071
2CPX041708R9999 | MBM211 Kit platina e tampa 150 × 500 mm | 73.42 | UN | 1 | 4011617417088
2CPX041709R9999 | MBM311 Kit platina e tampa 150 × 750 mm | 98.53 | UN | 1 | 4011617417095
2CPX041710R9999 | MBM112 Kit platina e tampa 300 × 250 mm | 65.08 | UN | 1 | 4011617417101
2CPX041711R9999 | MBM212 Kit platina e tampa 300 × 500 mm | 86.25 | UN | 1 | 4011617417118
2CPX041712R9999 | MBM312 Kit platina e tampa 300 × 750 mm | 111.11 | UN | 1 | 4011617417125
2CPX041713R9999 | MBM113 Kit platina e tampa 450 × 250 mm | 74.86 | UN | 1 | 4011617417132
2CPX041714R9999 | MBM213 Kit platina e tampa 450 × 500 mm | 102.97 | UN | 1 | 4011617417149
2CPX041715R9999 | MBM313 Kit platina e tampa 450 × 750 mm | 158.92 | UN | 1 | 4011617417156
2CPX041716R9999 | MBM114 Kit platina e tampa 600 × 250 mm | 95.07 | UN | 1 | 4011617417163
2CPX041717R9999 | MBM214 Kit platina e tampa 600 × 500 mm | 128.37 | UN | 1 | 4011617417170
2CPX041718R9999 | MBM314 Kit platina e tampa 600 × 750 mm | 192.46 | UN | 1 | 4011617417187
2CPX041719R9999 | MBM115 Kit platina e tampa 750 × 250 mm | 102.65 | UN | 1 | 4011617417194
2CPX041720R9999 | MBM215 Kit placa mont. H750xA500, 5Hx2A | 163.78 | UN | 1 | 4011617417200
2CPX041721R9999 | MBM315 Kit platina e tampa 750 × 750 mm | 229.92 | UN | 1 | 4011617417217
2CPX041722R9999 | MBB116 Kit espelho cego 150 × 250 mm | 20.31 | UN | 1 | 4011617417224
2CPX041723R9999 | MBB216 Kit espelho cego 150 × 500 mm | 29.79 | UN | 1 | 4011617417231
2CPX041724R9999 | MBB316 Kit espelho cego 150 × 750 mm | 35.4 | UN | 1 | 4011617417248
2CPX041725R9999 | MBB117 Kit espelho cego 300 × 250 mm | 25.08 | UN | 1 | 4011617417255
2CPX041726R9999 | MBB217 Kit espelho cego 300 × 500 mm | 44.76 | UN | 1 | 4011617417262
2CPX041727R9999 | MBB317 Kit espelho cego 300 × 750 mm | 54.6 | UN | 1 | 4011617417279
2CPX041728R9999 | MBB118 Kit espelho cego 450 × 250 mm | 28.83 | UN | 1 | 4011617417286
2CPX041729R9999 | MBB218 Kit espelho cego 450 × 500 mm | 48.29 | UN | 1 | 4011617417293
2CPX041730R9999 | MBB318 Kit espelho cego 450 × 750 mm | 65.84 | UN | 1 | 4011617417309
2CPX041731R9999 | MBB119 Kit espelho cego 600 × 250 mm | 30.98 | UN | 1 | 4011617417316
2CPX041732R9999 | MBB219 Kit espelho cego 600 × 500 mm | 68.35 | UN | 1 | 4011617417323
2CPX041733R9999 | MBB319 Kit espelho cego 600 × 750 mm | 90.22 | UN | 1 | 4011617417330
2CPX041734R9999 | MBB120 Kit espelho cego 750 × 250 mm | 36.2 | UN | 1 | 4011617417347
2CPX041735R9999 | MBB220 Kit espelho cego 750 × 500 mm | 80.45 | UN | 1 | 4011617417354
2CPX041736R9999 | MBB320 Kit espelho cego 750 × 750 mm | 95.52 | UN | 1 | 4011617417361
2CPX041803R9999 | MBA160ALA Kit OT160M3 3/4p 300 × 250 mm | 48.09 | UN | 1 | 4011617418030
2CPX041804R9999 | MBA250ALA Kit OT200… 250 3/4p 300 × 250 | 74.77 | UN | 1 | 4011617418047
2CPX041805R9999 | MBA630ALA Kit OT400… 630 3/4p 450 × 500 | 100.54 | UN | 1 | 4011617418054
2CPX041806R9999 | MBA800A kit Int/Disj mont Vertical 800A | 211.18 | UN | 1 | 4011617418061
2CPX041807R9999 | MBA250A Kit de universal 300 × 250 mm | 100.39 | UN | 1 | 4011617418078
2CPX041808R9999 | MBA630A kit Int/Disj mont vertical 630A | 123.25 | UN | 1 | 4011617418085
2CPX041809R9999 | MBU257 Set Measuring Device Module | 146.16 | UN | 1 | 4011617418092
2CPX041810R9999 | MBU357 Set Measuring Device Module | 163.9 | UN | 1 | 4011617418108
2CPX041811R9999 | MBU157 Set Measuring Device Module | 140.3 | UN | 1 | 4011617418115
2CPX041812R9999 | MBU158 Set Measuring Device Module | 149.59 | UN | 1 | 4011617418122
2CPX041815R9999 | MBV180 Set Door connection Module | 285.9 | UN | 1 | 4011617418153
2CPX041816R9999 | MBV181 Set Door connection Module | 293.85 | UN | 1 | 4011617418160
2CPX041817R9999 | MBV182 MBV182 Kit ligação H150xA250 | 187.12 | UN | 1 | 4011617418177
2CPX041818R9999 | MBV281 Set Door connection Module | 341.5 | UN | 1 | 4011617418184
2CPX041819R9999 | MBV282 Set Door connection Module | 329.27 | UN | 1 | 4011617418191
2CPX041822R9999 | MBF183 Kit fixação de cabos H150xA250 | 69.22 | UN | 1 | 4011617418221
2CPX041823R9999 | MBF283 Kit fixação de cabos H150xA500 | 79.38 | UN | 1 | 4011617418238
2CPX041824R9999 | MBF383 Kit fixação de cabos H150xA750 | 88.7 | UN | 1 | 4011617418245
2CPX041846R9999 | MBF184 modulo fixação cabos tampa cega p | 88.7 | UN | 1 | 4011617418467
2CPX041847R9999 | MBF284 fixação cabos c/ tampa cega profu | 101.02 | UN | 1 | 4011617418474
2CPX041848R9999 | MBF384 fixação cabos c/ tampa cega profu | 169.91 | UN | 1 | 4011617418481
2CPX041850R9999 | ZW367 Bastidor WR a=150 mm | 20.53 | UN | 1 | 4011617418504
2CPX041851R9999 | ZW368 Bastidor WR a=300 mm | 21.31 | UN | 1 | 4011617418511
2CPX041852R9999 | ZW369 Bastidor WR a=450 mm | 30.02 | UN | 1 | 4011617418528
2CPX041853R9999 | ZW370 Bastidor WR a=600 mm | 32.23 | UN | 1 | 4011617418535
2CPX041854R9999 | ZW371 Bastidor WR a=750 mm | 35.66 | UN | 1 | 4011617418542
2CPX041855R9999 | ZW372 Bastidor WR a=900 mm | 39.49 | UN | 1 | 4011617418559
2CPX041856R9999 | ZW373 Frame Profile 7RE | 28.02 | UN | 1 | 4011617418566
2CPX041857R9999 | ZW374 Bastidor WR a=1200 mm | 47.05 | UN | 1 | 4011617418573
2CPX041858R9999 | ZW375 Bastidor WR a=1350 mm | 49.72 | UN | 1 | 4011617418580
2CPX041859R9999 | ZW376 Bastidor WR a=1500 mm | 52.82 | UN | 1 | 4011617418597
2CPX041860R9999 | ZW377 Bastidor WR a=1650 mm | 55.79 | UN | 1 | 4011617418603
2CPX041861R9999 | ZW378 Frame Profile 13RE | 61.69 | UN | 1 | 4011617418610
2CPX041862R9999 | ZW165 Travessa horizontal p/ WR 2 painéi | 30.78 | UN | 1 | 4011617418627
2CPX041863R9999 | ZW166 Travessa horizontal p/ WR 3 painéi | 40.63 | UN | 1 | 4011617418634
2CPX041864R9999 | ZW167 Travessa horizontal p/ WR 4 painéi | 52.4 | UN | 1 | 4011617418641
2CPX041865R9999 | ED7 Bastidor EDF p/ armário de 2 filas a | 33.14 | UN | 1 | 4011617418658
2CPX041866R9999 | 150 mm x 150 mm x 150 mm , 0000 | 352.06 | UN | 1 | 4011617418665
2CPX042043R9999 | MBU156 Set Measur Dev 96x96 Module | 131.89 | UN | 1 | 4011617420439
2CPX042101R9999 | MBA250ALO Set switch fuse OS250 | 428.91 | UN | 1 | 4011617421016
1SDA066461R1 | XT1-XT3 comando motorizado, 380... 440V | 573.72 | UN | 1 | 8015644003678
1SDA066462R1 | XT1-XT3 comando motorizado, 480... 525V | 573.72 | UN | 1 | 8015644692834
1SDA066463R1 | XT2-XT4 comando motorizado, 24V c.c., XT | 886.42 | UN | 1 | 8015644003692
1SDA066464R1 | XT2-XT4 comando motorizado, 48... 60V c. | 886.42 | UN | 1 | 8015644692841
1SDA066465R1 | XT2-XT4 comando motorizado, 110... 125V | 886.42 | UN | 1 | 8015644003715
1SDA066466R1 | XT2-XT4 comando motorizado, 220... 250V | 886.42 | UN | 1 | 8015644692858
1SDA066467R1 | XT2-XT4 comando motorizado, 380... 440V | 886.42 | UN | 1 | 8015644003739
1SDA066468R1 | XT2-XT4 comando motorizado, 480... 525V | 886.42 | UN | 1 | 8015644692865
1SDA066469R1 | MOE-E Comando MOTOR ELECT. 24VDC | 1699 | UN | 1 | 8015644003753
1SDA066470R1 | MOE-E XT2-XT4 48...60V dc X REM.CONTR. | 1396.2 | UN | 1 | 8015644003760
1SDA066471R1 | MOE-E Comando MOTOR ELECT. 110-125VAC/DC | 1699 | UN | 1 | 8015644692872
1SDA066472R1 | MOE-E Comando MOTOR ELECT. 220-250VAC/DC | 1699 | UN | 1 | 8015644003784
1SDA066473R1 | MOE-E Comando MOTOR ELECT. 380-440VAC | 1699 | UN | 1 | 8015644692889
1SDA066474R1 | MOE-E XT2-XT4 480..525V ac X REM.CONTR | 1396.2 | UN | 1 | 8015644003807
1SDA066475R1 | XT1-XT3 comando rotativo direto, normal, | 76.45 | UN | 1 | 8015644692896
1SDA066476R1 | XT2-XT4 comando rotativo direto, normal, | 76.45 | UN | 1 | 8015644003821
1SDA066477R1 | XT1-XT3 comando rotativo direto, emergên | 76.45 | UN | 1 | 8015644692902
1SDA066478R1 | XT2-XT4 comando rotativo direto, emergên | 76.45 | UN | 1 | 8015644003845
1SDA066479R1 | XT1-XT3 comando rotativo, normal, prolon | 114.58 | UN | 1 | 8015644692919
1SDA066480R1 | XT2-XT4 comando rotativo, normal, prolon | 114.58 | UN | 1 | 8015644003869
1SDA066481R1 | XT1-XT3 comando rotativo, emergência, pr | 114.58 | UN | 1 | 8015644692926
1SDA066482R1 | XT2-XT4 comando rotativo, emergência, pr | 114.58 | UN | 1 | 8015644003883
1SDA066483R1 | RHE_B XT1-XT3 F/P BASE R.DIST.ADJ.ROT.HA | 64.92 | UN | 1 | 8015644692933
1SDA066484R1 | RHE_B XT2-XT4 W BASE R.DIST.ADJ.ROT.HAN | 64.92 | UN | 1 | 8015644003906
1SDA066576R1 | RHE_S XT1..XT4 500MM ROD R.D.ADJ.ROT.HAN | 21.68 | UN | 1 | 8015644693374
1SDA066577R1 | RHE_H XT1..XT4 HANDLE R.D.ADJ.ROT.HAN | 57.73 | UN | 1 | 8015644002671
1SDA066578R1 | RHE_H XT1..XT4 HAND.EME.R.D.ADJ.ROT.HAN | 57.73 | UN | 1 | 8015644693381
1SDA066579R1 | XT1-XT3 comando rotativo lateral esquerd | 137.51 | UN | 1 | 8015644002695
1SDA066580R1 | XT1-XT3 comando rotativo lateral esquerd | 137.51 | UN | 1 | 8015644693398
1SDA066581R1 | XT1-XT3 comando rotativo lateral direito | 137.51 | UN | 1 | 8015644693404
1SDA066582R1 | XT1-XT3 comando rotativo lateral direito | 137.51 | UN | 1 | 8015644004927
1SDA066583R1 | RHE_H LH XT1...XT4 STAND. RETURNED | 158.67 | UN | 1 | 8015644693411
1SDA066585R1 | RHE_H EM LH XT1...XT4 EMER. RETURNED | 158.67 | UN | 1 | 8015644693428
1SDA066587R1 | XT1/4 Proteção IP54 p/ comando rotativo | 42.91 | UN | 1 | 8015644693435
1SDA066588R1 | XT1-XT3 BLOCOio, extraível, por cadeado | 17.78 | UN | 1 | 8015644004989
1SDA066589R1 | XT1-XT3 BLOCOio, fixo, por cadeado na p | 17.78 | UN | 1 | 8015644693442
1SDA066590R1 | XT2-XT4 BLOCOio, fixo, por cadeado na p | 17.78 | UN | 1 | 8015644005009
1SDA066591R1 | XT1-XT3 BLOCOio, fixo, por cadeado na p | 17.78 | UN | 1 | 8015644005016
1SDA066592R1 | XT2-XT4 BLOCOio, fixo, por cadeado na p | 17.78 | UN | 1 | 8015644693459
1SDA066593R1 | XT1 BLOCOio na posição aberto por chave | 76.17 | UN | 1 | 8015644005030
2CDS271061R0487 | S201M-K20UC Disj 20A curv K 10kA (cc) 1p | 54.1 | UN | 1 | 4013614422140
2CDS271061R0488 | Miniature Circuit Breaker - S200MUC - 1P - 20 A - | 64.07 | UN | 1 | 4013614422362
2CDS271061R0504 | S201M-C50UC Disj 50A curv C 10kA (cc) 1p | 59.95 | UN | 1 | 4013614421969
2CDS271061R0505 | S201M-B50UC Disj 50A curv B 10kA (cc) 1p | 64.11 | UN | 1 | 4013614421792
2CDS271061R0517 | S201M-K25UC Disj 25A curv K 10kA (cc) 1p | 56.42 | UN | 1 | 4013614422157
2CDS271061R0518 | Miniature Circuit Breaker - S200MUC - 1P - 25 A - | 66.81 | UN | 1 | 4013614422379
2CDS271061R0527 | S201M-K30UC Disj 30A curv K 10kA (cc) 1p | 56.42 | UN | 1 | 4013614422164
2CDS271061R0528 | Miniature Circuit Breaker - S200MUC - 1P - 30 A - | 66.81 | UN | 1 | 4013614422386
2CDS271061R0537 | S201M-K32UC Disj 32A curv K 10kA (cc) 1p | 58.73 | UN | 1 | 4013614422171
2CDS271061R0538 | Miniature Circuit Breaker - S200MUC - 1P - 32 A - | 69.71 | UN | 1 | 4013614422393
2CDS271061R0547 | Miniature Circuit Breaker - S200MUC - 1P - 35 A - | 57.91 | UN | 1 | 4013614422188
2CDS271061R0548 | Miniature Circuit Breaker - S200MUC - 1P - 35 A - | 69.71 | UN | 1 | 4013614422409
2CDS271061R0557 | S201M-K40UC Disj 40A curv K 10kA (cc) 1p | 61.14 | UN | 1 | 4013614422195
2CDS271061R0558 | Miniature Circuit Breaker - S200MUC - 1P - 40 A - | 72.36 | UN | 1 | 4013614422416
2CDS271061R0577 | S201M-K50UC Disj 50A curv K 10kA (cc) 1p | 70.51 | UN | 1 | 4013614422201
2CDS271061R0578 | Miniature Circuit Breaker - S200MUC - 1P - 50 A - | 83.47 | UN | 1 | 4013614422423
2CDS271061R0587 | Miniature Circuit Breaker - S200MUC - 1P - 60 A - | 73.95 | UN | 1 | 4013614422218
2CDS271061R0588 | Miniature Circuit Breaker - S200MUC - 1P - 60 A - | 88.07 | UN | 1 | 4013614422430
2CDS271061R0607 | S201M-K63UC Disj 63A curv K 10kA (cc) 1p | 79.92 | UN | 1 | 4013614422225
2CDS271061R0608 | Miniature Circuit Breaker - S200MUC - 1P - 63 A - | 94.5 | UN | 1 | 4013614422447
2CDS271061R0634 | S201M-C63UC Disj 63A curv C 10kA (cc) 1p | 67.91 | UN | 1 | 4013614421976
2CDS271061R0635 | S201M-B63UC Disj 63A curv B 10kA (cc) 1p | 72.67 | UN | 1 | 4013614421808
2CDS271061R0974 | Miniature Circuit Breaker - S200MUC - 1P - 1.6 A - | 59.21 | UN | 1 | 4013614421839
2CDS271061R0984 | Miniature Circuit Breaker - S200MUC - 1P - 0.5 A - | 70.94 | UN | 1 | 4013614421815
2CDS271103R0011 | Miniature Circuit Breaker - S200M - 1P+N - 1 A - D | 134.7 | UN | 1 | 4016779602723
2CDS271103R0014 | Miniature Circuit Breaker - S200M - 1P+N - 1 A - C | 53.66 | UN | 1 | 4016779605311
2CDS271103R0021 | Miniature Circuit Breaker - S200M - 1P+N - 2 A - D | 134.7 | UN | 1 | 4016779602747
2CDS271103R0024 | Miniature Circuit Breaker - S200M - 1P+N - 2 A - C | 53.66 | UN | 1 | 4016779605328
2CDS271103R0031 | Miniature Circuit Breaker - S200M - 1P+N - 3 A - D | 134.7 | UN | 1 | 4016779602761
2CDS271103R0034 | Miniature Circuit Breaker - S200M - 1P+N - 3 A - C | 53.66 | UN | 1 | 4016779605335
2CDS271103R0041 | Miniature Circuit Breaker - S200M - 1P+N - 4 A - D | 134.7 | UN | 1 | 4016779602785
2CDS271103R0044 | Miniature Circuit Breaker - S200M - 1P+N - 4 A - C | 53.66 | UN | 1 | 4016779605342
2CDS271103R0061 | Miniature Circuit Breaker - S200M - 1P+N - 6 A - D | 134.7 | UN | 1 | 4016779602808
2CDS271103R0064 | Disjuntor S201M-C6NA 1p+N 6A C 15kA | 54.27 | UN | 1 | 4016779605359
2CDS271103R0065 | Disjuntor S201M-B6NA 1p+N 6A B 15kA | 47.02 | UN | 1 | 4016779605366
2CDS271103R0081 | Miniature Circuit Breaker - S200M - 1P+N - 8 A - D | 134.7 | UN | 1 | 4016779602815
2CDS271103R0084 | Miniature Circuit Breaker - S200M - 1P+N - 8 A - C | 53.66 | UN | 1 | 4016779605373
2CDS271103R0101 | Miniature Circuit Breaker - S200M - 1P+N - 10 A - | 111.91 | UN | 1 | 4016779602839
2CDS271103R0104 | Disjuntor S201M-C10NA 1p+N 10A C 15kA | 45.25 | UN | 1 | 4016779605380
2CDS271103R0105 | Disjuntor S201M-B10NA 1p+N 10A B 15kA | 39.08 | UN | 1 | 4016779605397
2CDS271103R0134 | Disjuntor S201M-C13NA 1p+N 10A C 15kA | 43.05 | UN | 1 | 4016779605403
2CDS271103R0135 | Disjuntor S201M-B13NA 1p+N 10A B 15kA | 37.28 | UN | 1 | 4016779605410
2CDS271103R0157 | Miniature Circuit Breaker - S200M - 1P+N - 0.5 A - | 134.7 | UN | 1 | 4016779602846
2CDS271103R0158 | Miniature Circuit Breaker - S200M - 1P+N - 0.5 A - | 139.75 | UN | 1 | 4016779602853
2CDS271103R0161 | Miniature Circuit Breaker - S200M - 1P+N - 16 A - | 111.91 | UN | 1 | 4016779602860
2CDS271103R0164 | Disjuntor S201M-C16NA 1p+N 16A C 15kA | 45.25 | UN | 1 | 4016779605427
2CDS271103R0165 | Disjuntor S201M-B16NA 1p+N 16A B 15kA | 39.08 | UN | 1 | 4016779605434
2CDS271103R0201 | Miniature Circuit Breaker - S200M - 1P+N - 20 A - | 128.81 | UN | 1 | 4016779602877
2CDS271103R0204 | Disjuntor S201M-C20NA 1p+N 20A C 15kA | 52.03 | UN | 1 | 4016779605441
2CDS271103R0205 | Disjuntor S201M-B20NA 1p+N 20A B 15kA | 44.97 | UN | 1 | 4016779605458
2CDS271103R0217 | Miniature Circuit Breaker - S200M - 1P+N - 1 A - K | 134.7 | UN | 1 | 4016779602884
2CDS271103R0218 | Miniature Circuit Breaker - S200M - 1P+N - 1 A - Z | 139.75 | UN | 1 | 4016779602891
2CDS271103R0251 | Miniature Circuit Breaker - S200M - 1P+N - 25 A - | 134.7 | UN | 1 | 4016779602907
2CDS271103R0254 | Disjuntor S201M-C25NA 1p+N 25A C 15kA | 54.27 | UN | 1 | 4016779605465
2CDS271103R0255 | Disjuntor S201M-b25NA 1p+N 25A C 15kA | 44.73 | UN | 1 | 4016779605472
2CDS271103R0257 | Miniature Circuit Breaker - S200M - 1P+N - 1.6 A - | 134.7 | UN | 1 | 4016779602914
2CDS271103R0258 | Miniature Circuit Breaker - S200M - 1P+N - 1.6 A - | 139.75 | UN | 1 | 4016779602921
2CDS271103R0277 | Miniature Circuit Breaker - S200M - 1P+N - 2 A - K | 134.7 | UN | 1 | 4016779602938
2CDS271103R0278 | Miniature Circuit Breaker - S200M - 1P+N - 2 A - Z | 139.75 | UN | 1 | 4016779602945
2CDS271103R0317 | Miniature Circuit Breaker - S200M - 1P+N - 3 A - K | 134.7 | UN | 1 | 4016779602952
2CDS271103R0318 | Miniature Circuit Breaker - S200M - 1P+N - 3 A - Z | 139.75 | UN | 1 | 4016779602969
2CDS271103R0321 | Miniature Circuit Breaker - S200M - 1P+N - 32 A - | 140.26 | UN | 1 | 4016779602976
2CDS271103R0324 | Disjuntor S201M-C32NA 1p+N 32A C 15kA | 56.55 | UN | 1 | 4016779605489
2CDS271103R0325 | Disjuntor S201M-B32NA 1p+N 32A B 15kA | 48.87 | UN | 1 | 4016779605496
2CDS271103R0337 | Miniature Circuit Breaker - S200M - 1P+N - 4 A - K | 134.7 | UN | 1 | 4016779602983
2CDS271103R0338 | Miniature Circuit Breaker - S200M - 1P+N - 4 A - Z | 139.75 | UN | 1 | 4016779602990
2CDS271103R0377 | Miniature Circuit Breaker - S200M - 1P+N - 6 A - K | 134.7 | UN | 1 | 4016779603003
2CDS271103R0378 | Miniature Circuit Breaker - S200M - 1P+N - 6 A - Z | 139.75 | UN | 1 | 4016779603010
2CDS271103R0401 | Miniature Circuit Breaker - S200M - 1P+N - 40 A - | 145.65 | UN | 1 | 4016779603027
2CDS271103R0404 | Disjuntor S201M-C40NA 1p+N 40A C 15kA | 58.87 | UN | 1 | 4016779605502
2CDS271103R0405 | Disjuntor S201M-B40NA 1p+N 40A B 15kA | 50.86 | UN | 1 | 4016779605519
2CDS271103R0407 | Miniature Circuit Breaker - S200M - 1P+N - 8 A - K | 134.7 | UN | 1 | 4016779603034
2CDS271103R0408 | Miniature Circuit Breaker - S200M - 1P+N - 8 A - Z | 139.75 | UN | 1 | 4016779603041
2CDS271103R0427 | Miniature Circuit Breaker - S200M - 1P+N - 10 A - | 111.91 | UN | 1 | 4016779603058
2CDS271103R0428 | Miniature Circuit Breaker - S200M - 1P+N - 10 A - | 126.52 | UN | 1 | 4016779603065
2CDS271103R0467 | Miniature Circuit Breaker - S200M - 1P+N - 16 A - | 111.91 | UN | 1 | 4016779603072
1SDA075400R1 | XT4H 250 Ekip Dip LS/I In=40A 4p F F UL/CSA | 1152.62 | UN | 1 | 8015644793777
1SDA075401R1 | XT4H 250 Ekip Dip LS/I In=60A 4p F F UL/CSA | 1152.62 | UN | 1 | 8015644793784
1SDA075402R1 | XT4H 250 Ekip Dip LS/I In=100A 4p F F UL/CSA | 1152.62 | UN | 1 | 8015644793791
1SDA075403R1 | XT4H 250 Ekip Dip LS/I In=150A 4p F F UL/CSA | 1356.1 | UN | 1 | 8015644793807
1SDA075404R1 | XT4H 250 Ekip Dip LS/I In=225A 4p F F UL/CSA | 1542.43 | UN | 1 | 8015644793814
1SDA075405R1 | XT4H 250 Ekip Dip LS/I In=250A 4p F F UL/CSA | 1542.43 | UN | 1 | 8015644793821
1SDA075406R1 | XT4V 250 Ekip Dip LS/I In=40A 3p F F UL/CSA | 1596.73 | UN | 1 | 8015644793838
1SDA075407R1 | XT4V 250 Ekip Dip LS/I In=60A 3p F F UL/CSA | 1596.73 | UN | 1 | 8015644793845
1SDA075408R1 | XT4V 250 Ekip Dip LS/I In=100A 3p F F UL/CSA | 1596.73 | UN | 1 | 8015644793852
1SDA075409R1 | XT4V 250 Ekip Dip LS/I In=150A 3p F F UL/CSA | 1754.79 | UN | 1 | 8015644793869
1SDA075410R1 | XT4V 250 Ekip Dip LS/I In=225A 3p F F UL/CSA | 1906.34 | UN | 1 | 8015644793876
1SDA075411R1 | XT4V 250 Ekip Dip LS/I In=250A 3p F F UL/CSA | 1906.34 | UN | 1 | 8015644793883
1SDA075412R1 | XT4V 250 Ekip Dip LS/I In=40A 4p F F UL/CSA | 1995.98 | UN | 1 | 8015644793890
1SDA075413R1 | XT4V 250 Ekip Dip LS/I In=60A 4p F F UL/CSA | 1995.98 | UN | 1 | 8015644793906
1SDA075414R1 | XT4V 250 Ekip Dip LS/I In=100A 4p F F UL/CSA | 1995.98 | UN | 1 | 8015644793913
1SDA075415R1 | XT4V 250 Ekip Dip LS/I In=150A 4p F F UL/CSA | 2193.32 | UN | 1 | 8015644793920
1SDA075416R1 | XT4V 250 Ekip Dip LS/I In=225A 4p F F UL/CSA | 2473.12 | UN | 1 | 8015644793937
1SDA075417R1 | XT4V 250 Ekip Dip LS/I In=250A 4p F F UL/CSA | 2473.12 | UN | 1 | 8015644793944
1SDA075562R1 | XT4H 250 Ekip M Dip I In=40A 3p F F MCP-UL/CSA | 902.25 | UN | 1 | 8015644795399
1SDA075563R1 | XT4H 250 Ekip M Dip I In=60A 3p F F MCP-UL/CSA | 902.25 | UN | 1 | 8015644795405
1SDA075564R1 | XT4H 250 Ekip M Dip I In=100A 3p FF MCP-UL/CSA | 902.25 | UN | 1 | 8015644795412
1SDA075565R1 | XT4H 250 Ekip M Dip I In=150A 3p FF MCP-UL/CSA | 1061.45 | UN | 1 | 8015644795429
1SDA075566R1 | XT4H 250 Ekip M Dip I In=225A 3p FF MCP-UL/CSA | 1073.98 | UN | 1 | 8015644795436
1SDA075567R1 | XT4H 250 Ekip M Dip I In=250A 3p FF MCP-UL/CSA | 1073.98 | UN | 1 | 8015644795443
1SDA075574R1 | XT4L 250 Ekip M Dip I In=40A 3p F F MCP-UL/CSA | 1501.31 | UN | 1 | 8015644795511
1SDA075575R1 | XT4L 250 Ekip M Dip I In=60A 3p F F MCP-UL/CSA | 1501.31 | UN | 1 | 8015644795528
1SDA075576R1 | XT4L 250 Ekip M Dip I In=100A 3p FF MCP-UL/CSA | 1501.31 | UN | 1 | 8015644795535
1SDA075577R1 | XT4L 250 Ekip M Dip I In=150A 3p FF MCP-UL/CSA | 1668.2 | UN | 1 | 8015644795542
1SDA075578R1 | XT4L 250 Ekip M Dip I In=225A 3p FF MCP-UL/CSA | 2419.34 | UN | 1 | 8015644795559
1SDA075579R1 | XT4L 250 Ekip M Dip I In=250A 3p FF MCP-UL/CSA | 2419.34 | UN | 1 | 8015644795566
1SDA075586R1 | XT4V 250 Ekip M Dip I In=40A 3p F F MCP-UL/CSA | 1575.45 | UN | 1 | 8015644795634
1SDA075587R1 | XT4V 250 Ekip M Dip I In=60A 3p F F MCP-UL/CSA | 1575.45 | UN | 1 | 8015644795641
1SDA075588R1 | XT4V 250 Ekip M Dip I In=100A 3p FF MCP-UL/CSA | 1575.45 | UN | 1 | 8015644795658
1SDA075589R1 | XT4V 250 Ekip M Dip I In=150A 3p FF MCP-UL/CSA | 1731.24 | UN | 1 | 8015644795665
1SDA075590R1 | XT4V 250 Ekip M Dip I In=225A 3p FF MCP-UL/CSA | 1757.53 | UN | 1 | 8015644795672
1SDA075591R1 | XT4V 250 Ekip M Dip I In=250A 3p FF MCP-UL/CSA | 1757.53 | UN | 1 | 8015644795689
1SDA075602R1 | XT4H 250 Ekip M Dip LIU In=40A 3p F F UL/CSA | 1921.4 | UN | 1 | 8015644795795
1SDA075603R1 | XT4H 250 Ekip M Dip LIU In=60A 3p F F UL/CSA | 1921.4 | UN | 1 | 8015644795801
1SFA619403R5064 | CL2-506L Sinalizador azul compacto com | 11.97 | UN | 1 | 7320500475867
1SFA619403R5068 | CL2-506C Sinalizador branco compacto co | 11.97 | UN | 1 | 7320500475874
1SFA619403R5071 | CL2-507R semalizador vermelho compacto c | 12.7 | UN | 1 | 7320500475683
1SFA619403R5072 | CL2-507G semalizador verde compacto com | 12.7 | UN | 1 | 7320500475690
1SFA619403R5073 | CL2-507Y semalizador amarelo compacto c | 12.7 | UN | 1 | 7320500475706
1SFA619403R5074 | CL2-507L semalizador azul compacto com | 12.7 | UN | 1 | 7320500475713
1SFA619403R5078 | CL2-507C semalizador branco compacto co | 12.7 | UN | 1 | 7320500475720
1SFA619403R5131 | CL2-513R semalizador vermelho compacto | 12.7 | UN | 1 | 7320500475638
1SFA619403R5132 | CL2-513G semalizador verde compacto com | 12.7 | UN | 1 | 7320500475645
1SFA619403R5133 | CL2-513Y semalizador amarelo compacto c | 12.7 | UN | 1 | 7320500475652
1SFA619403R5134 | CL2-513L semalizador azul compacto com | 12.7 | UN | 1 | 7320500475669
1SFA619403R5138 | CL2-513C semalizador branco compacto co | 12.7 | UN | 1 | 7320500475676
1SFA619403R5151 | CL2-515R semalizador vermelho compacto | 12.7 | UN | 1 | 7320500475584
1SFA619403R5152 | CL2-515G semalizador verde compacto com | 12.7 | UN | 1 | 7320500475591
1SFA619403R5153 | CL2-515Y semalizador amarelo compacto c | 12.7 | UN | 1 | 7320500475607
1SFA619403R5154 | CL2-515L semalizador azul compacto com | 12.7 | UN | 1 | 7320500475614
1SFA619403R5158 | CL2-515C semalizador branco compacto co | 12.7 | UN | 1 | 7320500475621
1SFA619403R5201 | CL2-520R semalizador vermelho compacto | 11.97 | UN | 1 | 7320500475539
1SFA619403R5202 | CL2-520G semalizador verde compacto com | 11.97 | UN | 1 | 7320500475546
1SFA619403R5203 | CL2-520Y semalizador amarelo compacto c | 11.97 | UN | 1 | 7320500475553
1SFA619403R5204 | CL2-520L Sinalizador azul compacto com | 11.97 | UN | 1 | 7320500475560
1SFA619403R5208 | CL2-520C semalizador branco compacto co | 11.97 | UN | 1 | 7320500475577
1SFA619403R5231 | CL2-523R semalizador vermelho compacto | 18.77 | UN | 1 | 7320500475485
1SFA619403R5232 | CL2-523G semalizador verde compacto com | 18.77 | UN | 1 | 7320500475492
1SFA619403R5233 | CL2-523Y semalizador amarelo compacto c | 18.77 | UN | 1 | 7320500475508
1SFA619403R5234 | CL2-523L semalizador azul compacto com | 18.77 | UN | 1 | 7320500475515
1SFA619403R5238 | CL2-523C semalizador branco compacto co | 18.77 | UN | 1 | 7320500475522
1SFA619403R5421 | CL2-542R semalizador vermelho compacto | 12.52 | UN | 1 | 7320500475430
1SFA619403R5422 | CL2-542G semalizador verde compacto com | 12.52 | UN | 1 | 7320500475447
1SFA619403R5423 | CL2-542Y semalizador amarelo compacto c | 12.52 | UN | 1 | 7320500475454
1SFA619403R5424 | CL2-542L Sinalizador azul compacto com | 12.52 | UN | 1 | 7320500475461
1SFA619403R5428 | CL2-542C semalizador barnco compacto co | 12.52 | UN | 1 | 7320500475478
1SFA619403R6231 | CL2-623R semalizador vermelho compacto | 18.77 | UN | 1 | 7320500510599
1SFA619403R6232 | CL2-623G semalizador verde compacto com | 18.77 | UN | 1 | 7320500510582
1SFA619403R6233 | CL2-623Y semalizador amarelo compacto c | 18.77 | UN | 1 | 7320500510575
1SFA619403R6234 | CL2-623L Sinalizador azul compacto com | 18.77 | UN | 1 | 7320500510568
1SFA619403R6238 | CL2-623C Sinalizador branco compacto co | 18.77 | UN | 1 | 7320500510551
1SFA619500R1041 | CE3T-10R-01 Bot. cogm. comp. 30mm rotaçã | 19.95 | UN | 1 | 7320500260692
1SFA619500R1046 | CE3T-10B-01 Machine Stop | 18.04 | UN | 1 | 7320500250013
1SDA066594R1 | XT1 BLOCOio na posição aberto por chave | 76.17 | UN | 1 | 8015644693466
1SDA066595R1 | XT1 BLOCOio na posição aberto por chave | 76.17 | UN | 1 | 8015644005054
1SDA066596R1 | XT1 BLOCOio na posição aberto por chave | 76.17 | UN | 1 | 8015644693473
1SDA066597R1 | XT1 BLOCOio na posição aberto por chave | 76.17 | UN | 1 | 8015644005078
1SDA066598R1 | XT1 BLOCOio na posição aberto/fechado p | 76.17 | UN | 1 | 8015644693480
1SDA066599R1 | XT2-XT4 BLOCOio na posição aberto por c | 76.17 | UN | 1 | 8015644004880
1SDA066600R1 | XT2-XT4 BLOCOio na posição aberto por c | 76.17 | UN | 1 | 8015644693497
1SDA066601R1 | XT2-XT4 BLOCOio na posição aberto por c | 76.17 | UN | 1 | 8015644004903
1SDA066602R1 | XT2-XT4 BLOCOio na posição aberto por c | 76.17 | UN | 1 | 8015644005115
1SDA066603R1 | XT2-XT4 BLOCOio na posição aberto por c | 76.17 | UN | 1 | 8015644693503
1SDA066604R1 | XT2-XT4 BLOCOio na posição aberto/fecha | 76.17 | UN | 1 | 8015644005139
1SDA066605R1 | XT3 BLOCOio na posição aberto por chave | 76.17 | UN | 1 | 8015644693510
1SDA066606R1 | XT3 BLOCOio na posição aberto por chave | 76.17 | UN | 1 | 8015644005153
1SDA066607R1 | XT3 BLOCOio na posição aberto por chave | 76.17 | UN | 1 | 8015644693527
1SDA066608R1 | XT3 BLOCOio na posição aberto por chave | 76.17 | UN | 1 | 8015644005177
1SDA066609R1 | XT3 BLOCOio na posição aberto por chave | 76.17 | UN | 1 | 8015644693534
1SDA066610R1 | XT3 BLOCOio na posição aberto/fechado p | 76.17 | UN | 1 | 8015644005191
1SDA066617R1 | XT1/4 BLOCOio no comando rotativo na po | 97.16 | UN | 1 | 8015644005092
1SDA066618R1 | XT1/4 BLOCOio no comando rotativo na po | 97.16 | UN | 1 | 8015644693572
1SDA066619R1 | XT1/4 BLOCOio no comando rotativo na po | 97.16 | UN | 1 | 8015644693589
1SDA066620R1 | XT1/4 BLOCOio no comando rotativo na po | 97.16 | UN | 1 | 8015644005320
1SDA066621R1 | XT1/4 BLOCOio no comando rotativo na po | 97.16 | UN | 1 | 8015644693596
1SDA066622R1 | XT1/4 BLOCOio no comando rotativo posiç | 97.16 | UN | 1 | 8015644005344
1SDA066623R1 | XT1-XT3 Bloqueio no motor na posição abe | 59.96 | UN | 1 | 8015644005269
1SDA066624R1 | XT1-XT3 Bloqueio no motor na posição abe | 59.96 | UN | 1 | 8015644693602
1SDA066625R1 | XT1-XT3 Bloqueio no motor na posição abe | 59.96 | UN | 1 | 8015644005283
1SDA066626R1 | XT1-XT3 Bloqueio no motor na posição abe | 59.96 | UN | 1 | 8015644693619
1SDA066627R1 | XT1-XT3 Bloqueio no motor na posição abe | 59.96 | UN | 1 | 8015644005306
1SDA066629R1 | XT2-XT4 BLOCOio no motor na posição abe | 59.96 | UN | 1 | 8015644005429
1SDA066630R1 | XT2-XT4 BLOCOio no motor na posição abe | 59.96 | UN | 1 | 8015644693633
1SDA066631R1 | XT2-XT4 BLOCOio no motor na posição abe | 59.96 | UN | 1 | 8015644005443
1SDA066632R1 | XT2-XT4 BLOCOio no motor na posição abe | 59.96 | UN | 1 | 8015644693640
1SDA066633R1 | XT2-XT4 BLOCOio no motor na posição abe | 59.96 | UN | 1 | 8015644693657
1SDA066634R1 | MOL-M XT2-XT4>KEY LOCK RONIS MAN. OPER. | 100.06 | UN | 1 | 8015644004132
1SDA066635R1 | XT2-XT4 Espelho p/ BLOCOio do manípulo | 60.01 | UN | 1 | 8015644693664
1SDA066636R1 | XT2-XT4 Espelho p/ BLOCOio do manípulo | 62.17 | UN | 1 | 8015644004156
1SDA066637R1 | XT1/4 Base p/ encravamento horizontal, 2 | 263.38 | UN | 1 | 8015644693671
1SDA066638R1 | XT1/4 Base p/ encravamento vertical, 2 a | 356.46 | UN | 1 | 8015644004170
1SDA066639R1 | XT1 Placa de encravamento p/ XT1, F | 52.7 | UN | 1 | 8015644693688
1SDA066640R1 | XT1 Placa de encravamento p/ XT1, P | 52.7 | UN | 1 | 8015644004194
1SFA619500R1051 | CE3T-10R-02 Bot. cogm. comp. 30mm rotaçã | 22.08 | UN | 1 | 7320500260753
1SFA619500R1071 | CE3T-10R-11 Bot. cogm. comp. 30mm rotaçã | 22.08 | UN | 1 | 7320500260814
1SFA619500R1076 | CE3T-10B-11 Seta emergencia CE3T-10B-1 | 24.48 | UN | 1 | 7320500260821
1SFA619501R1041 | CE3P-10R-01 Emergency stop | 18.04 | UN | 1 | 7320500260739
1SFA619501R1051 | CE3P-10R-02 Bot. cogm. comp. 30mm tracçã | 24.94 | UN | 1 | 7320500260791
1SFA619501R1071 | CE3P-10R-11 Bot. cogm. comp. 30mm tracçã | 24.94 | UN | 1 | 7320500260852
1SFA619501R1076 | CE3P-10B-11 Seta emergencia CE3P-10B-1 | 27.68 | UN | 1 | 7320500355473
1SFA619502R1041 | CE3K1-10R-01 Emergency stop | 33.29 | UN | 1 | 7320500308752
1SFA619502R1051 | CE3K1-10R-02 Bot. cogm. comp. 30mm chave | 40.59 | UN | 1 | 7320500308776
1SFA619502R1071 | CE3K1-10R-11 Bot. cogm. comp. 30mm chave | 40.59 | UN | 1 | 7320500308783
1SFA619502R1076 | CE3K1-10B-11 Seta emergencia CE3K1-10B | 45.13 | UN | 1 | 7320500355961
1SFA619550R1041 | CE4T-10R-01 Bot. cogm. comp. 40mm rotaçã | 18.77 | UN | 1 | 7320500260715
1SFA619550R1046 | CE4T-10B-01 Machine Stop | 16.94 | UN | 1 | 7320500260722
1SFA619550R1051 | CE4T-10R-02 Bot. cogm. comp. 40mm rotaçã | 20.84 | UN | 1 | 7320500260777
1SFA619550R1056 | CE4T-10B-02 Machine Stop | 18.86 | UN | 1 | 7320500260784
1SFA619550R1071 | CE4T-10R-11 Bot. cogm. comp. 40mm rotaçã | 20.84 | UN | 1 | 7320500260838
1SFA619550R1076 | CE4T-10B-11 Seta emergencia CE4T-10B-1 | 23.23 | UN | 1 | 7320500260845
1SFA619551R1041 | CE4P-10R-01 Emergency stop | 16.35 | UN | 1 | 7320500260746
1SFA619551R1051 | CE4P-10R-02 Bot. cogm. comp. 40mm tracçã | 21.77 | UN | 1 | 7320500260807
1SFA619551R1071 | CE4P-10R-11 Bot. cogm. comp. 40mm tracçã | 21.77 | UN | 1 | 7320500260869
1SFA619551R1076 | CE4P-10B-11 Seta emergencia CE4P-10B-1 | 24.19 | UN | 1 | 7320500355480
1SFA619552R1041 | CE4K1-10R-01 Emergency stop | 30.62 | UN | 1 | 7320500308806
1SFA619552R1051 | CE4K1-10R-02 Bot. cogm. comp. 40mm chave | 40.59 | UN | 1 | 7320500308820
1SFA619552R1071 | CE4K1-10R-11 Bot. cogm. comp. 40mm chave | 40.59 | UN | 1 | 7320500308837
1SFA619552R1076 | CE4K1-10B-11 Seta emergencia CE4K1-10B | 45.13 | UN | 1 | 7320500355978
1SFA619599R1010 | CE9-1010 Emergency stop | 24.92 | UN | 1 | 7320500559772
1SFA619599R1011 | CE9-1011 Emergency stop | 24.92 | UN | 1 | 7320500559802
1SFA619600R6002 | CB1-600G CB1-600G ZUMBADOR LUMINOSO | 60.4 | UN | 1 | 7320500400944
1SFA619600R6012 | CB1-601G CB1-601G ZUMBADOR LUMINOSO | 60.4 | UN | 1 | 7320500400951
1SFA619600R6022 | CB1-602G CB1-602G ZUMBADOR LUMINOSO | 60.4 | UN | 1 | 7320500400968
1SFA619600R6032 | CB1-603G CB1-603G ZUMBADOR LUMINOSO | 60.4 | UN | 1 | 7320500400975
1SFA619600R6101 | CB1-610R CB1-610R ZUMBADOR LUMINOSO | 60.4 | UN | 1 | 7320500401187
1SFA619600R6103 | CB1-610Y CB1-610Y ZUMBADOR LUMINOSO | 60.4 | UN | 1 | 7320500401262
1SFA619600R6111 | CB1-611R CB1-611R ZUMBADOR LUMINOSO | 60.4 | UN | 1 | 7320500401194
1SFA619600R6113 | CB1-611Y CB1-611Y ZUMBADOR LUMINOSO | 60.4 | UN | 1 | 7320500401279
1SFA619600R6121 | CB1-612R CB1-612R ZUMBADOR LUMINOSO | 60.4 | UN | 1 | 7320500401200
1SFA619600R6123 | CB1-612Y CB1-612Y ZUMBADOR LUMINOSO | 60.4 | UN | 1 | 7320500401286
1SFA619600R6131 | CB1-613R CB1-613R ZUMBADOR LUMINOSO | 60.4 | UN | 1 | 7320500401217
1SFA619600R6133 | CB1-613Y CB1-613Y ZUMBADOR LUMINOSO | 60.4 | UN | 1 | 7320500401293
1SFA619600R6206 | CB1-620B CB1-620B ZUMBADOR OPACO | 60.4 | UN | 1 | 7320500401743
2CPX042155R9999 | MBC202HS Set Smissline Module | 94.71 | UN | 1 | 4011617421559
2CPX042156R9999 | MBC302HS Set Smissline Module | 121.67 | UN | 1 | 4011617421566
2CPX042157R9999 | MBC203HS Set Smissline Module | 155.24 | UN | 1 | 4011617421573
2CPX042158R9999 | MBC303HS Set Smissline Module | 170.87 | UN | 1 | 4011617421580
2CPX042159R9999 | MBC204HS Set Smissline Module | 160.31 | UN | 1 | 4011617421597
2CPX042160R9999 | MBC304HS Set Smissline Module | 187.97 | UN | 1 | 4011617421603
2CPX042161R9999 | MBC205HS Set Smissline Module | 217.65 | UN | 1 | 4011617421610
2CPX042162R9999 | MBC305HS Set Smissline Module | 224.95 | UN | 1 | 4011617421627
2CPX042163R9999 | MBC103VS Set Smissline Module | 176.29 | UN | 1 | 4011617421634
2CPX042164R9999 | MBC203VS Set Smissline Module | 183.31 | UN | 1 | 4011617421641
2CPX042165R9999 | MBC104VS Set Smissline Module | 178.5 | UN | 1 | 4011617421658
2CPX042166R9999 | MBC204VS Set Smissline Module | 210.86 | UN | 1 | 4011617421665
2CPX042167R9999 | MBC105VS Set Smissline Module | 187.32 | UN | 1 | 4011617421672
2CPX042168R9999 | MBC205VS Set Smissline Module | 241.5 | UN | 1 | 4011617421689
2CPX042170R9999 | ZW430 cable tray | 72.59 | UN | 1 | 4011617421702
2CPX042171R9999 | ZW431 cable tray | 78.96 | UN | 1 | 4011617421719
2CPX042172R9999 | ZW432 cable tray | 92.28 | UN | 1 | 4011617421726
2CPX042176R9999 | ZW436 cable tray | 79.88 | UN | 1 | 4011617421764
2CPX042177R9999 | ZW437 cable tray | 88.21 | UN | 1 | 4011617421771
2CPX042178R9999 | ZW438 cable tray | 105.45 | UN | 1 | 4011617421788
2CPX042182R9999 | ZW257 bracket for cable tray | 52.03 | UN | 1 | 4011617421825
2CPX042183R9999 | ZW258 bracket for cable tray | 93.95 | UN | 1 | 4011617421832
2CPX042184R9999 | ED73 DIN Rail vertical 450mm | 30.46 | UN | 1 | 4011617421849
2CPX042185R9999 | ED74 DIN Rail vertical 600mm | 31.47 | UN | 1 | 4011617421856
2CPX042186R9999 | ED75 DIN Rail vertical 750mm | 32.42 | UN | 1 | 4011617421863
2CPX042615R9999 | ED402 EDF-Profile GU2/125mm | 25.64 | UN | 1 | 4011617426158
2CPX042616R9999 | ED403 EDF-Profile GU3/125mm | 28.34 | UN | 1 | 4011617426165
2CPX042617R9999 | ED404 EDF-Profile GU4/125mm | 31.51 | UN | 1 | 4011617426172
2CPX042618R9999 | ED405 EDF-Profile GU5/125mm | 34.27 | UN | 1 | 4011617426189
2CPX042619R9999 | ED412 EDF-Profile GU2/150mm | 25.64 | UN | 1 | 4011617426196
2CPX042620R9999 | ED413 EDF-Profile GU3/150mm | 28.34 | UN | 1 | 4011617426202
2CPX042621R9999 | ED414 EDF-Profile GU4/150mm | 31.51 | UN | 1 | 4011617426219
2CPX042622R9999 | ED415 EDF-Profile GU5/150mm | 34.27 | UN | 1 | 4011617426226
2CPX042841R9999 | MBA191T Kit Tmax XT2 3 pólos 300 × 250 | 88.05 | UN | 1 | 4011617428411
2CPX042842R9999 | MBA291T Kit Tmax XT2 3/4p 300 × 500 mm | 135.16 | UN | 1 | 4011617428428
2CPX042843R9999 | MBA391T Kit Tmax XT2 3/ 4 pólos 300 × | 182.9 | UN | 1 | 4011617428435
2CPX042844R9999 | MBA193T Kit Tmax XT4 3 pólos (máx. 250 | 88.05 | UN | 1 | 4011617428442
2CPX042847R9999 | ED122 Travessa bastidor EDF topo ou base | 24.09 | UN | 1 | 4011617428473
2CPX042848R9999 | ED123 Travessa bastidor EDF topo ou base | 25.9 | UN | 1 | 4011617428480
2CPX042858R9999 | WR181 Bastidor WR L=250 mm com profundid | 78.84 | UN | 1 | 4011617428589
2CPX042859R9999 | WR281 Bastidor WR L=500 mm com profundid | 83.85 | UN | 1 | 4011617428596
2CDS271103R0468 | Miniature Circuit Breaker - S200M - 1P+N - 16 A - | 126.52 | UN | 1 | 4016779603089
2CDS271103R0487 | Miniature Circuit Breaker - S200M - 1P+N - 20 A - | 128.81 | UN | 1 | 4016779603096
2CDS271103R0488 | Miniature Circuit Breaker - S200M - 1P+N - 20 A - | 136.47 | UN | 1 | 4016779603102
2CDS271103R0501 | Miniature Circuit Breaker - S200M - 1P+N - 50 A - | 168.08 | UN | 1 | 4016779603119
2CDS271103R0504 | Disjuntor S201M-C50NA 1p+N 50A C 15kA | 67.74 | UN | 1 | 4016779605526
2CDS271103R0505 | Disjuntor S201M-B50NA 1p+N 50A B 15kA | 58.71 | UN | 1 | 4016779605533
2CDS271103R0517 | Miniature Circuit Breaker - S200M - 1P+N - 25 A - | 134.7 | UN | 1 | 4016779603126
2CDS271103R0518 | Miniature Circuit Breaker - S200M - 1P+N - 25 A - | 139.75 | UN | 1 | 4016779603133
2CDS271103R0537 | Miniature Circuit Breaker - S200M - 1P+N - 32 A - | 140.26 | UN | 1 | 4016779603140
2CDS271103R0538 | Miniature Circuit Breaker - S200M - 1P+N - 32 A - | 143.31 | UN | 1 | 4016779603157
2CDS271103R0557 | Miniature Circuit Breaker - S200M - 1P+N - 40 A - | 145.65 | UN | 1 | 4016779603164
2CDS271103R0558 | Miniature Circuit Breaker - S200M - 1P+N - 40 A - | 146.55 | UN | 1 | 4016779603171
2CDS271103R0577 | Miniature Circuit Breaker - S200M - 1P+N - 50 A - | 168.08 | UN | 1 | 4016779603188
2CDS271103R0578 | Miniature Circuit Breaker - S200M - 1P+N - 50 A - | 159.39 | UN | 1 | 4016779603195
2CDS271103R0607 | Miniature Circuit Breaker - S200M - 1P+N - 63 A - | 190.44 | UN | 1 | 4016779603201
2CDS271103R0608 | Miniature Circuit Breaker - S200M - 1P+N - 63 A - | 172.73 | UN | 1 | 4016779603218
2CDS271103R0631 | Miniature Circuit Breaker - S200M - 1P+N - 63 A - | 190.44 | UN | 1 | 4016779603225
2CDS271103R0634 | Disjuntor S201M-C63NA 1p+N 63A C 15kA | 76.79 | UN | 1 | 4016779605540
2CDS271103R0635 | Disjuntor S201M-B63NA 1p+N 63A B 15kA | 66.53 | UN | 1 | 4016779605557
2CDS271103R0971 | Miniature Circuit Breaker - S200M - 1P+N - 1.6 A - | 134.7 | UN | 1 | 4016779603232
2CDS271103R0974 | Miniature Circuit Breaker - S200M - 1P+N - 1.6 A - | 53.66 | UN | 1 | 4016779605564
2CDS271103R0981 | Miniature Circuit Breaker - S200M - 1P+N - 0.5 A - | 134.7 | UN | 1 | 4016779603249
2CDS271103R0984 | Miniature Circuit Breaker - S200M - 1P+N - 0.5 A - | 53.66 | UN | 1 | 4016779605571
2CDS271337R0014 | Miniature Circuit Breaker - SU200M - 1P - 1 A - C | 75.45 | UN | 1 | 4016779930758
2CDS271337R0024 | Miniature Circuit Breaker - SU200M - 1P - 2 A - C | 75.45 | UN | 1 | 4016779930772
2CDS271337R0034 | Miniature Circuit Breaker - SU200M - 1P - 3 A - C | 75.45 | UN | 1 | 4016779930789
2CDS271337R0044 | SU201M-C4 Disjuntor curva C,10kA,4A,1P | 66.92 | UN | 1 | 4016779930796
2CDS271337R0054 | Miniature Circuit Breaker - SU200M - 1P - 5 A - C | 75.45 | UN | 1 | 4016779930802
2CDS271337R0064 | Miniature Circuit Breaker - SU200M - 1P - 6 A - C | 75.45 | UN | 1 | 4016779930819
2CDS271337R0084 | Miniature Circuit Breaker - SU200M - 1P - 8 A - C | 75.45 | UN | 1 | 4016779930833
2CDS271337R0087 | SU201M-K02 Disj 02A curv K 1p 10kA UL | 67.66 | UN | 1 | 4016779929967
2CDS271337R0104 | Miniature Circuit Breaker - SU200M - 1P - 10 A - C | 66.58 | UN | 1 | 4016779930840
2CDS271337R0117 | SU201M-K03 Disj 03A curv K 1p 10kA UL | 67.66 | UN | 1 | 4016779929974
2CDS271337R0134 | Miniature Circuit Breaker - SU200M - 1P - 13 A - C | 66.58 | UN | 1 | 4016779930857
2CDS271337R0154 | Miniature Circuit Breaker - SU200M - 1P - 15 A - C | 66.58 | UN | 1 | 4016779930864
2CDS271337R0157 | SU201M-K05 Disj 05A curv K 1p 10kA UL | 67.66 | UN | 1 | 4016779929981
2CDS271337R0158 | SU201M-Z05 Disj 05A Z 1p 10kA UL CSA | 72.36 | UN | 1 | 4016779932844
2CDS271337R0164 | Miniature Circuit Breaker - SU200M - 1P - 16 A - C | 66.58 | UN | 1 | 4016779930871
1SFA619600R6216 | CB1-621B CB1-621B ZUMBADOR OPACO | 60.4 | UN | 1 | 7320500401750
1SFA619600R6226 | CB1-622B CB1-622B ZUMBADOR OPACO | 60.4 | UN | 1 | 7320500401767
1SFA619600R6236 | CB1-623B CB1-623B ZUMBADOR OPACO | 60.4 | UN | 1 | 7320500401774
1SFA619600R6306 | CB1-630B CB1-630B ZUMBADOR OPACO | 60.4 | UN | 1 | 7320500402061
1SFA619600R6316 | CB1-631B CB1-631B ZUMBADOR OPACO | 60.4 | UN | 1 | 7320500402078
1SFA619600R6326 | CB1-632B CB1-632B ZUMBADOR OPACO | 60.4 | UN | 1 | 7320500402085
1SFA619600R6336 | CB1-633B CB1-633B ZUMBADOR OPACO | 60.4 | UN | 1 | 7320500402092
1SFA619811R1000 | CEP1-0 CAIXA C/ 1 ORIFÍCIO VAZIO, 40MM | 15.33 | UN | 1 | 7320500318041
1SFA619811R1001 | CEP1-1001 CAIXA C/ BOTÃO PARAGEM MÁQUIN | 40.5 | UN | 1 | 7320500358184
1SFA619811R1002 | CEP1-1002 CAIXA C/ BOTÃO PARAGEM MÁQUIN | 40.5 | UN | 1 | 7320500358177
1SFA619811R2001 | CEP1-2001 CAIXA C/ BOTÃO PARAGEM MÁQUINA | 60.78 | UN | 1 | 7320500358160
1SFA619811R2002 | CEP1-2002 CAIXA C/ BOTÃO PARAGEM MÁQUINA | 60.78 | UN | 1 | 7320500358153
1SFA619821R1000 | CEPY1-1000 Caixa plast. pulsant. comp. | 15.33 | UN | 1 | 7320500318058
1SFA619821R1001 | CEPY1-1001 CAIXA C/ BOTÃO PARAGEM EMERG | 40.5 | UN | 1 | 7320500358108
1SFA619821R1002 | CEPY1-1002 CAIXA C/ BOTÃO PARAGEM EMERG | 40.5 | UN | 1 | 7320500358092
1SFA619821R1006 | CEPY1-1006 Enclosure | 50.5 | UN | 1 | 7320500383254
1SFA619821R2001 | CEPY1-2001 CAIXA C/ BOTÃO PARAGEM EMERG | 60.78 | UN | 1 | 7320500358146
1SFA619821R2002 | CEPY1-2002 CAIXA C/ BOTÃO PARAGEM EMERG | 60.78 | UN | 1 | 7320500358139
1SFA619920R8053 | CA1-8053 Protecção botão de pressão, am | 4.92 | UN | 1 | 7320500345542
1SFA619920R8054 | CA1-8054 Protecção botão de pressão, ci | 4.92 | UN | 1 | 7320500358047
1SFA619920R8077 | CA1-8077 Decorativo preto p/ botoneira | 1.49 | UN | 1 | 7320500317730
1SFA619920R8078 | CA1-8078 Bezel | 6.61 | UN | 1 | 7320500317747
1SFA619930R1024 | CA6-1024 Legend Plate | 6.49 | UN | 1 | 7320500345559
1SFA619930R1026 | CA6-1026 Etiqueta Parada de Emergencia p | 3.32 | UN | 1 | 7320500357583
1SFA619930R1027 | CA6-1027 Legend Plate | 10.3 | UN | 1 | 7320500357866
1SFA620708R8207 | P9MMB2TG Joystick | 43.58 | UN | 1 | 7320500562444
1SFA620920R2001 | P9ACC01 Spare Key | 10.53 | UN | 1 | 7320500560211
1SFA620920R2033 | P9ACC33 Spare Key | 11.75 | UN | 1 | 7320500560228
1SFA620920R2037 | P9ACC37 Spare Key | 11.75 | UN | 1 | 7320500560235
1SFA620920R2095 | P9ACC95 Spare Key | 8.1 | UN | 1 | 7320500560242
1SFA663005R1001 | TVOC Etiqueta INFO PLATE | 16.58 | UN | 1 | 7320500252642
1SFA663006R1001 | TVOC Kit de montagem 600mm | 37.17 | UN | 1 | 7320500192436
1SFA663006R1002 | Mounting Kit 800/1000 mm | 50.92 | UN | 1 | 7320500192443
1SFA663006R1010 | TVOC Suporte de detector | 19.99 | UN | 1 | 7320500192450
1SFA664001R1001 | TVOC-2-240 Monitor de arco, 100-240V c.a | 3638.34 | UN | 1 | 7320500382172
1SFA664001R1002 | TVOC-2-48 TVOC-2-48 MONITOR ARCO INTERNO | 3638.34 | UN | 1 | 7320500506899
1SFA664001R1003 | TVOC-2-240-C Arc Monitor | 3464.28 | UN | 1 | 7320500511732
1SFA664001R1004 | TVOC-2-48-C Arc Monitor | 3464.28 | UN | 1 | 7320500511749
1SFA664002R1001 | TVOC-2-E1 Unidade de extensão, 10 entrad | 1091.5 | UN | 1 | 7320500382196
1SFA664002R1005 | TVOC-2-H1 Painel de interface homem máqu | 512.46 | UN | 1 | 7320500382189
1SFA664002R3001 | TVOC-2-E3 Unidade de extensão, 10 entrad | 1091.5 | UN | 1 | 7320500382592
1SFA664002R4001 | TVOC-2-COM COM | 487.85 | UN | 1 | 7320500509807
1SFA664002R5001 | Unidade detetor corrente CSU-2LV | 1721.79 | UN | 1 | 7320500524923
1SFA664002R6001 | TVOC-2-E6-S Extension | 1427.54 | UN | 1 | 7320500558409
1SFA664002R8001 | CSU-2MV Current Sensing Unit | 2209.5 | UN | 1 | 7320500524930
1SFA664003R1010 | TVOC-2-DP1 Detetor com cabo, C=1 metro | 252.13 | UN | 1 | 7320500382264
1SFA664003R1020 | TVOC-2-DP2 Detetor com cabo, C=2 metros | 272.93 | UN | 1 | 7320500382271
1SFA664003R1040 | TVOC-2-DP4 Detetor com cabo, C=4 metros | 288.41 | UN | 1 | 7320500382288
1SFA664003R1060 | TVOC-2-DP6 Detetor com cabo, C=6 metros | 317.07 | UN | 1 | 7320500382295
1SFA664003R1080 | TVOC-2-DP8 Detetor com cabo, C=8 metros | 363.86 | UN | 1 | 7320500382301
1SFA664003R1100 | TVOC-2-DP10 Detetor com cabo, C=10 metro | 389.85 | UN | 1 | 7320500382318
1SFA664003R1150 | TVOC-2-DP15 Detetor com cabo, C=15 metro | 467.78 | UN | 1 | 7320500382325
1SFA664003R1200 | TVOC-2-DP20 Detetor com cabo, C=20 metro | 545.83 | UN | 1 | 7320500382332
1SFA664003R1250 | TVOC-2-DP25 Detetor com cabo, C=25 metro | 623.74 | UN | 1 | 7320500382349
1SFA664003R1300 | TVOC-2-DP30 Detetor com cabo, C=30 metro | 727.68 | UN | 1 | 7320500382356
1SFA664003R2040 | TVOC-2-DP4-S Detector | 377.12 | UN | 1 | 7320500558416
1SFA664003R2060 | TVOC-2-DP6-S Detector | 414.6 | UN | 1 | 7320500558423
1SFA664003R2100 | TVOC-2-DP10-S Detector | 509.85 | UN | 1 | 7320500558430
1SFA664003R2150 | TVOC-2-DP15-S Detector | 611.71 | UN | 1 | 7320500558447
1SFA664003R2300 | TVOC-2-DP30-S Detector | 951.71 | UN | 1 | 7320500558454
1SFA664004R1010 | TVOC-2-OP1 Cabo ótico entre TOVC-2 <--> | 194.96 | UN | 1 | 7320500382622
1SFA664004R1040 | TVOC-2-OP4 Cabo ótico entre TOVC-2 <--> | 246.9 | UN | 1 | 7320500382646
1SFA664004R1060 | TVOC-2-OP6 Cabo ótico entre TOVC-2 <--> | 272.93 | UN | 1 | 7320500382653
1SFA664004R1080 | TVOC-2-OP8 Cabo ótico entre TOVC-2 <--> | 311.9 | UN | 1 | 7320500382660
1SFA664004R1100 | TVOC-2-OP10 Cabo ótico entre TOVC-2 <--> | 350.83 | UN | 1 | 7320500382677
1SFA664004R1150 | TVOC-2-OP15 Cabo ótico entre TOVC-2 <--> | 441.84 | UN | 1 | 7320500382684
1SFA664004R1200 | TVOC-2-OP20 Cabo ótico entre TOVC-2 <--> | 493.78 | UN | 1 | 7320500382691
1SFA664004R1250 | TVOC-2-OP25 Cabo ótico entre TOVC-2 <--> | 571.73 | UN | 1 | 7320500382707
1SFA664004R1300 | TVOC-2-OP30 Cabo ótico entre TOVC-2 <--> | 675.75 | UN | 1 | 7320500382714
1SFA664005R1205 | Sensor corrente RC120-05 | 424.49 | UN | 1 | 7320500540398
1SFA664005R1210 | RC120-10 Current Sensor | 496.41 | UN | 1 | 7320500540404
1SFA664005R1215 | RC120-15 Current Sensor | 541.48 | UN | 1 | 7320500541654
1SFA664005R1230 | RC120-30 Current Sensor | 631.77 | UN | 1 | 7320500541661
1SFA664005R2005 | RC200-05 Current Sensor | 501.48 | UN | 1 | 7320500540411
1SFA664005R2010 | RC200-10 Current Sensor | 551.54 | UN | 1 | 7320500540428
1SFA664005R2015 | RC200-15 Current Sensor | 601.72 | UN | 1 | 7320500541678
1SFA664005R2030 | RC200-30 Current Sensor | 701.96 | UN | 1 | 7320500541685
1SFA664006R1001 | TVOC-2-MK1 Cinta de aperto de cabos | 100.13 | UN | 1 | 7320500383261
1SFA739001R1001 | EF1250DU-1250 Electronic Overload Relay | 2063.56 | UN | 1 | 7320500513880
1SFA896103R1100 | PSR3-600-11 Arrancador suave | 205.23 | UN | 1 | 7320500477144
1SFA896103R7000 | PSR3-600-70 Arrancador suave | 205.23 | UN | 1 | 7320500338186
1SDA066641R1 | XT2 Placa de encravamento p/ XT2, F | 52.7 | UN | 1 | 8015644693695
1SDA066642R1 | XT2 Placa de encravamento p/ XT2, P-W | 52.7 | UN | 1 | 8015644005511
1SDA066643R1 | XT3 Placa de encravamento p/ XT3, F | 52.7 | UN | 1 | 8015644693701
1SDA066644R1 | XT3 Placa de encravamento p/ XT3, P | 52.7 | UN | 1 | 8015644005535
1SDA066645R1 | XT4 Placa de encravamento p/ XT4, F | 52.7 | UN | 1 | 8015644693718
1SDA066646R1 | XT4 Placa de encravamento p/ XT4, W | 52.7 | UN | 1 | 8015644005559
1SDA066647R1 | FLA. x THE COMPART. DOOR x RC XT2 F/P 4p | 32.34 | UN | 1 | 8015644693725
1SDA066648R1 | FLA. x THE COMPART. DOOR x RC XT2 W 4p | 32.34 | UN | 1 | 8015644005573
1SDA066649R1 | FLA. x THE COMPART. DOOR x RC XT4 F/P 4p | 32.34 | UN | 1 | 8015644693732
1SDA066650R1 | FLA. x THE COMPART. DOOR x RC XT4 W 4p | 21.74 | UN | 1 | 8015644005597
1SDA066651R1 | ANTI-ADJUSTMENT SEAL RELEASES XT1-XT3 | 16.27 | UN | 1 | 8015644693749
1SDA066652R1 | XT1 Acessório p/ fixação em calha DIN500 | 13.82 | UN | 1 | 8015644005610
1SDA066655R1 | XT1 Tapa bornes baixos 2x3p p/ XT1 | 16.08 | UN | 1 | 8015644693763
1SDA066656R1 | XT1 Tapa bornes baixos 2x4p p/ XT1 | 22.47 | UN | 1 | 8015644005658
1SDA066657R1 | XT2 Tapa bornes baixos 2x3p p/ XT2 | 17.21 | UN | 1 | 8015644693770
1SDA066659R1 | XT2 Tapa bornes baixos 2x4p p/ XT2 | 24.1 | UN | 1 | 8015644005672
1SDA066660R1 | XT3 Tapa bornes baixos 2x3p p/ XT3 | 21.44 | UN | 1 | 8015644693787
1SDA066661R1 | XT3 Tapa bornes baixos 2x4p p/ XT3 | 29.96 | UN | 1 | 8015644005696
1SDA066662R1 | XT4 Tapa bornes baixos 2x3p p/ XT4 | 22.78 | UN | 1 | 8015644693794
1SDA066663R1 | XT4 Tapa bornes baixos 2x4p p/ XT4 | 31.82 | UN | 1 | 8015644005719
1SDA066664R1 | XT1 Tapa bornes altos 2x3p p/ XT1 | 24.76 | UN | 1 | 8015644693800
1SDA066665R1 | XT1 Tapa bornes altos 2x4p p/ XT1 | 34.61 | UN | 1 | 8015644005733
1SDA066666R1 | XT2 Tapa bornes altos 2x3p p/ XT2 | 26.38 | UN | 1 | 8015644693817
1SDA066667R1 | XT2 Tapa bornes altos 2x4p p/ XT2 | 36.85 | UN | 1 | 8015644005757
1SDA066668R1 | XT3 Tapa bornes altos 2x3p p/ XT3 | 32.96 | UN | 1 | 8015644005764
1SDA066669R1 | XT3 Tapa bornes altos 2x4p p/ XT3 | 45.98 | UN | 1 | 8015644693824
1SDA066670R1 | XT4 Tapa bornes altos 2x3p p/ XT4 | 34.22 | UN | 1 | 8015644005788
1SDA066671R1 | XT4 Tapa bornes altos 2x4p p/ XT4 | 48.61 | UN | 1 | 8015644693831
1SDA066672R1 | SCREWS SEAL XT1..XT4 2pcs | 17.32 | UN | 1 | 8015644005801
1SDA066674R1 | PB 25mm 4pcs XT1-XT3 3p PAR.DIV.PH.LOW | 11.48 | UN | 1 | 8015644005825
1SDA066675R1 | XT2-XT4 Separador de fase, A=100mm, 3p ( | 12.92 | UN | 1 | 8015644693855
1SDA066676R1 | XT1-XT3 Separador de fase, A=100mm, 3p ( | 12.92 | UN | 1 | 8015644005849
1SDA066677R1 | XT2-XT4 Separador de fase, A=200mm, 3p ( | 12.92 | UN | 1 | 8015644693862
1SDA066678R1 | XT1-XT3 Separador de fase, A=200mm, 3p ( | 12.92 | UN | 1 | 8015644005863
1SDA066679R1 | PB 25mm 6pcs XT1-XT3 4p KIT PAR.DI.PH.LO | 17.41 | UN | 1 | 8015644693879
1SDA066680R1 | XT2-XT4 Separador de fase, A=100mm, 4p ( | 19.33 | UN | 1 | 8015644005887
1SDA066681R1 | XT1-XT3 Separador de fase, A=100mm, 4p ( | 19.33 | UN | 1 | 8015644693886
1SDA066682R1 | XT2-XT4 Separador de fase, A=200mm, 4p ( | 19.33 | UN | 1 | 8015644005900
1SDA066683R1 | XT1-XT3 Separador de fase, A=200mm, 4p ( | 19.33 | UN | 1 | 8015644693893
1SDA066799R1 | XT1B160 Disj 160 TMD R16 Im450 3p FF | 169.02 | UN | 1 | 8015644003265
1SDA075604R1 | XT4H 250 Ekip M Dip LIU In=100A 3p FF UL/CSA | 1921.4 | UN | 1 | 8015644795818
1SDA075605R1 | XT4H 250 Ekip M Dip LIU In=150A 3p FF UL/CSA | 1921.4 | UN | 1 | 8015644795825
1SDA075610R1 | XT1N-D 125 MCS-UL/CSA Im=1250 3p F F | 340.44 | UN | 1 | 8015644795870
1SDA075611R1 | XT1N-D 125 MCS-UL/CSA Im=1500 4p F F | 433.56 | UN | 1 | 8015644795887
1SDA075612R1 | XT1S-D 125 MCS-UL/CSA Im=1500 3p F F | 357.34 | UN | 1 | 8015644795894
1SDA075613R1 | XT1S-D 125 MCS-UL/CSA Im=1500 4p F F | 455.34 | UN | 1 | 8015644795900
1SDA075614R1 | XT1H-D 125 MCS-UL/CSA Im=1500 3p F F | 374.41 | UN | 1 | 8015644795917
1SDA075615R1 | XT1H-D 125 MCS-UL/CSA Im=1500 4p F F | 477.02 | UN | 1 | 8015644795924
1SDA075616R1 | XT3N-D 225 MCS-UL/CSA Im=2700 3p F F | 697.35 | UN | 1 | 8015644795931
1SDA075617R1 | XT3N-D 225 MCS-UL/CSA Im=2700 4p F F | 908.06 | UN | 1 | 8015644795948
1SDA075618R1 | XT3S-D 225 MCS-UL/CSA Im=2700 3p F F | 732.16 | UN | 1 | 8015644795955
1SDA075619R1 | XT3S-D 225 MCS-UL/CSA Im=2700 4p F F | 953.42 | UN | 1 | 8015644795962
1SDA075620R1 | XT4N-D 250 MCS-UL/CSA Im=3000 3p F F | 954.87 | UN | 1 | 8015644795979
1SDA075621R1 | XT4N-D 250 MCS-UL/CSA Im=3000 4p F F | 1193.51 | UN | 1 | 8015644795986
1SDA075622R1 | XT4S-D 250 MCS-UL/CSA Im=3000 3p F F | 1002.53 | UN | 1 | 8015644795993
1SDA075623R1 | XT4S-D 250 MCS-UL/CSA Im=3000 4p F F | 1253.2 | UN | 1 | 8015644796006
1SDA075624R1 | XT4H-D 250 MCS-UL/CSA Im=3000 3p F F | 1050.36 | UN | 1 | 8015644796013
1SDA075625R1 | XT4H-D 250 MCS-UL/CSA Im=3000 4p F F | 1312.81 | UN | 1 | 8015644796020
1SDA075626R1 | XT4L-D 250 MCS-UL/CSA Im=3000 3p F F | 1098.05 | UN | 1 | 8015644796037
1SDA075627R1 | XT4L-D 250 MCS-UL/CSA Im=3000 4p F F | 1372.62 | UN | 1 | 8015644796044
1SDA075628R1 | XT4V-D 250 MCS-UL/CSA Im=3000 3p F F | 1145.78 | UN | 1 | 8015644796051
1SDA075629R1 | XT4V-D 250 MCS-UL/CSA Im=3000 4p F F | 1432.3 | UN | 1 | 8015644796068
1SDA075630R1 | XT2N 125 BREAKING PART 3p F F UL/CSA | 132.95 | UN | 1 | 8015644796075
1SDA075631R1 | XT2S 125 BREAKING PART 3p F F UL/CSA | 160.92 | UN | 1 | 8015644796082
1SDA075632R1 | XT2H 125 BREAKING PART 3p F F UL/CSA | 274.52 | UN | 1 | 8015644796099
1SDA075633R1 | XT2L 125 BREAKING PART 3p F F UL/CSA | 325.88 | UN | 1 | 8015644796105
1SDA075634R1 | XT2V 125 BREAKING PART 3p F F UL/CSA | 339.6 | UN | 1 | 8015644796112
1SDA075635R1 | XT2N 125 BREAKING PART 4p F F UL/CSA | 185.08 | UN | 1 | 8015644796129
1SDA075636R1 | XT2S 125 BREAKING PART 4p F F UL/CSA | 224.01 | UN | 1 | 8015644796136
1SDA075637R1 | XT2H 125 BREAKING PART 4p F F UL/CSA | 332.46 | UN | 1 | 8015644796143
1SDA075638R1 | XT2L 125 BREAKING PART 4p F F UL/CSA | 406.05 | UN | 1 | 8015644796150
1SDA075639R1 | XT2V 125 BREAKING PART 4p F F UL/CSA | 442.24 | UN | 1 | 8015644796167
1SDA075640R1 | XT4N 250 BREAKING PART 3p F F UL/CSA | 292.63 | UN | 1 | 8015644796174
1SDA075641R1 | XT4S 250 BREAKING PART 3p F F UL/CSA | 300.93 | UN | 1 | 8015644796181
1SDA075642R1 | XT4H 250 BREAKING PART 3p F F UL/CSA | 315.11 | UN | 1 | 8015644796198
1SDA075643R1 | XT4L 250 BREAKING PART 3p F F UL/CSA | 625.47 | UN | 1 | 8015644796204
1SDA075644R1 | XT4V 250 BREAKING PART 3p F F UL/CSA | 657.69 | UN | 1 | 8015644796211
1SDA075645R1 | XT4N 250 BREAKING PART 4p F F UL/CSA | 365.7 | UN | 1 | 8015644796228
1SDA075646R1 | XT4S 250 BREAKING PART 4p F F UL/CSA | 376.06 | UN | 1 | 8015644796235
1SDA075647R1 | XT4H 250 BREAKING PART 4p F F UL/CSA | 393.72 | UN | 1 | 8015644796242
1SDA075648R1 | XT4L 250 BREAKING PART 4p F F UL/CSA | 781.8 | UN | 1 | 8015644796259
1SDA075649R1 | XT4V 250 BREAKING PART 4p F F UL/CSA | 822.23 | UN | 1 | 8015644796266
1SDA075650R1 | TMF 50-500 3p F F XT2 3p UL/CSA | 250.68 | UN | 1 | 8015644796273
1SDA075651R1 | TMF 60-600 3p F F XT2 3p UL/CSA | 250.68 | UN | 1 | 8015644796280
1SDA075652R1 | TMF 70-700 3p F F XT2 3p UL/CSA | 250.68 | UN | 1 | 8015644796297
1SDA075653R1 | TMA 80-400..800 3p F F XT2 3p UL/CSA | 250.68 | UN | 1 | 8015644796303
1SDA075654R1 | TMA 90-450..900 3p F F XT2 3p UL/CSA | 250.68 | UN | 1 | 8015644796310
1SDA075655R1 | TMA 100-500..1000 3p F F XT2 3p UL/CSA | 250.68 | UN | 1 | 8015644796327
1SDA075656R1 | TMA 110-550..1100 3p F F XT2 3p UL/CSA | 255.92 | UN | 1 | 8015644796334
1SDA075657R1 | TMA 125-625..1250 3p F F XT2 3p UL/CSA | 255.92 | UN | 1 | 8015644796341
1SDA075658R1 | TMF 50-500 4p F F XT2 4p UL/CSA | 307.16 | UN | 1 | 8015644796358
1SDA075659R1 | TMF 60-600 4p F F XT2 4p UL/CSA | 307.16 | UN | 1 | 8015644796365
1SDA075661R1 | TMF 70-700 4p F F XT2 4p UL/CSA | 307.16 | UN | 1 | 8015644796389
1SDA075662R1 | TMA 80-400..800 4p F F XT2 4p UL/CSA | 307.16 | UN | 1 | 8015644796396
1SDA075663R1 | TMA 90-450..900 4p F F XT2 4p UL/CSA | 307.16 | UN | 1 | 8015644796402
1SDA075664R1 | TMA 100-500..1000 4p F F XT2 4p UL/CSA | 307.16 | UN | 1 | 8015644796419
1SDA075665R1 | TMA 110-550..1100 4p F F XT2 4p UL/CSA | 319.81 | UN | 1 | 8015644796426
1SDA075666R1 | TMA 125-625..1250 4p F F XT2 4p UL/CSA | 319.81 | UN | 1 | 8015644796433
1SDA075672R1 | Ekip Dip LS/I In=60A XT2 3p UL/CSA | 277.04 | UN | 1 | 8015644796495
1SDA075673R1 | Ekip Dip LS/I In=100A XT2 3p UL/CSA | 277.04 | UN | 1 | 8015644796501
1SDA075674R1 | Ekip Dip LS/I In=125A XT2 3p UL/CSA | 277.04 | UN | 1 | 8015644796518
1SDA075675R1 | Ekip Dip LS/I In=60A XT2 4p UL/CSA | 346.33 | UN | 1 | 8015644796525
1SDA075676R1 | Ekip Dip LS/I In=100A XT2 4p UL/CSA | 346.33 | UN | 1 | 8015644796532
1SDA075677R1 | Ekip Dip LS/I In=125A XT2 4p UL/CSA | 346.33 | UN | 1 | 8015644796549
1SDA075678R1 | Ekip LSI In=60A XT2 3p UL/CSA | 350.26 | UN | 1 | 8015644796556
1SDA075679R1 | Ekip LSI In=100A XT2 3p UL/CSA | 350.26 | UN | 1 | 8015644796563
1SDA075680R1 | Ekip LSI In=125A XT2 3p UL/CSA | 350.26 | UN | 1 | 8015644796570
1SDA075681R1 | Ekip LSI In=60A XT2 4p UL/CSA | 437.84 | UN | 1 | 8015644796587
1SDA075682R1 | Ekip LSI In=100A XT2 4p UL/CSA | 437.84 | UN | 1 | 8015644796594
1SDA075683R1 | Ekip LSI In=125A XT2 4p UL/CSA | 437.84 | UN | 1 | 8015644796600
1SDA075684R1 | Ekip LSIG In=60A XT2 3p UL/CSA | 420.34 | UN | 1 | 8015644796617
1SDA075685R1 | Ekip LSIG In=100A XT2 3p UL/CSA | 420.34 | UN | 1 | 8015644796624
1SDA075686R1 | Ekip LSIG In=125A XT2 3p UL/CSA | 420.34 | UN | 1 | 8015644796631
1SDA075687R1 | Ekip LSIG In=60A XT2 4p UL/CSA | 525.43 | UN | 1 | 8015644796648
1SDA075688R1 | Ekip LSIG In=100A XT2 4p UL/CSA | 525.43 | UN | 1 | 8015644796655
1SDA075689R1 | Ekip LSIG In=125A XT2 4p UL/CSA | 525.43 | UN | 1 | 8015644796662
1SDA075698R1 | TMF 25-400 3p F F XT4 3p UL/CSA | 546.95 | UN | 1 | 8015644796754
1SDA075699R1 | TMF 30-400 3p F F XT4 3p UL/CSA | 546.95 | UN | 1 | 8015644796761
1SDA075700R1 | TMF 35-400 3p F F XT4 3p UL/CSA | 546.95 | UN | 1 | 8015644796778
1SDA075701R1 | TMF 40-400 3p F F XT4 3p UL/CSA | 546.95 | UN | 1 | 8015644796785
1SDA075702R1 | TMF 50-500 3p F F XT4 3p UL/CSA | 546.95 | UN | 1 | 8015644796792
2CPX042860R9999 | WR381 Bastidor WR L=750 mm com profundid | 87.41 | UN | 1 | 4011617428602
2CPX042861R9999 | WR481 Bastidor WR L=1000 mm com profundi | 99.2 | UN | 1 | 4011617428619
2CPX042866R9999 | ZW164 Frame Profile 1PW | 15.76 | UN | 1 | 4011617428664
2CPX042906R9999 | MBA194T Tmax MCCB Module XT2 4p | 99.31 | UN | 1 | 4011617429067
2CPX042907R9999 | MBA195T Tmax MCCB Module XT2 4p RC | 115.14 | UN | 1 | 4011617429074
2CPX042908R9999 | MBA196T Tmax MCCB Module XT4 4p | 107.97 | UN | 1 | 4011617429081
2CPX042909R9999 | MBA197T Tmax MCCB Module XT4 4p RC | 116.28 | UN | 1 | 4011617429098
2CPX042911R9999 | MBC305VS Set Smissline Module | 531.61 | UN | 1 | 4011617429111
2CPX042912R9999 | ZW359 bracket for cable tray | 84.89 | UN | 1 | 4011617429128
2CPX042950R9999 | ZW168 Frame Profile 5FB | 48.85 | UN | 1 | 4011617429500
2CPX042951R9999 | ZW163 Frame Profile 6FB | 55.15 | UN | 1 | 4011617429517
2CPX043371R9999 | MBC204VP Smissline P Modul Flatpack | 484.87 | UN | 1 | 4011617433712
2CPX043373R9999 | MBC205VP Smissline P Modul Flatpack | 519.16 | UN | 1 | 4011617433736
2CPX043415R9999 | MBA192XT Kit Tmax XT5, 3p, 450×250mm | 161.11 | UN | 1 | 4011617434153
2CPX043416R9999 | MBA292XT Kit Tmax XT5, 3/4p, 450×750mm | 196.85 | UN | 1 | 4011617434160
2CPX043418R9999 | MBA298XT Kit Tmax XT6, 3/4p, 600×750mm | 252.58 | UN | 1 | 4011617434184
2CPX043427R9999 | MBA250ALT Module TruOne 250A, 3/4P, 2FB | 173.16 | UN | 1 | 4011617434276
2CPX044010R9999 | ZX146 Suporte de barras 1 pólo espaçamen | 15.11 | UN | 1 | 4011617440109
2CPX044011R9999 | ZX147 Suporte de barras 3 pólos espaçame | 14.58 | UN | 1 | 4011617440116
2CPX044019R9999 | ZX149 Busbar Holder N+PE | 34.27 | UN | 1 | 4011617440192
2CPX044049R9999 | KB19 1-panel width cover | 88.74 | UN | 1 | 4011617440499
2CPX044050R9999 | KB29 2-panel width cover | 98.35 | UN | 1 | 4011617440505
2CPX044051R9999 | KB39 3-panel width cover | 112.69 | UN | 1 | 4011617440512
2CPX044052R9999 | KB49 4-panel width cover | 125.72 | UN | 1 | 4011617440529
2CPX044053R9999 | KB59 5-panel width cover | 155.28 | UN | 1 | 4011617440536
2CPX044055R9999 | KB219 2m cover | 92.68 | UN | 1 | 4011617440550
2CPX044057R9999 | KBS9 set to end plates | 15.76 | UN | 1 | 4011617440574
2CPX044058R9999 | KBW1 monting angle | 31.47 | UN | 1 | 4011617440581
2CPX045909R9999 | RM18 Placa TwinLine pavimento 1 col (l = | 243.5 | UN | 1 | 4011617459095
2CPX045910R9999 | RM28 Placa TwinLine pavimento 2 col (l = | 143.79 | UN | 1 | 4011617459101
2CPX045911R9999 | RM38 Placa TwinLine pavimento 3 col (l = | 213.22 | UN | 1 | 4011617459118
2CPX045912R9999 | RM48 Placa TwinLine pavimento 4 col (l = | 446.36 | UN | 1 | 4011617459125
2CPX046612R9999 | RZF9 Cable support sleeve 14-54mm | 42.86 | UN | 1 | 4011617466123
2CPX046613R9999 | RZF10 Cable support sleeve 14-68mm | 43.67 | UN | 1 | 4011617466130
2CPX047263R9999 | ED45GTP10 Wire hold combi T 55mm 10pcs | 52.22 | UN | 1 | 4011617472636
2CPX047264R9999 | ED45GTP50 Wire hold combi T 55mm 50pcs | 250.04 | UN | 1 | 4011617472643
2CPX047265R9999 | ED45GTP200 Wire hold comb T 55mm 200pcs | 969.04 | UN | 1 | 4011617472650
2CPX047266R9999 | ED60GP10 Wire holder 70mm 10pcs | 41.12 | UN | 1 | 4011617472667
2CPX047267R9999 | ED60GP50 Wire holder 70mm 50pcs | 200.02 | UN | 1 | 4011617472674
2CPX047268R9999 | ED60GP500 Wire holder 70mm 500pcs | 1944.81 | UN | 1 | 4011617472681
2CPX047405R9999 | ED44GP50 Wire holder 28,5mm 50pcs | 75 | UN | 1 | 4011617474050
2CPX047406R9999 | ED45GP50 Wire holder 55mm 50pcs | 83.34 | UN | 1 | 4011617474067
2CPX047407R9999 | ED42GP10 Mounting bracket 10pcs | 26.46 | UN | 1 | 4011617474074
2CPX047408R9999 | ED43GP10 Mounting bracket 10pcs | 23.1 | UN | 1 | 4011617474081
2CPX047409R9999 | ED44GP10 Wire holder 28,5mm 10pcs | 17.22 | UN | 1 | 4011617474098
2CPX047410R9999 | ED45GP10 Wire holder 55mm 10pcs | 18.55 | UN | 1 | 4011617474104
2CPX047411R9999 | ED59GP10 DIN-rail adapter 10pcs | 20.47 | UN | 1 | 4011617474111
2CPX047412R9999 | ED44GP1000 Wire holder 28,5mm 1000pcs | 1489.18 | UN | 1 | 4011617474128
2CPX047413R9999 | ED45GP1000 Wire holder 55mm 1000pcs | 1615.84 | UN | 1 | 4011617474135
2CPX047414R9999 | ED58GP10 DIN-rail adapter 10pcs | 13.54 | UN | 1 | 4011617474142
2CPX052010R9999 | A13 Wall Cabinet 1PW3R PC2 IP44 | 189.11 | UN | 1 | 4011617520108
2CPX052011R9999 | A23 Wall Cabinet 2PW3R PC2 IP44 | 230.83 | UN | 1 | 4011617520115
2CPX052012R9999 | A33 Wall Cabinet 3PW3R PC2 IP44 | 327.84 | UN | 1 | 4011617520122
2CPX052013R9999 | A43 Wall Cabinet 4PW3R PC2 IP44 | 1035.73 | UN | 1 | 4011617520139
2CPX052014R9999 | A53 Wall Cabinet 5PW3R PC2 IP44 | 1190.63 | UN | 1 | 4011617520146
2CPX052015R9999 | A14 Wall Cabinet 1PW4R PC2 IP44 | 201.32 | UN | 1 | 4011617520153
2CPX052016R9999 | A24 Wall Cabinet 2PW4R PC2 IP44 | 248.66 | UN | 1 | 4011617520160
2CPX052017R9999 | A34 Wall Cabinet 3PW4R PC2 IP44 | 337.47 | UN | 1 | 4011617520177
2CPX052018R9999 | A44 Wall Cabinet 4PW4R PC2 IP44 | 418.83 | UN | 1 | 4011617520184
2CPX052019R9999 | A54 Wall Cabinet 5PW4R PC2 IP44 | 1446.6 | UN | 1 | 4011617520191
2CPX052020R9999 | A15 Wall Cabinet 1PW5R PC2 IP44 | 203.91 | UN | 1 | 4011617520207
2CPX052021R9999 | A25 Wall Cabinet 2PW5R PC2 IP44 | 234.27 | UN | 1 | 4011617520214
2CPX052022R9999 | A35 Wall Cabinet 3PW5R PC2 IP44 | 345.86 | UN | 1 | 4011617520221
2CPX052023R9999 | A45 Wall Cabinet 4PW5R PC2 IP44 | 429.99 | UN | 1 | 4011617520238
2CPX052024R9999 | A55 Arm.IP44,800x1300x215(5RU),pta.met. | 1756.53 | UN | 1 | 4011617520245
2CPX052025R9999 | A16 Wall Cabinet 1PW6R PC2 IP44 | 183.43 | UN | 1 | 4011617520252
2CPX052026R9999 | A26 Wall Cabinet 2PW6R PC2 IP44 | 227.34 | UN | 1 | 4011617520269
2CPX052027R9999 | A36 Wall Cabinet 3PW6R PC2 IP44 | 344.2 | UN | 1 | 4011617520276
2CPX052028R9999 | A46 Wall Cabinet 4PW6R PC2 IP44 | 400.54 | UN | 1 | 4011617520283
2CPX052029R9999 | A56 Arm.IP44,950x1300x215(6RU),pta.met. | 1802.86 | UN | 1 | 4011617520290
2CPX052030R9999 | A17 Wall Cabinet 1PW7R PC2 IP44 | 224.04 | UN | 1 | 4011617520306
2CPX052031R9999 | A27 Wall Cabinet 2PW7R PC2 IP44 | 251.2 | UN | 1 | 4011617520313
2CPX052032R9999 | A37 Wall Cabinet 3PW7R PC2 IP44 | 360.55 | UN | 1 | 4011617520320
2CPX052033R9999 | A47 Wall Cabinet 4PW7R PC2 IP44 | 439.86 | UN | 1 | 4011617520337
2CPX052034R9999 | A57 Arm.IP44,1100x1300x215(7RU),pta.met. | 2019.97 | UN | 1 | 4011617520344
2CPX052035R9999 | A18 Wall Cabinet 1PW8R PC2 IP44 | 217.96 | UN | 1 | 4011617520351
2CPX052036R9999 | A28 Wall Cabinet 2PW8R PC2 IP44 | 290.39 | UN | 1 | 4011617520368
2CPX052037R9999 | A38 Wall Cabinet 3PW8R PC2 IP44 | 347.61 | UN | 1 | 4011617520375
2CPX052038R9999 | A48 Wall Cabinet 4PW8R PC2 IP44 | 422.78 | UN | 1 | 4011617520382
2CPX052039R9999 | A58 Arm.IP44,1250x1300x215(8RU),pta.met. | 2097.98 | UN | 1 | 4011617520399
2CPX052040R9999 | A19 Wall Cabinet 1PW9R PC2 IP44 | 250.66 | UN | 1 | 4011617520405
2CPX052041R9999 | A29 Wall Cabinet 2PW9R PC2 IP44 | 280.58 | UN | 1 | 4011617520412
2CPX052042R9999 | A39 Wall Cabinet 3PW9R PC2 IP44 | 359.81 | UN | 1 | 4011617520429
2CPX052043R9999 | A49 Wall Cabinet 4PW9R PC2 IP44 | 441.15 | UN | 1 | 4011617520436
2CPX052044R9999 | A59 Arm.IP44,1400x1300x215(9RU),pta.met. | 2298.11 | UN | 1 | 4011617520443
2CPX052083R9999 | A17B Wall Cab.1PW7R basic w/o door | 203.28 | UN | 1 | 4011617520832
2CPX052084R9999 | A27B Wall Cab.2PW7R basic w/o door | 227.9 | UN | 1 | 4011617520849
2CPX052085R9999 | A37B Wall Cab.3PW7R basic w/o door | 327.11 | UN | 1 | 4011617520856
2CPX052086R9999 | A47B Wall Cab.4PW7R basic w/o door | 399.13 | UN | 1 | 4011617520863
2CPX052087R9999 | A57B WALL CAB.5PW7R BASIC W/O DOOR | 565.45 | UN | 1 | 4011617520870
2CPX052088R9999 | A19B Wall Cab.1PW9R basic w/o door | 227.42 | UN | 1 | 4011617520887
2CPX052089R9999 | A29B Wall Cab.2PW9R basic w/o door | 254.55 | UN | 1 | 4011617520894
2CPX052090R9999 | A39B Wall Cab.3PW9R basic w/o door | 326.44 | UN | 1 | 4011617520900
2CPX052091R9999 | A49B Wall Cab.4PW9R basic w/o door | 400.22 | UN | 1 | 4011617520917
2CPX052092R9999 | A59B WALL CAB.5PW9R BASIC W/O DOOR | 2263.77 | UN | 1 | 4011617520924
2CPX052142R9999 | CA13 COMP.DB 1PW 3R EMPTY W.DOOR | 201.78 | UN | 1 | 4011617521426
2CPX052143R9999 | CA14 COMP.DB 1PW 4R EMPTY W.DOOR | 206.56 | UN | 1 | 4011617521433
2CPX052144R9999 | CA15 COMP.DB 1PW 5R EMPTY W.DOOR | 221.03 | UN | 1 | 4011617521440
2CPX052145R9999 | CA16 COMP.DB 1PW 6R EMPTY W.DOOR | 243.4 | UN | 1 | 4011617521457
2CPX052146R9999 | CA17 COMP.DB 1PW 7R EMPTY W.DOOR | 264.27 | UN | 1 | 4011617521464
2CPX052147R9999 | CA18 COMP.DB 1PW 8R EMPTY W.DOOR | 286.72 | UN | 1 | 4011617521471
2CPX052148R9999 | CA23 COMP.DB 2PW 3R EMPTY W.DOOR | 310.17 | UN | 1 | 4011617521488
2CPX052149R9999 | CA24 COMP.DB 2PW 4R EMPTY W.DOOR | 337.87 | UN | 1 | 4011617521495
2CPX052150R9999 | CA25 COMP.DB 2PW 5R EMPTY W.DOOR | 403.6 | UN | 1 | 4011617521501
2CPX052151R9999 | CA26 COMP.DB 2PW 6R EMPTY W.DOOR | 437.12 | UN | 1 | 4011617521518
2CPX052152R9999 | CA27Comp.DB2PW7Remptyw.door | 461.29 | UN | 1 | 4011617521525
2CPX052153R9999 | ComfortLine Compact distribution board, Surface mo | 522.41 | UN | 1 | 4011617521532
2CPX052154R9999 | ComfortLine Compact distribution board, Surface mo | 486.72 | UN | 1 | 4011617521549
2CPX052155R9999 | ComfortLine Compact distribution board, Surface mo | 526.8 | UN | 1 | 4011617521556
2CPX052156R9999 | ComfortLine Compact distribution board, Surface mo | 555.69 | UN | 1 | 4011617521563
2CPX052157R9999 | ComfortLine Compact distribution board, Surface mo | 640.56 | UN | 1 | 4011617521570
2CPX052158R9999 | ComfortLine Compact distribution board, Surface mo | 708.1 | UN | 1 | 4011617521587
2CPX052159R9999 | ComfortLine Compact distribution board, Surface mo | 680.56 | UN | 1 | 4011617521594
2CPX052160R9999 | ComfortLine Compact distribution board, Surface mo | 710.98 | UN | 1 | 4011617521600
2CPX052161R9999 | CA13B COMP.DB 1PW 3R EMPTY WO.DOOR | 201.66 | UN | 1 | 4011617521617
2CPX052162R9999 | CA14B COMP.DB 1PW 4R EMPTY WO.DOOR | 201.66 | UN | 1 | 4011617521624
2CPX052163R9999 | CA15B COMP.DB 1PW 5R EMPTY WO.DOOR | 257.21 | UN | 1 | 4011617521631
2CPX052164R9999 | CA16B COMP.DB 1PW 6R EMPTY WO.DOOR | 295.01 | UN | 1 | 4011617521648
2CPX052165R9999 | CA17B COMP.DB 1PW 7R EMPTY WO.DOOR | 341.84 | UN | 1 | 4011617521655
2CDS271337R0187 | SU201M-K075 Disj 075A K 1p 10kA UL CSA | 67.66 | UN | 1 | 4016779929998
2CDS271337R0204 | Miniature Circuit Breaker - SU200M - 1P - 20 A - C | 66.58 | UN | 1 | 4016779930888
2CDS271337R0217 | SU201M-K1 Disj 1A curva K 1p 10kA UL CSA | 67.66 | UN | 1 | 4016779930000
2CDS271337R0218 | SU201M-Z1 Disj 1A Z 1p 10kA UL CSA | 72.36 | UN | 1 | 4016779932851
2CDS271337R0254 | Miniature Circuit Breaker - SU200M - 1P - 25 A - C | 74.29 | UN | 1 | 4016779930895
2CDS271337R0257 | SU201M-K16 Disj 16A curv K 1p 10kA UL | 67.66 | UN | 1 | 4016779930017
2CDS271337R0258 | SU201M-Z16 Disj 16A Z 1p 10kA UL CSA | 72.36 | UN | 1 | 4016779932868
2CDS271337R0277 | SU201M-K2 Disj 2A curva K 1p 10kA UL CSA | 67.66 | UN | 1 | 4016779930024
2CDS271337R0278 | SU201M-Z2 Disj 2A curva Z 1p 10kA UL CSA | 72.36 | UN | 1 | 4016779932875
2CDS271337R0304 | Miniature Circuit Breaker - SU200M - 1P - 30 A - C | 75.37 | UN | 1 | 4016779930901
2CDS271337R0317 | SU201M-K3 Disj 3A curv K 1p 10kA UL CSA | 67.66 | UN | 1 | 4016779930031
2CDS271337R0318 | SU201M-Z3 Disj 3A curv Z 1p 10kA UL CSA | 72.36 | UN | 1 | 4016779932882
2CDS271337R0324 | Miniature Circuit Breaker - SU200M - 1P - 32 A - C | 75.37 | UN | 1 | 4016779930918
2CDS271337R0337 | SU201M-K4 Disj 4A curv K 1p 10kA UL CSA | 67.66 | UN | 1 | 4016779930048
2CDS271337R0338 | SU201M-Z4 Disj 4A curv Z 1p 10kA UL CSA | 72.36 | UN | 1 | 4016779932899
2CDS271337R0354 | Miniature Circuit Breaker - SU200M - 1P - 35 A - C | 75.45 | UN | 1 | 4016779930925
2CDS271337R0357 | SU201M-K5 Disj 5A curv K 1p 10kA UL CSA | 67.66 | UN | 1 | 4016779930055
2CDS271337R0358 | SU201M-Z5 Disj 5A curv Z 1p 10kA UL CSA | 72.36 | UN | 1 | 4016779932905
2CDS271337R0377 | SU201M-K6 Disj 6A curv K 1p 10kA UL CSA | 67.66 | UN | 1 | 4016779930062
2CDS271337R0378 | SU201M-Z6 Disj 6A curv Z 1p 10kA UL CSA | 72.36 | UN | 1 | 4016779932912
2CDS271337R0404 | Miniature Circuit Breaker - SU200M - 1P - 40 A - C | 86.83 | UN | 1 | 4016779930932
2CDS271337R0407 | SU201M-K8 Disj 8A curv K 1p 10kA UL CSA | 67.66 | UN | 1 | 4016779930086
2CDS271337R0408 | SU201M-Z8 Disj 8A curv Z 1p 10kA UL CSA | 72.36 | UN | 1 | 4016779932936
2CDS271337R0427 | SU201M-K10 Disj 10A K 1p 10 kA UL CSA | 59.72 | UN | 1 | 4016779930093
2CDS271337R0428 | SU201M-Z10 Disj 10A Z 1p 10 kA UL CSA | 63.85 | UN | 1 | 4016779932943
2CDS271337R0447 | Miniature Circuit Breaker - SU200M - 1P - 13 A - K | 66.58 | UN | 1 | 4016779930109
2CDS271337R0448 | Miniature Circuit Breaker - SU200M - 1P - 13 A - Z | 71.1 | UN | 1 | 4016779932950
2CDS271337R0457 | SU201M-K15 Disj 15A K 1p 10 kA UL CSA | 59.72 | UN | 1 | 4016779930116
2CDS271337R0458 | SU201M-Z15 Disj 15A Z 1p 10 kA UL CSA | 63.85 | UN | 1 | 4016779932967
2CDS271337R0467 | SU201M-K16 Disj 16A K 1p 10 kA UL CSA | 59.72 | UN | 1 | 4016779930123
2CDS271337R0468 | SU201M-Z16 Disj 16A Z 1p 10 kA UL CSA | 63.85 | UN | 1 | 4016779932974
2CDS271337R0487 | SU201M-K20 Disj 20A K 1p 10 kA UL CSA | 59.72 | UN | 1 | 4016779930130
2CDS271337R0488 | SU201M-Z20 Disj 20A Z 1p 10 kA UL CSA | 63.85 | UN | 1 | 4016779932981
2CDS271337R0504 | Miniature Circuit Breaker - SU200M - 1P - 50 A - C | 100.18 | UN | 1 | 4016779930949
2CDS271337R0517 | SU201M-K25 Disj 25A K 1p 10 kA UL CSA | 66.68 | UN | 1 | 4016779930147
2CDS271337R0518 | SU201M-Z25 Disj 25A Z 1p 10 kA UL CSA | 71.42 | UN | 1 | 4016779932998
2CDS271337R0527 | SU201M-K25 Disj 30A K 1p 10 kA UL CSA | 67.66 | UN | 1 | 4016779930154
2CDS271337R0528 | SU201M-Z30 Disj 30A Z 1p 10 kA UL CSA | 72.36 | UN | 1 | 4016779933001
2CDS271337R0537 | SU201M-K32 Disj 32A K 1p 10 kA UL CSA | 67.66 | UN | 1 | 4016779930161
2CDS271337R0538 | SU201M-Z32 Disj 32A Z 1p 10 kA UL CSA | 72.36 | UN | 1 | 4016779933018
2CDS271337R0547 | Int.aut.SU201M-K35 1p 35A K UL489 | 67.66 | UN | 1 | 4016779930178
2CDS271337R0548 | Miniature Circuit Breaker - SU200M - 1P - 35 A - Z | 80.58 | UN | 1 | 4016779933025
2CDS271337R0557 | SU201M-K40 Disj 40A K 1p 10 kA UL CSA | 77.94 | UN | 1 | 4016779930185
2CDS271337R0558 | SU201M-Z40 Disj 40A Z 1p 10 kA UL CSA | 83.41 | UN | 1 | 4016779933032
2CDS271337R0577 | SU201M-K50 Disj 50A K 1p 10 kA UL CSA | 89.99 | UN | 1 | 4016779930192
2CDS271337R0578 | SU201M-Z50 Disj 50A Z 1p 10 kA UL CSA | 96.32 | UN | 1 | 4016779933049
2CDS271337R0587 | SU201M-K60 Disj 60A K 1p 10 kA UL CSA | 105.52 | UN | 1 | 4016779930208
2CDS271337R0588 | SU201M-Z60 Disj 60A Z 1p 10 kA UL CSA | 112.72 | UN | 1 | 4016779933056
2CDS271337R0604 | Miniature Circuit Breaker - SU200M - 1P - 60 A - C | 117.65 | UN | 1 | 4016779930956
2CDS271337R0607 | SU201M-K63 Disj 63A K 1p 10 kA UL CSA | 105.52 | UN | 1 | 4016779930215
2CDS271337R0608 | SU201M-Z63 Disj 63A Z 1p 10 kA UL CSA | 112.72 | UN | 1 | 4016779933063
2CDS271337R0634 | Miniature Circuit Breaker - SU200M - 1P - 63 A - C | 117.65 | UN | 1 | 4016779930963
2CDS271337R0974 | Miniature Circuit Breaker - SU200M - 1P - 1.6 A - | 75.45 | UN | 1 | 4016779930765
2CDS271337R0984 | Miniature Circuit Breaker - SU200M - 1P - 0.5 A - | 75.45 | UN | 1 | 4016779930741
2CDS272001R0011 | S202M-D1 Disj 1A curva D (50kA) 2p | 170.19 | UN | 1 | 4016779603256
2CDS272001R0014 | S202M-C1 Disj 1A curva C (50kA) 2p | 61.11 | UN | 1 | 4016779605588
2CDS272001R0021 | S202M-D2 Disj 2A curva D (50kA) 2p | 170.19 | UN | 1 | 4016779603270
2CDS272001R0024 | S202M-C2 Disj 2A curva C (50kA) 2p | 61.11 | UN | 1 | 4016779605595
2CDS272001R0031 | S202M-D3 Disj 3A curva D 10kA/15kA 2p | 170.19 | UN | 1 | 4016779603294
2CDS272001R0034 | S202M-C3 Disj 3A curva C 10kA/15kA 2p | 61.11 | UN | 1 | 4016779605601
2CDS272001R0041 | S202M-D4 Disj 4A curva D 10kA/15kA 2p | 170.19 | UN | 1 | 4016779603317
2CDS272001R0044 | S202M-C4 Disj 4A curva C 10kA/15kA 2p | 48.85 | UN | 1 | 4016779605618
2CDS272001R0061 | S202M-D6 Disj 6A curva D 10kA/15kA 2p | 170.19 | UN | 1 | 4016779603331
2CDS272001R0064 | S202M-C6 Disj 6A curva C 10kA/15kA 2p | 48.85 | UN | 1 | 4016779605625
2CDS272001R0065 | S202M-B6 Disj 6A curva B 10kA/15kA 2p | 53.79 | UN | 1 | 4016779605632
2CDS272001R0081 | S202M-D8 Disj 8A curva D 10kA/15kA 2p | 170.19 | UN | 1 | 4016779603348
2CDS272001R0084 | S202M-C8 Disj 8A curva C 10kA/15kA 2p | 48.85 | UN | 1 | 4016779605649
2CDS272001R0101 | S202M-D10 Disj 10A curva D 10kA/15kA 2p | 141.56 | UN | 1 | 4016779603362
2CDS272001R0104 | S202M-C10 Disj 10A curva C 10kA/15kA 2p | 40.76 | UN | 1 | 4016779605656
2CDS272001R0105 | S202M-B10 Disj 10A curva B 10kA/15kA 2p | 49.03 | UN | 1 | 4016779605663
2CDS272001R0131 | S202M-D13 Disj 13A curva D 10kA/15kA 2p | 140.32 | UN | 1 | 4016779864671
2CDS272001R0134 | S202M-C13 Disj 13A curva C 10kA/15kA 2p | 38.53 | UN | 1 | 4016779605670
2CDS272001R0135 | S202M-B13 Disj 13A curva B 10kA/15kA 2p | 46.72 | UN | 1 | 4016779605687
2CDS272001R0157 | S202M-K05 Disj 05A curva K (50kA) 2p | 170.19 | UN | 1 | 4016779603379
2CDS272001R0158 | S202M-Z05 Disj 05A curva Z (50kA) 2p | 183.53 | UN | 1 | 4016779603386
2CDS272001R0161 | S202M-D16 Disj 16A curva D 10kA/15kA 2p | 141.56 | UN | 1 | 4016779603393
2CDS272001R0164 | S202M-C16 Disj 16A curva C 10kA/15kA 2p | 40.76 | UN | 1 | 4016779605694
2CDS272001R0165 | S202M-B16 Disj 16A curva B 10kA/15kA 2p | 49.03 | UN | 1 | 4016779605700
2CDS272001R0201 | S202M-D20 Disj 20A curva D 10kA/15kA 2p | 163.25 | UN | 1 | 4016779603409
2CDS272001R0204 | S202M-C20 Disj 20A curva C 10kA/15kA 2p | 46.98 | UN | 1 | 4016779605717
2CDS272001R0205 | S202M-B20 Disj 20A curva B 10kA/15kA 2p | 56.46 | UN | 1 | 4016779605724
2CDS272001R0217 | S202M-K1 Disj 1A curva K (50kA) 2p | 170.19 | UN | 1 | 4016779603416
2CDS272001R0218 | S202M-Z1 Disj 1A curva Z (50kA) 2p | 183.53 | UN | 1 | 4016779603423
2CDS272001R0251 | S202M-D25 Disj 25A curva D 10kA/15kA 2p | 170.19 | UN | 1 | 4016779603430
2CDS272001R0254 | S202M-C25 Disj 25A curva C 10kA/15kA 2p | 48.85 | UN | 1 | 4016779605731
2CDS272001R0255 | S202M-B25 Disj 25A curva B 10kA/15kA 2p | 58.98 | UN | 1 | 4016779605748
2CDS272001R0257 | S202M-K16 Disj 16A curva K (50kA) 2p | 170.19 | UN | 1 | 4016779603447
2CDS272001R0258 | S202M-Z16 Disj 16A curva Z (50kA) 2p | 183.53 | UN | 1 | 4016779603454
2CDS272001R0277 | S202M-K2 Disj 2A curva K (50kA) 2p | 170.19 | UN | 1 | 4016779603461
2CDS272001R0278 | S202M-Z2 Disj 2A curva Z (50kA) 2p | 183.53 | UN | 1 | 4016779603478
2CDS272001R0317 | S202M-K3 Disj 3A curva K 10kA/15kA 2p | 170.19 | UN | 1 | 4016779603485
2CDS272001R0318 | S202M-Z3 Disj 3A curva Z 10kA/15kA 2p | 183.53 | UN | 1 | 4016779603492
2CDS272001R0321 | S202M-D32 Disj 32A curva D 10kA/15kA 2p | 177.52 | UN | 1 | 4016779603508
2CDS272001R0324 | S202M-C32 Disj 32A curva C 10kA/15kA 2p | 50.94 | UN | 1 | 4016779605755
2CDS272001R0325 | S202M-B32 Disj 32A curva B 10kA/15kA 2p | 61.35 | UN | 1 | 4016779605762
2CDS272001R0337 | S202M-K4 Disj 4A curva K 10kA/15kA 2p | 170.19 | UN | 1 | 4016779603515
2CDS272001R0338 | S202M-Z4 Disj 4A curva Z 10kA/15kA 2p | 183.53 | UN | 1 | 4016779603522
2CDS272001R0377 | S202M-K6 Disj 6A curva K 10kA/15kA 2p | 170.19 | UN | 1 | 4016779603539
2CDS272001R0378 | S202M-Z6 Disj 6A curva Z 10kA/15kA 2p | 183.53 | UN | 1 | 4016779603546
2CDS272001R0401 | S202M-D40 Disj 40A curva D 10kA/15kA 2p | 184.4 | UN | 1 | 4016779603553
2CDS272001R0404 | S202M-C40 Disj 40A curva C 10kA/15kA 2p | 52.99 | UN | 1 | 4016779605779
2CDS272001R0405 | S202M-B40 Disj 40A curva B 10kA/15kA 2p | 58.26 | UN | 1 | 4016779605786
2CDS272001R0407 | S202M-K8 Disj 8A curva K 10kA/15kA 2p | 170.19 | UN | 1 | 4016779603560
2CDS272001R0408 | S202M-Z8 Disj 8A curva Z 10kA/15kA 2p | 183.53 | UN | 1 | 4016779603577
2CDS272001R0427 | S202M-K10 Disj 10A curva K 10kA/15kA 2p | 141.56 | UN | 1 | 4016779603584
2CDS272001R0428 | S202M-Z10 Disj 10A curva Z 10kA/15kA 2p | 152.65 | UN | 1 | 4016779603591
2CDS272001R0447 | S202M-K13 Disj 13A curva K 10kA/15kA 2p | 157.22 | UN | 1 | 4016779864688
2CDS272001R0467 | S202M-K16 Disj 16A curva K 10kA/15kA 2p | 141.56 | UN | 1 | 4016779603607
2CDS272001R0468 | S202M-Z16 Disj 16A curva Z 10kA/15kA 2p | 152.65 | UN | 1 | 4016779603614
2CDS272001R0487 | S202M-K20 Disj 20A curva K 10kA/15kA 2p | 162.78 | UN | 1 | 4016779603621
2CDS272001R0488 | S202M-Z20 Disj 20A curva Z 10kA/15kA 2p | 175.6 | UN | 1 | 4016779603638
2CDS272001R0501 | S202M-D50 Disj 50A curva D 10kA/15kA 2p | 212.52 | UN | 1 | 4016779603645
2CDS272001R0504 | S202M-C50 Disj 50A curva C 10kA/15kA 2p | 61.11 | UN | 1 | 4016779605793
2CDS272001R0505 | S202M-B50 Disj 50A curva B 10kA/15kA 2p | 73.56 | UN | 1 | 4016779605809
2CDS272001R0517 | S202M-K25 Disj 25A curva K 10kA/15kA 2p | 170.19 | UN | 1 | 4016779603652
2CDS272001R0518 | S202M-Z25 Disj 25A curva Z 10kA/15kA 2p | 183.53 | UN | 1 | 4016779603669
2CDS272001R0537 | S202M-K32 Disj 32A curva K 10kA/15kA 2p | 177.05 | UN | 1 | 4016779603676
1SFA896104R1100 | PSR6-600-11 Arrancador suave | 232.51 | UN | 1 | 7320500477151
1SFA896104R7000 | PSR6-600-70 Arrancador suave | 232.51 | UN | 1 | 7320500338209
1SFA896105R1100 | PSR9-600-11 Arrancador suave | 264.4 | UN | 1 | 7320500477168
1SFA896105R7000 | PSR9-600-70 Arrancador suave | 264.4 | UN | 1 | 7320500338223
1SFA896106R1100 | PSR12-600-11 Arrancador suave | 287.24 | UN | 1 | 7320500477175
1SFA896106R7000 | PSR12-600-70 Arrancador suave | 287.24 | UN | 1 | 7320500338247
1SFA896107R1100 | PSR16-600-11 Arrancador suave | 341.93 | UN | 1 | 7320500477182
1SFA896107R7000 | PSR16-600-70 Arrancador suave | 341.93 | UN | 1 | 7320500338261
1SFA896108R1100 | PSR25-600-11 Arrancador suave | 378.43 | UN | 1 | 7320500477199
1SFA896108R7000 | PSR25-600-70 Arrancador suave | 378.43 | UN | 1 | 7320500338285
1SFA896109R1100 | PSR30-600-11 Arrancador suave | 465.04 | UN | 1 | 7320500477205
1SFA896109R7000 | PSR30-600-70 Arrancador suave | 465.04 | UN | 1 | 7320500338308
1SFA896110R1100 | PSR37-600-11 Arrancador suave | 574.78 | UN | 1 | 7320500477212
1SFA896110R7000 | PSR37-600-70 Arrancador suave | 574.78 | UN | 1 | 7320500338322
1SFA896111R1100 | PSR45-600-11 Arrancador suave | 638.63 | UN | 1 | 7320500477229
1SFA896111R7000 | PSR45-600-70 Arrancador suave | 638.63 | UN | 1 | 7320500338346
1SFA896112R1100 | PSR60-600-11 Arrancador suave | 745.07 | UN | 1 | 7320500477236
1SFA896112R7000 | PSR60-600-70 Arrancador suave | 745.07 | UN | 1 | 7320500362594
1SFA896113R1100 | PSR72-600-11 Arrancador suave | 830.23 | UN | 1 | 7320500477243
1SFA896113R7000 | PSR72-600-70 Arrancador suave | 830.23 | UN | 1 | 7320500362617
1SFA896114R1100 | PSR85-600-11 Arrancador suave | 957.95 | UN | 1 | 7320500477250
1SFA896114R7000 | PSR85-600-70 Arrancador suave | 957.95 | UN | 1 | 7320500362631
1SFA896115R1100 | PSR105-600-11 Arrancador suave | 1149.54 | UN | 1 | 7320500477267
1SFA896115R7000 | PSR105-600-70 Arrancador suave | 1149.54 | UN | 1 | 7320500362655
1SFA896203R7000 | PSRC45-600-70 Arrancador suave | 225.44 | UN | 1 | 7320500465479
1SFA896204R7000 | PSRC45-600-70 Arrancador suave | 255.4 | UN | 1 | 7320500465486
1SFA896205R7000 | PSRC45-600-70 Arrancador suave | 290.32 | UN | 1 | 7320500465493
1SFA896206R7000 | PSRC12-600-70 Arr suav 12A 208...600VCA | 315.53 | UN | 1 | 7320500465509
1SFA896207R7000 | PSRC16-600-70 Arr suav 16A 208...600VCA | 375.44 | UN | 1 | 7320500465516
1SFA896208R7000 | PSRC25-600-70 Arr suav 25A 208...600VCA | 415.62 | UN | 1 | 7320500465523
1SFA896209R7000 | PSRC30-600-70 Arr suav 30A 208...600VCA | 510.72 | UN | 1 | 7320500465530
1SFA896210R7000 | PSRC37-600-70 Arr suav 37A 208...600VCA | 631.3 | UN | 1 | 7320500465547
1SFA896211R1001 | PSR16-MS116 Kit de conexão entre PSR3... | 11.95 | UN | 1 | 7320500317624
1SFA896211R7000 | PSRC45-600-70 Arr suav 45A 208...600VCA | 752.87 | UN | 1 | 7320500465554
1SFA896212R1001 | PSR30-MS132 Kit de conexão entre PSR25.. | 27.17 | UN | 1 | 7320500382561
1SFA896212R7000 | PSRC60-600-70 Arr suav 60A 208...600VCA | 818.23 | UN | 1 | 7320500465561
1SFA896213R7000 | PSRC72-600-70 Arr suav 72A 208...600VCA | 911.84 | UN | 1 | 7320500465578
1SFA896214R7000 | PSRC85-600-70 Arr suav 85A 208...600VCA | 1052.14 | UN | 1 | 7320500465585
1SFA896215R1001 | PSR60-MS165 Kit de conexão entre PSR60…P | 36.36 | UN | 1 | 7320500511626
1SFA896215R7000 | PSRC105-600-70 Ar suav 105A 208...600VCA | 1262.45 | UN | 1 | 7320500465592
1SFA896216R1001 | PSR45-MS165 Kit de conexão entre PSR37…P | 30.19 | UN | 1 | 7320500511619
1SFA896311R1001 | PSR-FAN Ventilador auxiliar, PSR3... PSR | 95.88 | UN | 1 | 7320500317655
1SFA896312R1002 | PS-FBPA Acessório de conexão FieldBusPlu | 301 | UN | 1 | 7320500400883
1SFA896313R1001 | PSR-FAN60-105A Ventilador auxiliar, PSR6 | 124.61 | UN | 1 | 7320500362686
1SFA897100R1001 | PSEEK Display adicional com cabo de 3 mt | 209.31 | UN | 1 | 7320500408292
1SFA897101R7000 | PSE18-600-70 Arrancador suave | 511.09 | UN | 1 | 7320500400593
1SFA897102R7000 | PSE25-600-70 Arrancador suave | 569.42 | UN | 1 | 7320500400609
1SFA897103R7000 | PSE30-600-70 Arrancador suave | 623.26 | UN | 1 | 7320500400616
1SFA897104R7000 | PSE37-600-70 Arrancador suave | 704.75 | UN | 1 | 7320500400623
1SFA897105R7000 | PSE45-600-70 Arrancador suave | 784.48 | UN | 1 | 7320500400630
1SFA897106R7000 | PSE60-600-70 Arrancador suave | 915.26 | UN | 1 | 7320500400647
1SFA897107R7000 | PSE72-600-70 Arrancador suave | 980.61 | UN | 1 | 7320500400654
1SFA897108R7000 | PSE85-600-70 Arrancador suave | 1154.99 | UN | 1 | 7320500400661
1SFA897109R7000 | PSE105-600-70 Arrancador suave | 1416.43 | UN | 1 | 7320500400678
1SFA897110R7000 | PSE142-600-70 Arrancador suave | 1656.1 | UN | 1 | 7320500400685
1SFA897111R7000 | PSE170-600-70 Arrancador suave | 1917.62 | UN | 1 | 7320500400692
1SFA897112R7001 | PSE210-600-70-1 Arrancador suave | 2353.43 | UN | 1 | 7320500515020
1SFA897113R7001 | PSE250-600-70-1 Arrancador suave | 2702.11 | UN | 1 | 7320500515037
1SFA897114R7001 | PSE300-600-70-1 Arrancador suave | 2920.01 | UN | 1 | 7320500515044
1SFA897115R7001 | PSE370-600-70-1 Arrancador suave | 3225.07 | UN | 1 | 7320500515051
1SFA897201R1001 | PSECA Cabo USB para Service Engineer Too | 199.11 | UN | 1 | 7320500409961
1SFA898103R7000 | PSTX30-600-70 Arrancador suave | 967.11 | UN | 1 | 7320500501290
1SFA898104R7000 | PSTX37-600-70 Arrancador suave | 1057.41 | UN | 1 | 7320500501320
1SFA898105R7000 | PSTX45-600-70 Arrancador suave | 1089 | UN | 1 | 7320500501337
1SFA898106R7000 | PSTX60-600-70 Arrancador suave | 1251.7 | UN | 1 | 7320500501368
1SFA898107R7000 | PSTX72-600-70 Arrancador suave | 1342.44 | UN | 1 | 7320500501405
1SFA898108R7000 | PSTX85-600-70 Arrancador suave | 1603.12 | UN | 1 | 7320500501306
1SFA898109R7000 | PSTX105-600-70 Arrancador suave | 1995.13 | UN | 1 | 7320500501313
1SFA898110R7000 | PSTX142-600-70 Arrancador suave | 2261.27 | UN | 1 | 7320500501467
1SFA898111R7000 | PSTX170-600-70 Arrancador suave | 2679.98 | UN | 1 | 7320500501436
1SFA898112R7000 | PSTX210-600-70 Arrancador suave | 3225.24 | UN | 1 | 7320500501504
1SFA898113R7000 | PSTX250-600-70 Arrancador suave | 3754.12 | UN | 1 | 7320500501542
1SFA898114R7000 | PSTX300-600-70 Arrancador suave | 4285.25 | UN | 1 | 7320500501474
1SFA898115R7000 | PSTX370-600-70 Arrancador suave | 4794.03 | UN | 1 | 7320500501535
1SFA898116R7000 | PSTX470-600-70 Arrancador suave | 5692.98 | UN | 1 | 7320500508954
1SFA898117R7000 | PSTX570-600-70 Arrancador suave | 6909.71 | UN | 1 | 7320500508992
1SFA898118R7000 | PSTX720-600-70 Arrancador suave | 8837.12 | UN | 1 | 7320500510384
1SFA898119R7000 | PSTX840-600-70 Arrancador suave | 10342.03 | UN | 1 | 7320500510421
1SFA898120R7000 | PSTX1050-600-70 Arrancador suave | 12638.75 | UN | 1 | 7320500510445
1SFA898121R7000 | PSTX1250-600-70 Arrancador suave | 15454.98 | UN | 1 | 7320500510469
1SFA898203R7000 | PSTX30-690-70 Arrancador suave | 1160.49 | UN | 1 | 7320500501382
1SDA075703R1 | TMF 60-600 3p F F XT4 3p UL/CSA | 546.95 | UN | 1 | 8015644796808
1SDA075704R1 | TMF 70-700 3p F F XT4 3p UL/CSA | 546.95 | UN | 1 | 8015644796815
1SDA075705R1 | TMA 80 400..800 3p F F XT4 3p UL/CSA | 546.95 | UN | 1 | 8015644796822
1SDA075706R1 | TMA 90 450..900 3p F F XT4 3p UL/CSA | 546.95 | UN | 1 | 8015644796839
1SDA075707R1 | TMA 100 500..1000 3p F F XT4 3p UL/CSA | 546.95 | UN | 1 | 8015644796846
1SDA075708R1 | TMA 110 550..1100 3p F F XT4 3p UL/CSA | 546.95 | UN | 1 | 8015644796853
1SDA075709R1 | TMA 125 625..1250 3p F F XT4 3p UL/CSA | 546.95 | UN | 1 | 8015644796860
1SDA075710R1 | TMA 150 750..1500 3p F F XT4 3p UL/CSA | 546.95 | UN | 1 | 8015644796877
1SDA075711R1 | TMA 175 875..1750 3p F F XT4 3p UL/CSA | 546.95 | UN | 1 | 8015644796884
1SDA075712R1 | TMA 200 1000..2000 3p F F XT4 3p UL/CSA | 546.95 | UN | 1 | 8015644796891
1SDA075713R1 | TMA 225 1125..2250 3p F F XT4 3p UL/CSA | 546.95 | UN | 1 | 8015644796907
1SDA075714R1 | TMA 250 1250..2500 3p F F XT4 3p UL/CSA | 546.95 | UN | 1 | 8015644796914
1SDA075715R1 | TMF 25-400 4p F F XT4 4p UL/CSA | 683.68 | UN | 1 | 8015644796921
1SDA075716R1 | TMF 30-400 4p F F XT4 4p UL/CSA | 683.68 | UN | 1 | 8015644796938
1SDA075717R1 | TMF 35-400 4p F F XT4 4p UL/CSA | 683.68 | UN | 1 | 8015644796945
1SDA075718R1 | TMF 40-400 4p F F XT4 4p UL/CSA | 683.68 | UN | 1 | 8015644796952
1SDA075719R1 | TMF 50-500 4p F F XT4 4p UL/CSA | 683.68 | UN | 1 | 8015644796969
1SDA075720R1 | TMF 60-600 4p F F XT4 4p UL/CSA | 683.68 | UN | 1 | 8015644796976
1SDA075721R1 | TMF 70-700 4p F F XT4 4p UL/CSA | 683.68 | UN | 1 | 8015644796983
1SDA075722R1 | TMA 80 400..800 4p F F XT4 4p UL/CSA | 683.68 | UN | 1 | 8015644796990
1SDA075723R1 | TMA 90 450..900 4p F F XT4 4p UL/CSA | 683.68 | UN | 1 | 8015644797003
1SDA075724R1 | TMA 100 500..1000 4p F F XT4 4p UL/CSA | 683.68 | UN | 1 | 8015644797010
1SDA075725R1 | TMA 110 550..1100 4p F F XT4 4p UL/CSA | 683.68 | UN | 1 | 8015644797027
1SDA075726R1 | TMA 125 625..1250 4p F F XT4 4p UL/CSA | 683.68 | UN | 1 | 8015644797034
1SDA075727R1 | TMA 150 750..1500 4p F F XT4 4p UL/CSA | 683.68 | UN | 1 | 8015644797041
1SDA075728R1 | TMA 175 875..1750 4p F F XT4 4p UL/CSA | 683.68 | UN | 1 | 8015644797058
1SDA075729R1 | TMA 200 1000..2000 4p F F XT4 4p UL/CSA | 683.68 | UN | 1 | 8015644797065
1SDA075730R1 | TMA 225 1125..2250 4p F F XT4 4p UL/CSA | 683.68 | UN | 1 | 8015644797072
1SDA075731R1 | TMA 250 1250..2500 4p F F XT4 4p UL/CSA | 683.68 | UN | 1 | 8015644797089
1SDA075743R1 | Ekip Dip LS/I In=40A XT4 3p UL/CSA | 686.15 | UN | 1 | 8015644797201
1SDA075744R1 | Ekip Dip LS/I In=60A XT4 3p UL/CSA | 686.15 | UN | 1 | 8015644797218
1SDA075745R1 | Ekip Dip LS/I In=100A XT4 3p UL/CSA | 686.15 | UN | 1 | 8015644797225
1SDA075746R1 | Ekip Dip LS/I In=150A XT4 3p UL/CSA | 686.15 | UN | 1 | 8015644797232
1SDA075747R1 | Ekip Dip LS/I In=225A XT4 3p UL/CSA | 686.15 | UN | 1 | 8015644797249
1SDA075748R1 | Ekip Dip LS/I In=250A XT4 3p UL/CSA | 686.15 | UN | 1 | 8015644797256
1SDA075749R1 | Ekip Dip LS/I In=40A XT4 4p UL/CSA | 857.66 | UN | 1 | 8015644797263
1SDA075750R1 | Ekip Dip LS/I In=60A XT4 4p UL/CSA | 857.66 | UN | 1 | 8015644797270
1SDA075751R1 | Ekip Dip LS/I In=100A XT4 4p UL/CSA | 857.66 | UN | 1 | 8015644797287
1SDA075752R1 | Ekip Dip LS/I In=150A XT4 4p UL/CSA | 857.66 | UN | 1 | 8015644797294
1SDA075753R1 | Ekip Dip LS/I In=225A XT4 4p UL/CSA | 857.66 | UN | 1 | 8015644797300
2CDS272001R0538 | S202M-Z32 Disj 32A curva Z 10kA/15kA 2p | 190.9 | UN | 1 | 4016779603683
2CDS272001R0557 | S202M-K40 Disj 40A curva K 10kA/15kA 2p | 184.4 | UN | 1 | 4016779603690
2CDS272001R0558 | S202M-Z40 Disj 40A curva Z 10kA/15kA 2p | 198.74 | UN | 1 | 4016779603706
2CDS272001R0577 | S202M-K50 Disj 50A curva K 10kA/15kA 2p | 212.52 | UN | 1 | 4016779603713
2CDS272001R0578 | S202M-Z50 Disj 50A curva Z 10kA/15kA 2p | 229.09 | UN | 1 | 4016779603720
2CDS272001R0607 | S202M-K63 Disj 63A curva K 10kA/15kA 2p | 241.14 | UN | 1 | 4016779603737
2CDS272001R0608 | S202M-Z63 Disj 63A curva Z 10kA/15kA 2p | 259.55 | UN | 1 | 4016779603744
2CDS272001R0631 | S202M-D63 Disj 63A curva D 10kA/15kA 2p | 241.14 | UN | 1 | 4016779603751
2CDS272001R0634 | S202M-C63 Disj 63A curva C 10kA/15kA 2p | 69.22 | UN | 1 | 4016779605816
2CDS272001R0635 | S202M-B63 Disj 63A curva B 10kA/15kA 2p | 83.37 | UN | 1 | 4016779605823
2CDS272001R0971 | S202M-D16 Disj 16A curva D (50kA) 2p | 170.19 | UN | 1 | 4016779603768
2CDS272001R0974 | S202M-C16 Disj 16A curva C (50kA) 2p | 61.11 | UN | 1 | 4016779605830
2CDS272001R0981 | S202M-D05 Disj 05A curva D (50kA) 2p | 170.19 | UN | 1 | 4016779603775
2CDS272001R0984 | S202M-C05 Disj 05A curva C (50kA) 2p | 73.28 | UN | 1 | 4016779605847
2CDS272061R0014 | S202M-C1UC Disj 1A curva C 10kA (cc) 2p | 137.76 | UN | 1 | 4013614424045
2CDS272061R0024 | S202M-C2UC Disj 2A curva C 10kA (cc) 2p | 137.76 | UN | 1 | 4013614424069
2CDS272061R0034 | S202M-C3UC Disj 3A curva C 10kA (cc) 2p | 137.76 | UN | 1 | 4013614424076
2CDS272061R0044 | S202M-C4UC Disj 4A curva C 10kA (cc) 2p | 110.19 | UN | 1 | 4013614424083
2CDS272061R0064 | S202M-C6UC Disj 6A curva C 10kA (cc) 2p | 110.19 | UN | 1 | 4013614424090
2CDS272061R0065 | S202M-B6UC Disj 6A curva B 10kA (cc) 2p | 117.9 | UN | 1 | 4013614423932
2CDS272061R0084 | S202M-C8UC Disj 8A curva C 10kA (cc) 2p | 110.19 | UN | 1 | 4013614424106
2CDS272061R0087 | S202M-K0.2UC Disj 02A curv K 10kA 2p | 194.34 | UN | 1 | 4013614424205
2CDS272061R0104 | S202M-C10UC Disj 10A curv C 10kA (cc) 2p | 91.87 | UN | 1 | 4013614424113
2CDS272061R0105 | S202M-B10UC Disj 10A curv B 10kA (cc) 2p | 98.18 | UN | 1 | 4013614423949
2CDS272061R0117 | S202M-K0.3UC Disj 03A curv K 10kA 2p | 194.34 | UN | 1 | 4013614424212
2CDS272061R0134 | Miniature Circuit Breaker - S200MUC - 2P - 13 A - | 90.62 | UN | 1 | 4013614424120
2CDS272061R0135 | S202M-B13UC Disj 13A curv B 10kA (cc) 2p | 98.18 | UN | 1 | 4013614423956
2CDS272061R0157 | S202M-K0.5UC Disj 05A curv K 10kA 2p | 194.34 | UN | 1 | 4013614424229
2CDS272061R0158 | Miniature Circuit Breaker - S200MUC - 2P - 0.5 A - | 230.36 | UN | 1 | 4013614424458
2CDS272061R0164 | S202M-C16UC Disj 16A curv C 10kA (cc) 2p | 91.87 | UN | 1 | 4013614424137
2CDS272061R0165 | S202M-B16UC Disj 16A curv B 10kA (cc) 2p | 98.18 | UN | 1 | 4013614423963
2CDS272061R0187 | S202M-K0.75UC Disj 075A curv K 10kA 2p | 194.34 | UN | 1 | 4013614424236
2CDS272061R0204 | S202M-C20UC Disj 20A curv C 10kA (cc) 2p | 105.56 | UN | 1 | 4013614424144
2CDS272061R0205 | S202M-B20UC Disj 20A curv B 10kA (cc) 2p | 112.92 | UN | 1 | 4013614423970
2CDS272061R0217 | S202M-K1UC Disj 1A curva K 10kA (cc) 2p | 162.06 | UN | 1 | 4013614424243
2CDS272061R0218 | Miniature Circuit Breaker - S200MUC - 2P - 1 A - Z | 191.86 | UN | 1 | 4013614424465
2CDS272061R0254 | S202M-C25UC Disj 25A curv C 10kA (cc) 2p | 110.19 | UN | 1 | 4013614424151
2CDS272061R0255 | S202M-B25UC Disj 25A curv B 10kA (cc) 2p | 117.9 | UN | 1 | 4013614423987
2CDS272061R0257 | S202M-K1.6UC Disj 16A curv K 10kA (cc)2p | 162.06 | UN | 1 | 4013614424250
2CDS272061R0258 | Miniature Circuit Breaker - S200MUC - 2P - 1.6 A - | 191.86 | UN | 1 | 4013614424472
2CDS272061R0277 | S202M-K2UC Disj 2A curva K 10kA (cc) 2p | 162.06 | UN | 1 | 4013614424267
2CDS272061R0278 | S202M-Z2UC | 193.52 | UN | 1 | 4013614424489
2CDS272061R0317 | S202M-K3UC Disj 3A curva K 10kA (cc) 2p | 162.06 | UN | 1 | 4013614424274
2CDS272061R0318 | Miniature Circuit Breaker - S200MUC - 2P - 3 A - Z | 191.86 | UN | 1 | 4013614424496
2CDS272061R0324 | S202M-C32UC Disj 32A curv C 10kA (cc) 2p | 114.78 | UN | 1 | 4013614424168
2CDS272061R0325 | S202M-B32UC Disj 32A curv B 10kA (cc) 2p | 122.81 | UN | 1 | 4013614423994
2CDS272061R0337 | S202M-K4UC Disj 4A curva K 10kA (cc) 2p | 129.66 | UN | 1 | 4013614424281
2CDS272061R0338 | S202M-Z4UC | 154.98 | UN | 1 | 4013614424502
2CDS272061R0357 | S202M-K5UC Disj 5A curva K 10kA (cc) 2p | 129.66 | UN | 1 | 4013614424298
2CDS272061R0358 | Miniature Circuit Breaker - S200MUC - 2P - 5 A - Z | 153.64 | UN | 1 | 4013614424519
2CDS272061R0377 | S202M-K6UC Disj 6A curva K 10kA (cc) 2p | 129.66 | UN | 1 | 4013614424304
2CDS272061R0378 | Miniature Circuit Breaker - S200MUC - 2P - 6 A - Z | 153.64 | UN | 1 | 4013614424526
2CDS272061R0404 | S202M-C40UC Disj 40A curv C 10kA (cc) 2p | 119.41 | UN | 1 | 4013614424175
2CDS272061R0405 | S202M-B40UC Disj 40A curv B 10kA (cc) 2p | 127.69 | UN | 1 | 4013614424007
2CDS272061R0407 | S202M-K8UC Disj 8A curva K 10kA (cc) 2p | 129.66 | UN | 1 | 4013614424311
2CDS272061R0408 | Miniature Circuit Breaker - S200MUC - 2P - 8 A - Z | 153.64 | UN | 1 | 4013614424533
2CDS272061R0427 | S202M-K10UC Disj 10A curv K 10kA (cc) 2p | 107.98 | UN | 1 | 4013614424328
2CDS272061R0428 | Miniature Circuit Breaker - S200MUC - 2P - 10 A - | 127.91 | UN | 1 | 4013614424540
2CDS272061R0447 | S202M-K13UC Disj 13A curv K 10kA (cc) 2p | 107.98 | UN | 1 | 4013614424335
2CDS272061R0457 | S202M-K15UC Disj 15A curv K 10kA (cc) 2p | 107.98 | UN | 1 | 4013614424342
2CDS272061R0458 | Miniature Circuit Breaker - S200MUC - 2P - 15 A - | 127.91 | UN | 1 | 4013614424564
2CDS272061R0467 | S202M-K16UC Disj 16A curv K 10kA (cc) 2p | 107.98 | UN | 1 | 4013614424359
2CDS272061R0468 | S202M-Z16UC | 129.04 | UN | 1 | 4013614424571
2CDS272061R0487 | S202M-K20UC Disj 20A curv K 10kA (cc) 2p | 124.21 | UN | 1 | 4013614424366
2CDS272061R0488 | S202M-Z20UC | 148.4 | UN | 1 | 4013614424588
2CDS272061R0504 | S202M-C50UC Disj 50A curv C 10kA (cc) 2p | 137.73 | UN | 1 | 4013614424182
2CDS272061R0505 | S202M-B50UC Disj 50A curv B 10kA (cc) 2p | 147.35 | UN | 1 | 4013614424014
2CDS272061R0517 | S202M-K25UC Disj 25A curv K 10kA (cc) 2p | 129.66 | UN | 1 | 4013614424373
2CDS272061R0518 | Miniature Circuit Breaker - S200MUC - 2P - 25 A - | 153.64 | UN | 1 | 4013614424595
2CDS272061R0527 | S202M-K30UC Disj 30A curv K 10kA (cc) 2p | 129.66 | UN | 1 | 4013614424380
2CDS272061R0528 | Miniature Circuit Breaker - S200MUC - 2P - 30 A - | 153.64 | UN | 1 | 4013614424601
2CDS272061R0537 | S202M-K32UC Disj 32A curv K 10kA (cc) 2p | 135.02 | UN | 1 | 4013614424397
2CDS272061R0538 | S202M-Z32UC | 161.38 | UN | 1 | 4013614424618
2CDS272061R0547 | Miniature Circuit Breaker - S200MUC - 2P - 35 A - | 133.28 | UN | 1 | 4013614424403
2CDS272061R0548 | Miniature Circuit Breaker - S200MUC - 2P - 35 A - | 159.92 | UN | 1 | 4013614424625
2CDS272061R0557 | S202M-K40UC Disj 40A curv K 10kA (cc) 2p | 140.45 | UN | 1 | 4013614424410
2CDS272061R0558 | Miniature Circuit Breaker - S200MUC - 2P - 40 A - | 166.37 | UN | 1 | 4013614424632
2CDS272061R0577 | S202M-K50UC Disj 50A curv K 10kA (cc) 2p | 162.06 | UN | 1 | 4013614424427
1SDA066800R1 | XT1B160 Disj 160 TMD R20 Im450 3p FF | 169.9 | UN | 1 | 8015644694456
1SDA066801R1 | XT1B160 Disj 160 TMD R25 Im450 3p FF | 170.7 | UN | 1 | 8015644003289
1SDA066802R1 | XT1B160 Disj 160 TMD R32 Im450 3p FF | 171.51 | UN | 1 | 8015644694463
1SDA066803R1 | XT1B160 Disj 160 TMD R40 Im450 3p FF | 172.33 | UN | 1 | 8015644003302
1SDA066804R1 | XT1B160 Disj 160 TMD R50 Im500 3p FF | 173.14 | UN | 1 | 8015644007119
1SDA066805R1 | XT1B160 Disj 160 TMD R63 Im630 3p FF | 175.72 | UN | 1 | 8015644694470
1SDA066806R1 | XT1B160 Disj 160 TMD R80 Im800 3p FF | 197.34 | UN | 1 | 8015644007133
1SDA066807R1 | XT1B160 Disj 160 TMD R100 Im1000 3p FF | 229.8 | UN | 1 | 8015644694487
1SDA066808R1 | XT1B160 Disj 160 TMD R125 Im1250 3p FF | 275.01 | UN | 1 | 8015644007157
1SDA066809R1 | XT1B160 Disj 160 TMD R160 Im1600 3p FF | 352.94 | UN | 1 | 8015644694494
1SDA066810R1 | XT1B160 Disj 160 TMD R16 Im450 4p FF | 238.8 | UN | 1 | 8015644007171
1SDA066811R1 | XT1B160 Disj 160 TMD R20 Im450 4p FF | 239.94 | UN | 1 | 8015644694500
1SDA066812R1 | XT1B160 Disj 160 TMD R25 Im450 4p FF | 241.11 | UN | 1 | 8015644007195
1SDA066813R1 | XT1B160 Disj 160 TMD R32 Im450 4p FF | 242.35 | UN | 1 | 8015644694517
1SDA066814R1 | XT1B160 Disj 160 TMD R40 Im450 4p FF | 243.47 | UN | 1 | 8015644007218
1SDA066815R1 | XT1B160 Disj 160 TMD R50 Im500 4p FF | 244.64 | UN | 1 | 8015644694524
1SDA066816R1 | XT1B160 Disj 160 TMD R63 Im630 4p FF | 248.24 | UN | 1 | 8015644007232
1SDA066817R1 | XT1B160 Disj 160 TMD R80 Im800 4p FF | 281.45 | UN | 1 | 8015644694531
1SDA066818R1 | XT1B160 Disj 160 TMD R100 Im1000 4p FF | 319.38 | UN | 1 | 8015644007256
1SDA066819R1 | XT1B160 TMD R125 Im1250 4P F F N50% | 374.1 | UN | 1 | 8015644007263
1SDA066820R1 | XT1B160 TMD R160 Im1600 4P F F N50% | 462.46 | UN | 1 | 8015644694548
1SDA066821R1 | XT1B160 Disj 160 TMD R160 Im1600 4p N100 | 467.05 | UN | 1 | 8015644007287
1SDA066849R1 | XT1 Terminal frontal, XT1, 3 peças | 9.72 | UN | 1 | 8015644005924
1SDA066850R1 | XT1 Terminal frontal, XT1, 4 peças | 13.05 | UN | 1 | 8015644694685
1SDA066851R1 | XT1 Terminal frontal, XT1, 6 peças | 17.18 | UN | 1 | 8015644005948
1SDA066852R1 | XT1 Terminal frontal, XT1, 8 peças | 22.78 | UN | 1 | 8015644694692
1SDA066853R1 | XT2 Terminal frontal, XT2, 3 peças | 9.72 | UN | 1 | 8015644005962
1SDA066854R1 | XT2 Terminal frontal, XT2, 4 peças | 13.05 | UN | 1 | 8015644694708
1SDA066855R1 | XT2 Terminal frontal, XT2, 6 peças | 17.18 | UN | 1 | 8015644005986
1SDA066856R1 | XT2 Terminal frontal, XT2, 8 peças | 22.78 | UN | 1 | 8015644694715
1SDA066857R1 | XT3 Terminal frontal, XT3, 3 peças | 12.04 | UN | 1 | 8015644006006
1SDA066858R1 | XT3 Terminal frontal, XT3, 4 peças | 16.12 | UN | 1 | 8015644007614
1SDA066859R1 | XT3 Terminal frontal, XT3, 6 peças | 21.4 | UN | 1 | 8015644694722
1SDA066860R1 | XT3 Terminal frontal, XT3, 8 peças | 28.52 | UN | 1 | 8015644007638
1SDA066861R1 | XT4 Terminal frontal, XT4, 3 peças | 12.92 | UN | 1 | 8015644694739
1SDA066862R1 | XT4 Terminal frontal, XT4, 4 peças | 17.28 | UN | 1 | 8015644007652
1SDA066863R1 | XT4 Terminal frontal, XT4, 6 peças | 22.9 | UN | 1 | 8015644694746
1SDA066864R1 | XT4 Terminal frontal, XT4, 8 peças | 30.36 | UN | 1 | 8015644007676
1SDA066865R1 | XT1 Terminal frontal prolongado, XT1, 3 | 15.17 | UN | 1 | 8015644694753
1SDA066866R1 | XT1 Terminal frontal prolongado, XT1, 4 | 20.22 | UN | 1 | 8015644007690
1SFA898204R7000 | PSTX37-690-70 Arrancador suave | 1268.91 | UN | 1 | 7320500501429
1SFA898205R7000 | PSTX45-690-70 Arrancador suave | 1306.76 | UN | 1 | 7320500501412
1SFA898206R7000 | PSTX60-690-70 Arrancador suave | 1502.09 | UN | 1 | 7320500501375
1SFA898207R7000 | PSTX72-690-70 Arrancador suave | 1610.94 | UN | 1 | 7320500501399
1SFA898208R7000 | PSTX85-690-70 Arrancador suave | 1923.8 | UN | 1 | 7320500501351
1SFA898209R7000 | PSTX105-690-70 Arrancador suave | 2394.19 | UN | 1 | 7320500501344
1SFA898210R7000 | PSTX142-690-70 Arrancador suave | 2713.53 | UN | 1 | 7320500501450
1SFA898211R7000 | PSTX170-690-70 Arrancador suave | 3216.03 | UN | 1 | 7320500501443
1SFA898212R7000 | PSTX210-690-70 Arrancador suave | 3870.3 | UN | 1 | 7320500501528
1SFA898213R7000 | PSTX250-690-70 Arrancador suave | 4504.97 | UN | 1 | 7320500501511
1SFA898214R7000 | PSTX300-690-70 Arrancador suave | 5142.35 | UN | 1 | 7320500501481
1SFA898215R7000 | PSTX370-690-70 Arrancador suave | 5752.82 | UN | 1 | 7320500501498
1SFA898216R7000 | PSTX470-690-70 Arrancador suave | 6831.59 | UN | 1 | 7320500508985
1SFA898217R7000 | PSTX570-690-70 Arrancador suave | 8291.58 | UN | 1 | 7320500508978
1SFA898218R7000 | PSTX720-690-70 Arrancador suave | 10604.52 | UN | 1 | 7320500510407
1SFA898219R7000 | PSTX840-690-70 Arrancador suave | 12410.4 | UN | 1 | 7320500510414
1SFA898220R7000 | PSTX1050-690-70 Arrancador suave | 15166.47 | UN | 1 | 7320500510452
1SFA898221R7000 | PSTX1250-690-70 Arrancador suave | 18545.99 | UN | 1 | 7320500510483
1SFA899002R1072 | PSLW-72 Bloco de ligação para cabos de 1 | 59.15 | UN | 1 | 7320500221990
1SFA899222R1003 | LXR370 Terminais de prolongamento Retrof | 120.14 | UN | 1 | 7320500515099
1SFA899300R1001 | AB-PROFIBUS-1 Mod. Comunicação ANYBUS, P | 399.55 | UN | 1 | 7320500505342
1SFA899300R1002 | AB-DEVICENET-1 Mod. Comunicação ANYBUS, | 399.55 | UN | 1 | 7320500505359
1SFA899300R1003 | AB-MODBUS-RTU-1 Mod. Comunicação ANYBUS, | 399.55 | UN | 1 | 7320500505366
1SFA899300R1006 | AB-ETHERNET-IP-2 Mod. Comunicação ANYBUS | 559.33 | UN | 1 | 7320500505397
1SFA899300R1008 | AB-MODBUS-TCP-2 Mod. Comunicação ANYBUS, | 559.33 | UN | 1 | 7320500505410
1SFA899300R1010 | AB-PROFINET-IO-2 Mod. Comunicação ANYBUS | 798.37 | UN | 1 | 7320500505434
1SFA899300R1013 | Anybus, módulo de comunicação CANopen | 591.22 | UN | 1 | 7320500513095
1SFA899300R1020 | PS-MBIA Adaptador Modbus | 9.08 | UN | 1 | 7320500514948
1SFA899314R1001 | PSCA-1 Cabo USB para Service Engineer To | 21.79 | UN | 1 | 7320500512296
1SFA899320R1002 | PS-FBPK Acessório de conexão FieldBus | 180.42 | UN | 1 | 7320500514931
1SFL427001R1100 | AF116-30-00-11 CONT. 3P BOB 24-60VAC-DC | 449.29 | UN | 1 | 7320500476888
1SFL427001R1111 | AF116-30-11-11 Contactor 3p, 55 kW/116 A | 469.74 | UN | 1 | 7320500476352
1SFL427001R1122 | AF116-30-22-11 CONT. 3P BOB 24-60VAC-DC | 499.96 | UN | 1 | 7320500476291
1SFL427001R1200 | AF116-30-00-12 CONT. 3P BOB 48-130VAC-DC | 449.29 | UN | 1 | 7320500476390
1SFL427001R1211 | AF116-30-11-12 Contactor 3p, 55 kW/116 A | 469.74 | UN | 1 | 7320500476369
1SFL427001R1222 | AF116-30-22-12 CONT. 3P BOB 48-130VAC-DC | 499.96 | UN | 1 | 7320500476284
1SFL427001R1300 | AF116-30-00-13 CONT. 3P B. 100-250VAC-DC | 431.26 | UN | 1 | 7320500476406
1SFL427001R1311 | AF116-30-11-13 Contactor 3p, 55 kW/116 A | 451.66 | UN | 1 | 7320500476376
1SFL427001R1322 | AF116-30-22-13 CONT. 3P B. 100-250VAC-DC | 481.89 | UN | 1 | 7320500476307
1SFL427001R1400 | AF116-30-00-14 CONT. 3P B. 250-500VAC-DC | 521.43 | UN | 1 | 7320500476413
2CPX052166R9999 | CA18B COMP.DB 1PW 8R EMPTY WO.DOOR | 392.8 | UN | 1 | 4011617521662
2CPX052167R9999 | CA23B COMP.DB 2PW 3R EMPTY WO.DOOR | 357.35 | UN | 1 | 4011617521679
2CPX052168R9999 | CA24B COMP.DB 2PW 4R EMPTY WO.DOOR | 422.31 | UN | 1 | 4011617521686
2CPX052169R9999 | CA25B COMP.DB 2PW 5R EMPTY WO.DOOR | 544.04 | UN | 1 | 4011617521693
2CPX052170R9999 | CA26B COMP.DB 2PW 6R EMPTY WO.DOOR | 603.6 | UN | 1 | 4011617521709
2CPX052171R9999 | CA27B COMP.DB 2PW 7R EMPTY WO.DOOR | 692.93 | UN | 1 | 4011617521716
2CPX052172R9999 | ComfortLine Compact distribution board, Surface mo | 752.93 | UN | 1 | 4011617521723
2CPX052173R9999 | ComfortLine Compact distribution board, Surface mo | 552.22 | UN | 1 | 4011617521730
2CPX052174R9999 | ComfortLine Compact distribution board, Surface mo | 611.67 | UN | 1 | 4011617521747
2CPX052175R9999 | ComfortLine Compact distribution board, Surface mo | 652.33 | UN | 1 | 4011617521754
2CPX052176R9999 | ComfortLine Compact distribution board, Surface mo | 790.37 | UN | 1 | 4011617521761
2CPX052177R9999 | ComfortLine Compact distribution board, Surface mo | 961.1 | UN | 1 | 4011617521778
2CPX052178R9999 | ComfortLine Compact distribution board, Surface mo | 839.09 | UN | 1 | 4011617521785
2CPX052179R9999 | ComfortLine Compact distribution board, Surface mo | 877.08 | UN | 1 | 4011617521792
2CPX052180R9999 | CA13V Comp.DB 1PW 3R IP44 | 213.1 | UN | 1 | 4011617521808
2CPX052181R9999 | CA14V Comp.DB 1PW 4R IP44 | 215.17 | UN | 1 | 4011617521815
2CPX052182R9999 | CA15V Comp.DB 1PW 5R IP44 | 256.27 | UN | 1 | 4011617521822
2CPX052183R9999 | CA16V Comp.DB 1PW 6R IP44 | 299.18 | UN | 1 | 4011617521839
2CPX052184R9999 | CA23V Comp.DB 2PW 3R IP44 | 304.36 | UN | 1 | 4011617521846
2CPX052185R9999 | CA24V Comp.DB 2PW 4R IP44 | 316.4 | UN | 1 | 4011617521853
2CPX052186R9999 | CA25V Comp.DB 2PW 5R IP44 | 343.87 | UN | 1 | 4011617521860
2CPX052187R9999 | CA26V Comp.DB 2PW 6R IP44 | 418.17 | UN | 1 | 4011617521877
2CPX052188R9999 | CA27V Comp.DB 2PW 7R IP44 | 503.44 | UN | 1 | 4011617521884
2CPX052189R9999 | CA28V Comp.DB 2PW 8R IP44 | 554 | UN | 1 | 4011617521891
2CPX052190R9999 | CA34V Comp.DB 3PW 4R IP44 | 497.83 | UN | 1 | 4011617521907
2CPX052191R9999 | CA35V Comp.DB 3PW 5R IP44 | 553.34 | UN | 1 | 4011617521914
2CPX052192R9999 | CA36V Comp.DB 3PW 6R IP44 | 629.14 | UN | 1 | 4011617521921
2CPX052193R9999 | CA37V Comp.DB 3PW 7R IP44 | 732.28 | UN | 1 | 4011617521938
2CPX052194R9999 | CA38V Comp.DB 3PW 8R IP44 | 834.75 | UN | 1 | 4011617521945
2CPX052195R9999 | CA45V Comp.DB 4PW 5R IP44 | 624.79 | UN | 1 | 4011617521952
2CPX052196R9999 | CA24V2 Comp.DB 2PW 4R sep. covers | 943.06 | UN | 1 | 4011617521969
2CPX052197R9999 | CA25V2 Comp.DB 2PW 5R sep. covers | 1140.71 | UN | 1 | 4011617521976
2CPX052198R9999 | CA14VT Comp.DB 1PW 4R trans.door | 347.75 | UN | 1 | 4011617521983
2CPX052199R9999 | CA15VT Comp.DB 1PW 5R trans.door | 392.04 | UN | 1 | 4011617521990
2CPX052200R9999 | CA16VT Comp.DB 1PW 6R trans.door | 430.57 | UN | 1 | 4011617522003
2CPX052201R9999 | CA23VT Comp.DB 2PW 3R trans.door | 408.95 | UN | 1 | 4011617522010
2CPX052202R9999 | CA24VT Comp.DB 2PW 4R trans.door | 462.39 | UN | 1 | 4011617522027
2CPX052203R9999 | CA25VT Comp.DB 2PW 5R trans.door | 501.73 | UN | 1 | 4011617522034
2CPX052204R9999 | CA26VT Comp.DB 2PW 6R trans.door | 532.33 | UN | 1 | 4011617522041
2CPX052205R9999 | CA23VM Comp.DB 2PW 3R media | 978.73 | UN | 1 | 4011617522058
1SFL427001R1411 | AF116-30-11-14 Contactor 3p, 55 kW/116 A | 541.89 | UN | 1 | 7320500476383
1SFL427001R1422 | AF116-30-22-14 CONT. 3P B. 250-500VAC-DC | 572.07 | UN | 1 | 7320500476314
1SFL427001R3100 | AF116-30-00-31 Contactor | 435.4 | UN | 1 | 7320500560259
1SFL427001R3111 | AF116-30-11-31 Contactor | 494.12 | UN | 1 | 7320500560266
1SFL427001R3122 | AF116-30-22-31 Contactor | 495.66 | UN | 1 | 7320500560273
1SFL427001R3200 | AF116-30-00-32 Contactor | 516.74 | UN | 1 | 7320500560297
1SFL427001R3211 | AF116-30-11-32 Contactor | 551.34 | UN | 1 | 7320500560303
1SFL427001R3222 | AF116-30-22-32 Contactor | 579.4 | UN | 1 | 7320500560372
1SFL427001R3300 | AF116-30-00-33 Contactor | 435.4 | UN | 1 | 7320500478493
1SFL427001R3311 | AF116-30-11-33 Cont.3PB100-250VAC-DCyPLC | 502.95 | UN | 1 | 7320500478516
1SFL427001R3322 | AF116-30-22-33 Contactor | 495.66 | UN | 1 | 7320500478547
1SFL427001R3400 | AF116-30-00-34 Contactor | 516.74 | UN | 1 | 7320500510353
1SFL427001R3411 | AF116-30-11-34 Contactor | 551.34 | UN | 1 | 7320500478509
1SFL427001R3422 | AF116-30-22-34 Contactor | 579.4 | UN | 1 | 7320500478530
1SFL427081R1112 | AFS116-30-12-11 | 629.38 | UN | 1 | 7320500540732
1SFL427081R1212 | AFS116-30-12-12 | 629.38 | UN | 1 | 7320500540725
1SFL427081R1312 | AFS116-30-12-13 | 606.69 | UN | 1 | 7320500540718
1SFL427081R1412 | AFS116-30-12-14 | 720.12 | UN | 1 | 7320500540701
1SFL427081R3312 | AFS116-30-12-33 | 671.22 | UN | 1 | 7320500540695
1SFL427081R3412 | AFS116-30-12-34 | 784.67 | UN | 1 | 7320500540688
1SFL427101R1100 | AF116-40-00-11 Contactor | 498.68 | UN | 1 | 7320500504017
1SFL427101R1111 | AF116-40-11-11 Contactor 4p, 160 A (AC-1 | 567.18 | UN | 1 | 7320500504024
1SFL427101R1122 | AF116-40-22-11 Contactor | 525.24 | UN | 1 | 7320500504000
1SFL427101R1200 | AF116-40-00-12 Contactor | 498.68 | UN | 1 | 7320500503997
1SFL427101R1211 | AF116-40-11-12 Contactor 4p, 160 A (AC-1 | 567.18 | UN | 1 | 7320500503980
1SFL427101R1222 | AF116-40-22-12 Contactor | 525.24 | UN | 1 | 7320500503973
1SFL427101R1300 | AF116-40-00-13 Contactor | 498.68 | UN | 1 | 7320500503966
1SFL427101R1311 | AF116-40-11-13 Contactor 4p, 160 A (AC-1 | 567.18 | UN | 1 | 7320500503959
1SFL427101R1322 | AF116-40-22-13 Contactor | 525.24 | UN | 1 | 7320500503942
1SFL427101R1400 | AF116-40-00-14 Contactor | 498.68 | UN | 1 | 7320500503935
1SFL427101R1411 | AF116-40-11-14 Contactor 4p, 160 A (AC-1 | 567.18 | UN | 1 | 7320500503928
1SFL427101R1422 | AF116-40-22-14 Contactor | 525.24 | UN | 1 | 7320500503911
1SFL447001R1100 | AF140-30-00-11 CONT. 3P BOB 24-60VAC-DC | 577.89 | UN | 1 | 7320500477007
1SFL447001R1111 | AF140-30-11-11 Contactor 3p, 75 kW/140 A | 597.86 | UN | 1 | 7320500477069
1SFL447001R1122 | AF140-30-22-11 CONT. 3P BOB 24-60VAC-DC | 628.61 | UN | 1 | 7320500481387
1SFL447001R1200 | AF140-30-00-12 CONT. 3P BOB 48-130VAC-DC | 577.89 | UN | 1 | 7320500477038
1SFL447001R1211 | AF140-30-11-12 Contactor 3p, 75 kW/140 A | 597.86 | UN | 1 | 7320500476932
1SFL447001R1222 | AF140-30-22-12 CONT. 3P BOB 48-130VAC-DC | 628.61 | UN | 1 | 7320500477090
1SFL447001R1300 | AF140-30-00-13 CONT. 3P B. 100-250VAC-DC | 536.03 | UN | 1 | 7320500477045
1SFL447001R1311 | AF140-30-11-13 Contactor 3p, 75 kW/140 A | 556.47 | UN | 1 | 7320500476949
1SFL447001R1322 | AF140-30-22-13 CONT. 3P B. 100-250VAC-DC | 587.17 | UN | 1 | 7320500476956
1SDA075754R1 | Ekip Dip LS/I In=250A XT4 4p UL/CSA | 857.66 | UN | 1 | 8015644797317
1SDA075755R1 | Ekip LSI In=40A XT4 3p UL/CSA | 830.26 | UN | 1 | 8015644797324
1SDA075756R1 | Ekip LSI In=60A XT4 3p UL/CSA | 830.26 | UN | 1 | 8015644797331
1SDA075757R1 | Ekip LSI In=100A XT4 3p UL/CSA | 830.26 | UN | 1 | 8015644797348
1SDA075758R1 | Ekip LSI In=150A XT4 3p UL/CSA | 830.26 | UN | 1 | 8015644797355
1SDA075759R1 | Ekip LSI In=225A XT4 3p UL/CSA | 830.26 | UN | 1 | 8015644797362
1SDA075760R1 | Ekip LSI In=250A XT4 3p UL/CSA | 830.26 | UN | 1 | 8015644797379
1SDA075761R1 | Ekip LSI In=40A XT4 4p UL/CSA | 1038.02 | UN | 1 | 8015644797386
1SDA075762R1 | Ekip LSI In=60A XT4 4p UL/CSA | 1038.02 | UN | 1 | 8015644797393
1SDA075763R1 | Ekip LSI In=100A XT4 4p UL/CSA | 1038.02 | UN | 1 | 8015644797409
1SDA075764R1 | Ekip LSI In=150A XT4 4p UL/CSA | 1038.02 | UN | 1 | 8015644797416
1SDA075765R1 | Ekip LSI In=225A XT4 4p UL/CSA | 1038.02 | UN | 1 | 8015644797423
1SDA075766R1 | Ekip LSI In=250A XT4 4p UL/CSA | 1038.02 | UN | 1 | 8015644797430
1SDA075767R1 | Ekip LSIG In=40A XT4 3p UL/CSA | 996.37 | UN | 1 | 8015644797447
1SDA075768R1 | Ekip LSIG In=60A XT4 3p UL/CSA | 996.37 | UN | 1 | 8015644797454
1SDA075769R1 | Ekip LSIG In=100A XT4 3p UL/CSA | 996.37 | UN | 1 | 8015644797461
1SDA075770R1 | Ekip LSIG In=150A XT4 3p UL/CSA | 996.37 | UN | 1 | 8015644797478
1SDA075771R1 | Ekip LSIG In=225A XT4 3p UL/CSA | 996.37 | UN | 1 | 8015644797485
1SDA075772R1 | Ekip LSIG In=250A XT4 3p UL/CSA | 996.37 | UN | 1 | 8015644797492
1SDA075773R1 | Ekip LSIG In=40A XT4 4p UL/CSA | 1245.55 | UN | 1 | 8015644797508
1SDA075774R1 | Ekip LSIG In=60A XT4 4p UL/CSA | 1245.55 | UN | 1 | 8015644797515
1SDA075775R1 | Ekip LSIG In=100A XT4 4p UL/CSA | 1245.55 | UN | 1 | 8015644797522
1SDA075776R1 | Ekip LSIG In=150A XT4 4p UL/CSA | 1245.55 | UN | 1 | 8015644797539
1SDA075777R1 | Ekip LSIG In=225A XT4 4p UL/CSA | 1245.55 | UN | 1 | 8015644797546
1SDA075778R1 | Ekip LSIG In=250A XT4 4p UL/CSA | 1245.55 | UN | 1 | 8015644797553
1SDA075849R1 | KIT FC CuAl 14-1/0 AWG XT3 3pcs UL/CSA | 79.56 | UN | 1 | 8015644798260
1SDA075850R1 | KIT FC CuAl 14-1/0 AWG XT3 4pcs UL/CSAKI | 106.51 | UN | 1 | 8015644798277
1SDA075853R1 | KIT FC CuAl 4-300 AWG XT3 3pcs UL/CSA | 98.56 | UN | 1 | 8015644798307
1SDA075854R1 | KIT FC CuAl 4-300 AWG XT3 4pcs UL/CSA | 131.99 | UN | 1 | 8015644798314
1SDA075857R1 | KIT FC CuAl 14-1/0 AWG XT4 3pcs UL/CSA | 49.76 | UN | 1 | 8015644798345
1SDA075858R1 | KIT FC CuAl 14-1/0 AWG XT4 4pcs UL/CSA | 71.76 | UN | 1 | 8015644798352
1SDA075861R1 | KIT FC CuAl 4-300 AWG XT4 3pcs UL/CSA | 98.56 | UN | 1 | 8015644798383
1SDA075862R1 | KIT FC CuAl 4-300 AWG XT4 4pcs UL/CSA | 131.99 | UN | 1 | 8015644798390
1SDA075869R1 | KIT FC Cu XT1 14-1/0 AWG 3pcs UL/CSA | 12.23 | UN | 1 | 8015644798468
1SDA075870R1 | KIT FC Cu XT1 14-1/0 AWG 4pcs UL/CSA | 16.36 | UN | 1 | 8015644798475
1SDA075873R1 | KIT FC Cu XT1 14-1/0 AWG 3pcs MCP UL/CSA | 12.23 | UN | 1 | 8015644798505
1SDA075881R1 | KIT FC Cu XT2 14-1/0 AWG 125A 3pcsUL/CSA | 12.23 | UN | 1 | 8015644798581
1SDA075882R1 | KIT FC Cu XT2 14-1/0 AWG 125A 4pcsUL/CSA | 16.36 | UN | 1 | 8015644798598
1SDA075885R1 | KIT FC Cu XT3 10-250 AWG 3pcs UL/CSA | 32.17 | UN | 1 | 8015644798628
1SDA075886R1 | KIT FC Cu XT3 10-250 AWG 4pcs UL/CSA | 42.92 | UN | 1 | 8015644798635
1SDA075893R1 | KIT FC Cu XT4 10-250 AWG 250A 3pcsUL/CSA | 49.14 | UN | 1 | 8015644798703
1SDA075894R1 | KIT FC Cu XT4 10-250 AWG 250A 4pcsUL/CSA | 70.85 | UN | 1 | 8015644798710
1SDA075897R1 | KIT MC Cu 6x14-2 AWG XT1 3pcs UL/CSA | 55.37 | UN | 1 | 8015644798741
1SDA075898R1 | KIT MC Cu 6x14-2 AWG XT1 4pcs UL/CSA | 73.8 | UN | 1 | 8015644798758
1SDA075901R1 | KIT MC Cu 6x14-2 AWG XT2 3pcs UL/CSA | 58.51 | UN | 1 | 8015644798789
1SDA075902R1 | KIT MC Cu 6x14-2 AWG XT2 4pcs UL/CSA | 77.69 | UN | 1 | 8015644798796
1SDA075905R1 | KIT MC Cu 6x12-2 AWG XT3 3pcs UL/CSA | 61.49 | UN | 1 | 8015644798826
1SDA075906R1 | KIT MC Cu 6x12-2 AWG XT3 4pcs UL/CSA | 81.93 | UN | 1 | 8015644798833
1SDA075909R1 | KIT MC Cu 6x12-2 AWG XT4 3pcs UL/CSA | 64.54 | UN | 1 | 8015644798864
1SDA075910R1 | KIT MC Cu 6x12-2 AWG XT4 4pcs UL/CSA | 85.94 | UN | 1 | 8015644798871
1SDA075913R1 | PB 25mm 4pcs XT1-XT3 3p UL/CSA | 13.42 | UN | 1 | 8015644798901
1SDA075914R1 | PB 25mm 4pcs XT2-XT4 3p UL/CSA | 13.42 | UN | 1 | 8015644798918
1SDA075915R1 | PB 100mm 4pcs XT2-XT4 3p UL/CSA | 12.42 | UN | 1 | 8015644798925
1SDA075916R1 | PB 100mm 4pcs XT1-XT3 3p UL/CSA | 12.42 | UN | 1 | 8015644798932
1SDA075917R1 | PB 200mm 4pcs XT2-XT4 3p UL/CSA | 12.42 | UN | 1 | 8015644798949
1SDA075918R1 | PB 200mm 4pcs XT1-XT3 3p UL/CSA | 18.65 | UN | 1 | 8015644798956
1SDA075919R1 | PB 25mm 6pcs XT1-XT3 4p UL/CSA | 18.65 | UN | 1 | 8015644798963
1SDA075920R1 | PB 25mm 6pcs XT2-XT4 4p UL/CSA | 20.37 | UN | 1 | 8015644798970
1SDA075921R1 | PB 100mm 6pcs XT2-XT4 4p UL/CSA | 18.65 | UN | 1 | 8015644798987
1SDA075922R1 | PB 100mm 6pcs XT1-XT3 4p UL/CSA | 18.65 | UN | 1 | 8015644798994
1SDA075923R1 | PB 200mm 6pcs XT2-XT4 4p UL/CSA | 18.65 | UN | 1 | 8015644799007
1SDA075924R1 | PB 200mm 6pcs XT1-XT3 4p UL/CSA | 18.65 | UN | 1 | 8015644799014
1SDA076020R1 | suporte fixação en base para E1.2 F | 52.53 | UN | 1 | 8015644801175
1SDA076154R1 | ACC. EMAX 2 / XT Unidad programación rel | 906.71 | UN | 1 | 8015644808105
1SDA076164R1 | PB Separadores 2 pz E1.2 W FP 3P | 74.76 | UN | 1 | 8015644808334
1SDA076165R1 | PB separadores 3pz E1.2 W FP 4P | 110.66 | UN | 1 | 8015644808341
1SDA076166R1 | PB Separador 2pcs. E2.2..E6.2 F 3P | 89.72 | UN | 1 | 8015644808358
1SDA076167R1 | PB Separatori 3pz E2.2..E6.2 F 4P | 130.99 | UN | 1 | 8015644808365
1SDA076168R1 | PB separador 2uds E2.2..E6.2 W FP 3P | 89.72 | UN | 1 | 8015644808372
1SDA076169R1 | PB Separatori 3pz E2.2..E6.2 W FP 4P | 130.99 | UN | 1 | 8015644808389
1SDA076170R1 | Ekip Com R IEC61850 E1.2..E6.2 | 2326.75 | UN | 1 | 8015644808396
1SDA076248R1 | Toroide omopol. E1.2..E6.2-XT7-XT7M 250A | 833.12 | UN | 1 | 8015644808280
1SDA076249R1 | Toroide omopol. E1.2..E6.2-XT7-XT7M 400A | 856.48 | UN | 1 | 8015644808297
1SDA076250R1 | Toroide omopol. E1.2..E6.2-XT7-XT7M 800A | 858.92 | UN | 1 | 8015644809300
1SDA076529R1 | XT2N160 Disj 160 MA 160 Im=960…2240 3p | 386.4 | UN | 1 | 8015644812584
1SDA076530R1 | XT2S160 Disj 160 MA 160 Im=960…2240 3p | 435.18 | UN | 1 | 8015644812591
1SDA076535R1 | XT2H160 Disj 160 MA 160 Im=960…2240 3p | 713.33 | UN | 1 | 8015644812706
1SDA076536R1 | XT2L160 Disj 160 MA 160 Im=960…2240 3p | 913.22 | UN | 1 | 8015644812713
1SDA076537R1 | XT2V160 Disj 160 MA 160 Im=960…2240 3p | 955.66 | UN | 1 | 8015644812720
1SDA076538R1 | MA 160 IM=960...2240 XT2 3P | 201.92 | UN | 1 | 8015644812737
1SDA076600R1 | XT3S 225 MCP In=110 3p F F UL/CSA | 636.4 | UN | 1 | 8015644813048
1SDA076617R1 | XT2N-D 125 MCS-UL/CSA Im=1500 3p F F | 697.35 | UN | 1 | 8015644826413
2CDS272061R0578 | Miniature Circuit Breaker - S200MUC - 2P - 50 A - | 191.86 | UN | 1 | 4013614424649
2CDS272061R0587 | Miniature Circuit Breaker - S200MUC - 2P - 60 A - | 170.34 | UN | 1 | 4013614424434
2CDS272061R0588 | Miniature Circuit Breaker - S200MUC - 2P - 60 A - | 212.81 | UN | 1 | 4013614424656
2CDS272061R0607 | S202M-K63UC Disj 63A curv K 10kA (cc) 2p | 183.72 | UN | 1 | 4013614424441
2CDS272061R0608 | Miniature Circuit Breaker - S200MUC - 2P - 63 A - | 229.1 | UN | 1 | 4013614424663
2CDS272061R0634 | S202M-C63UC Disj 63A curv C 10kA (cc) 2p | 156.12 | UN | 1 | 4013614424199
2CDS272061R0635 | S202M-B63UC Disj 63A curv B 10kA (cc) 2p | 167.02 | UN | 1 | 4013614424021
2CDS272061R0974 | S202M-C1.6UC Disj 16A curv C 10kA 2p | 137.76 | UN | 1 | 4013614424052
2CDS272061R0984 | S202M-C0.5UC Disj 05A curv C 10kA 2p | 165.25 | UN | 1 | 4013614424038
2CDS272337R0014 | Miniature Circuit Breaker - SU200M - 2P - 1 A - C | 173.39 | UN | 1 | 4016779930987
2CDS272337R0024 | SU202M-C2 | 174.89 | UN | 1 | 4016779931007
2CDS272337R0034 | Miniature Circuit Breaker - SU200M - 2P - 3 A - C | 173.39 | UN | 1 | 4016779931014
2CDS272337R0044 | SU202M-C4 Disjuntor curva C,10kA,4A,2P | 153.82 | UN | 1 | 4016779931021
2CDS272337R0054 | SU202M-C5 | 174.89 | UN | 1 | 4016779931038
2CDS272337R0064 | SU202M-C6 | 174.89 | UN | 1 | 4016779931045
2CDS272337R0084 | Miniature Circuit Breaker - SU200M - 2P - 8 A - C | 173.39 | UN | 1 | 4016779931069
2CDS272337R0087 | SU202M-K02 Disj 02A K 2p 10kA UL CSA | 155.54 | UN | 1 | 4016779932585
2CDS272337R0104 | SU202M-C10 | 154.3 | UN | 1 | 4016779931076
2CDS272337R0117 | SU202M-K03 Disj 03A K 2p 10kA UL CSA | 155.54 | UN | 1 | 4016779932592
2CDS272337R0134 | Miniature Circuit Breaker - SU200M - 2P - 13 A - C | 153.03 | UN | 1 | 4016779931083
2CDS272337R0154 | SU202M-C15 | 154.3 | UN | 1 | 4016779931090
2CDS272337R0157 | SU202M-K05 Disj 05A K 2p 10kA UL CSA | 155.54 | UN | 1 | 4016779932608
2CDS272337R0158 | SU202M-Z05 Disj 05A Z 2p 10kA UL CSA | 166.36 | UN | 1 | 4016779933070
2CDS272337R0164 | Miniature Circuit Breaker - SU200M - 2P - 16 A - C | 153.03 | UN | 1 | 4016779931106
2CDS272337R0187 | SU202M-K075 Disj 075A K 2p 10kA UL CSA | 155.54 | UN | 1 | 4016779932615
2CDS272337R0204 | Miniature Circuit Breaker - SU200M - 2P - 20 A - C | 153.06 | UN | 1 | 4016779931113
2CDS272337R0217 | SU202M-K1 Disj 1A curva K 2p 10kA UL CSA | 155.54 | UN | 1 | 4016779932622
2CDS272337R0218 | SU202M-Z1 Disj 1A Z 2p 10kA UL CSA | 166.36 | UN | 1 | 4016779933087
2CDS272337R0254 | SU202M-C25 | 172.54 | UN | 1 | 4016779931120
2CDS272337R0257 | SU202M-K16 Disj 16A K 2p 10kA UL CSA | 155.54 | UN | 1 | 4016779932639
2CDS272337R0258 | SU202M-Z16 Disj 16A Z 2p 10kA UL CSA | 166.36 | UN | 1 | 4016779933094
2CDS272337R0277 | SU202M-K2 Disj 2A curva K 2p 10kA UL CSA | 155.54 | UN | 1 | 4016779932646
2CDS272337R0278 | SU202M-Z2 Disj 2A curva Z 2p 10kA UL CSA | 166.36 | UN | 1 | 4016779933100
2CDS272337R0304 | Miniature Circuit Breaker - SU200M - 2P - 30 A - C | 173.39 | UN | 1 | 4016779931137
2CDS272337R0317 | SU202M-K3 Disj 3A curv K 2p 10kA UL CSA | 155.54 | UN | 1 | 4016779932653
2CDS272337R0318 | SU202M-Z3 Disj 3A curv Z 2p 10kA UL CSA | 166.36 | UN | 1 | 4016779933117
2CDS272337R0324 | Miniature Circuit Breaker - SU200M - 2P - 32 A - C | 173.39 | UN | 1 | 4016779931144
2CDS272337R0337 | SU202M-K4 Disj 4A curv K 2p 10kA UL CSA | 155.54 | UN | 1 | 4016779932660
2CDS272337R0338 | SU202M-Z4 Disj 4A curv Z 2p 10kA UL CSA | 166.36 | UN | 1 | 4016779933124
2CDS272337R0354 | Miniature Circuit Breaker - SU200M - 2P - 35 A - C | 173.39 | UN | 1 | 4016779931151
1SDA066867R1 | XT1 Terminal frontal prolongado, XT1, 6 | 26.78 | UN | 1 | 8015644694760
1SDA066868R1 | XT1 Terminal frontal prolongado, XT1, 8 | 35.54 | UN | 1 | 8015644007713
1SDA066869R1 | XT2 Terminal frontal prolongado, XT2, 3 | 29.73 | UN | 1 | 8015644694777
1SDA066870R1 | XT2 Terminal frontal prolongado, XT2, 4 | 41.05 | UN | 1 | 8015644007539
1SDA066871R1 | XT2 Terminal frontal prolongado, XT2, 6 | 28.62 | UN | 1 | 8015644694784
1SDA066872R1 | XT2 Terminal frontal prolongado, XT2, 8 | 37.91 | UN | 1 | 8015644007553
1SDA066873R1 | XT3 Terminal frontal prolongado, XT3, 3 | 20.07 | UN | 1 | 8015644694791
1SDA066874R1 | XT3 Terminal frontal prolongado, XT3, 4 | 26.9 | UN | 1 | 8015644007577
1SDA066875R1 | XT3 Terminal frontal prolongado, XT3, 6 | 35.59 | UN | 1 | 8015644694807
1SDA066876R1 | XT3 Terminal frontal prolongado, XT3, 8 | 47.44 | UN | 1 | 8015644007591
1SDA066877R1 | XT4 Terminal frontal prolongado, XT4, 3 | 36.78 | UN | 1 | 8015644694814
1SDA066878R1 | XT4 Terminal frontal prolongado, XT4, 4 | 45.89 | UN | 1 | 8015644007812
1SDA066879R1 | XT4 Terminal frontal prolongado, XT4, 6 | 38.02 | UN | 1 | 8015644007829
1SDA066880R1 | XT4 Terminal frontal prolongado, XT4, 8 | 50.62 | UN | 1 | 8015644007836
1SDA066888R1 | XT1B160 Disj 160 TMD R125 Im1250 4p N100 | 377.85 | UN | 1 | 8015644007911
1SDA066889R1 | XT1 Terminal frontal prolongado separado | 36.75 | UN | 1 | 8015644007737
1SDA066890R1 | XT1 Terminal frontal prolongado separado | 49.31 | UN | 1 | 8015644694821
1SDA066891R1 | XT1 Terminal frontal prolongado separado | 65.3 | UN | 1 | 8015644007751
1SDA066892R1 | XT1 Terminal frontal prolongado separado | 86.8 | UN | 1 | 8015644007768
1SDA066893R1 | XT2 Terminal frontal prolongado separado | 47 | UN | 1 | 8015644007775
1SDA066894R1 | XT2 Terminal frontal prolongado separado | 49.31 | UN | 1 | 8015644007782
1SDA066895R1 | XT2 Terminal frontal prolongado separado | 65.3 | UN | 1 | 8015644007799
1SDA066896R1 | XT2 Terminal frontal prolongado separado | 86.8 | UN | 1 | 8015644007805
1SDA066897R1 | XT3 Terminal frontal prolongado separado | 45.98 | UN | 1 | 8015644008017
1SDA066898R1 | XT3 Terminal frontal prolongado separado | 61.63 | UN | 1 | 8015644008024
1SDA066899R1 | XT3 Terminal frontal prolongado separado | 81.58 | UN | 1 | 8015644008031
1SDA066900R1 | XT3 Terminal frontal prolongado separado | 108.55 | UN | 1 | 8015644008048
1SDA066901R1 | XT4 Terminal frontal prolongado separado | 54.84 | UN | 1 | 8015644008055
1SDA066902R1 | XT4 Terminal frontal prolongado separado | 65.03 | UN | 1 | 8015644008062
1SDA066903R1 | XT4 Terminal frontal prolongado separado | 84.03 | UN | 1 | 8015644008079
1SDA066904R1 | XT4 Terminal frontal prolongado separado | 108.97 | UN | 1 | 8015644008086
1SDA066905R1 | XT1 Terminal frontal p/ cabo Cu, XT1, 3 | 12.66 | UN | 1 | 8015644008093
1SDA066906R1 | XT1 Terminal frontal p/ cabo Cu, XT1, 4 | 16.94 | UN | 1 | 8015644008109
1SDA066907R1 | XT1 Terminal frontal p/ cabo Cu, XT1, 6 | 21.88 | UN | 1 | 8015644008116
1SDA066908R1 | XT1 Terminal frontal p/ cabo Cu, XT1, 8 | 29.83 | UN | 1 | 8015644008123
1SDA066909R1 | XT2 Terminal frontal p/ cabo Cu, XT2, 3 | 12.66 | UN | 1 | 8015644008130
1SDA066910R1 | XT2 Terminal frontal p/ cabo Cu, XT2, 4 | 16.94 | UN | 1 | 8015644008147
1SDA066911R1 | XT2 Terminal frontal p/ cabo Cu, XT2, 6 | 21.88 | UN | 1 | 8015644008154
1SDA066912R1 | XT2 Terminal frontal p/ cabo Cu, XT2, 8 | 29.83 | UN | 1 | 8015644008161
1SDA066913R1 | XT3 Terminal frontal p/ cabo Cu, XT3, 3 | 33.28 | UN | 1 | 8015644008178
2CPX052206R9999 | CA24VM Comp.DB 2PW 4R media | 1131.73 | UN | 1 | 4011617522065
2CPX052207R9999 | CA25VM Comp.DB 2PW 5R media | 1355.75 | UN | 1 | 4011617522072
2CPX052208R9999 | CA26VM Comp.DB 2PW 6R media | 1459.48 | UN | 1 | 4011617522089
2CPX052209R9999 | CA27VM Comp.DB 2PW 7R media | 1642.56 | UN | 1 | 4011617522096
2CPX052210R9999 | CA28VM Comp.DB 2PW 8R media | 1889.32 | UN | 1 | 4011617522102
2CPX052211R9999 | CA24VML Comp.DB 2PW 4R media vent. | 1170.71 | UN | 1 | 4011617522119
2CPX052212R9999 | CA25VML Comp.DB 2PW 5R media vent. | 1407.65 | UN | 1 | 4011617522126
2CPX052213R9999 | CA26VML Comp.DB 2PW 6R media vent. | 1574.14 | UN | 1 | 4011617522133
2CPX052214R9999 | CA27VML Comp.DB 2PW 7R media vent. | 1752.01 | UN | 1 | 4011617522140
2CPX052215R9999 | CA28VML Comp.DB 2PW 8R media vent. | 2014.77 | UN | 1 | 4011617522157
2CPX052216R9999 | CA35VML Comp.DB 3PW 5R media vent. | 1888.55 | UN | 1 | 4011617522164
2CPX052217R9999 | CA36VML Comp.DB 3PW 6R media vent. | 2266.25 | UN | 1 | 4011617522171
2CPX052218R9999 | CA37VML Comp.DB 3PW 7R media vent. | 2576.52 | UN | 1 | 4011617522188
2CPX052219R9999 | CA38VML Comp.DB 3PW 8R media vent. | 3001.95 | UN | 1 | 4011617522195
2CPX052220R9999 | CA24VMW Comp.DB 2PW 4R media WiFi | 1236.36 | UN | 1 | 4011617522201
2CPX052221R9999 | CA25VMW Comp.DB 2PW 5R media WiFi | 1585.84 | UN | 1 | 4011617522218
2CPX052222R9999 | CA26VMW Comp.DB 2PW 6R media WiFi | 1752.47 | UN | 1 | 4011617522225
2CPX052223R9999 | CA27VMW Comp.DB 2PW 7R media WiFi | 1969.41 | UN | 1 | 4011617522232
2CPX052224R9999 | CA28VMW Comp.DB 2PW 8R media WiFi | 2265.35 | UN | 1 | 4011617522249
2CPX052225R9999 | CA35VMW Comp.DB 3PW 5R media WiFi | 2090.29 | UN | 1 | 4011617522256
2CPX052226R9999 | CA36VMW Comp.DB 3PW 6R media WiFi | 2439.89 | UN | 1 | 4011617522263
2CPX052227R9999 | CA37VMW Comp.DB 3PW 7R media WiFi | 2773.44 | UN | 1 | 4011617522270
2CPX052228R9999 | CA38VMW Comp.DB 3PW 8R media WiFi | 3231.54 | UN | 1 | 4011617522287
2CPX052229R9999 | CA14R Comp.DB 1PW 3R IP44 | 234.98 | UN | 1 | 4011617522294
2CPX052230R9999 | CA15R Comp.DB 1PW 4R IP44 | 272.94 | UN | 1 | 4011617522300
2CPX052231R9999 | CA16R Comp.DB 1PW 5R IP44 | 319.32 | UN | 1 | 4011617522317
2CPX052232R9999 | CA17R Comp.DB 1PW 6R IP44 | 385.84 | UN | 1 | 4011617522324
2CPX052233R9999 | CA18R Comp.DB 1PW 7R IP44 | 462.94 | UN | 1 | 4011617522331
2CPX052234R9999 | CA23R Comp.DB 2PW 2R IP44 | 297.52 | UN | 1 | 4011617522348
2CPX052235R9999 | CA24R Comp.DB 2PW 3R IP44 | 345.56 | UN | 1 | 4011617522355
2CPX052236R9999 | CA25R Comp.DB 2PW 4R IP44 | 376.36 | UN | 1 | 4011617522362
2CPX052237R9999 | CA26R Comp.DB 2PW 5R IP44 | 405.31 | UN | 1 | 4011617522379
2CPX052238R9999 | CA27R Comp.DB 2PW 6R IP44 | 467.2 | UN | 1 | 4011617522386
2CPX052239R9999 | CA28R Comp.DB 2PW 7R IP44 | 500.89 | UN | 1 | 4011617522393
2CPX052240R9999 | CA34R Comp.DB 3PW 3R IP44 | 472.55 | UN | 1 | 4011617522409
2CPX052241R9999 | CA35R Comp.DB 3PW 4R IP44 | 553.53 | UN | 1 | 4011617522416
2CPX052242R9999 | CA36R Comp.DB 3PW 5R IP44 | 592.67 | UN | 1 | 4011617522423
2CPX052243R9999 | CA37R Comp.DB 3PW 6R IP44 | 686.24 | UN | 1 | 4011617522430
2CPX052244R9999 | CA38R Comp.DB 3PW 7R IP44 | 824.21 | UN | 1 | 4011617522447
2CPX052245R9999 | CA45R Comp.DB 4PW 4R IP44 | 630.27 | UN | 1 | 4011617522454
1SDA066914R1 | XT3 Terminal frontal p/ cabo Cu, XT3, 4 | 44.52 | UN | 1 | 8015644008185
1SDA066915R1 | XT3 Terminal frontal p/ cabo Cu, XT3, 6 | 58.96 | UN | 1 | 8015644008192
1SDA066916R1 | XT3 Terminal frontal p/ cabo Cu, XT3, 8 | 78.3 | UN | 1 | 8015644008208
1SDA066917R1 | XT4 Terminal frontal p/ cabo Cu, XT4, 3 | 50.91 | UN | 1 | 8015644008215
1SDA066918R1 | XT4 Terminal frontal p/ cabo Cu, XT4, 4 | 73.38 | UN | 1 | 8015644008222
1SDA066919R1 | XT4 Terminal frontal p/ cabo Cu, XT4, 6 | 88.11 | UN | 1 | 8015644008239
1SDA066920R1 | XT4 Terminal frontal p/ cabo Cu, XT4, 8 | 116.95 | UN | 1 | 8015644008246
1SDA066921R1 | XT1 Terminal multicabo, 6x2,5... 35mm², | 192.41 | UN | 1 | 8015644008253
1SDA066922R1 | XT1 Terminal multicabo, 6x2,5... 35mm², | 244.75 | UN | 1 | 8015644008260
1SDA066923R1 | XT1 Terminal multicabo, 6x2,5... 35mm², | 114.63 | UN | 1 | 8015644008277
1SDA066924R1 | XT1 Terminal multicabo, 6x2,5... 35mm², | 152.4 | UN | 1 | 8015644008284
1SDA066925R1 | XT2 Terminal multicabo, 6x2,5... 35mm², | 199.47 | UN | 1 | 8015644008291
1SDA066926R1 | XT2 Terminal multicabo, 6x2,5... 35mm², | 257.47 | UN | 1 | 8015644008307
1SDA066927R1 | XT2 Terminal multicabo, 6x2,5... 35mm², | 120.98 | UN | 1 | 8015644008314
1SDA066928R1 | XT2 Terminal multicabo, 6x2,5... 35mm², | 160.91 | UN | 1 | 8015644008321
1SDA066929R1 | XT3 Terminal multicabo, 6x2,5... 35mm², | 113.2 | UN | 1 | 8015644008338
1SDA066930R1 | XT3 Terminal multicabo, 6x2,5... 35mm², | 216.45 | UN | 1 | 8015644008345
1SDA066931R1 | XT3 Terminal multicabo, 6x2,5... 35mm², | 127.37 | UN | 1 | 8015644008352
1SDA066932R1 | XT3 Terminal multicabo, 6x2,5... 35mm², | 169.37 | UN | 1 | 8015644008369
1SDA066933R1 | XT4 Terminal multicabo, 6x2,5... 35mm², | 174.03 | UN | 1 | 8015644008376
1SDA066934R1 | XT4 Terminal multicabo, 6x2,5... 35mm², | 229.17 | UN | 1 | 8015644008383
1SDA066935R1 | XT4 Terminal multicabo, 6x2,5... 35mm², | 133.77 | UN | 1 | 8015644008390
1SDA066936R1 | XT4 Terminal multicabo, 6x2,5... 35mm², | 177.8 | UN | 1 | 8015644008406
1SDA066937R1 | XT1 Terminal posterior orientável, XT1, | 27.95 | UN | 1 | 8015644008413
1SDA066938R1 | XT1 Terminal posterior orientável, XT1, | 37.46 | UN | 1 | 8015644008420
1SDA066939R1 | XT1 Terminal posterior orientável, XT1, | 49.63 | UN | 1 | 8015644008437
1SDA066940R1 | XT1 Terminal posterior orientável, XT1, | 65.95 | UN | 1 | 8015644008444
1SDA066941R1 | XT2 Terminal posterior orientável, XT2, | 31.75 | UN | 1 | 8015644008451
1SDA066942R1 | XT2 Terminal posterior orientável, XT2, | 44.58 | UN | 1 | 8015644008468
1SDA066943R1 | XT2 Terminal posterior orientável, XT2, | 49.63 | UN | 1 | 8015644008475
1SDA066944R1 | XT2 Terminal posterior orientável, XT2, | 65.95 | UN | 1 | 8015644008482
1SDA066945R1 | XT3 Terminal posterior orientável, XT3, | 34.94 | UN | 1 | 8015644008499
1SDA066946R1 | XT3 Terminal posterior orientável, XT3, | 46.7 | UN | 1 | 8015644008505
1SDA066947R1 | XT3 Terminal posterior orientável, XT3, | 61.98 | UN | 1 | 8015644008512
1SDA066948R1 | XT3 Terminal posterior orientável, XT3, | 82.35 | UN | 1 | 8015644008529
1SDA066949R1 | XT4 Terminal posterior orientável, XT4, | 40.63 | UN | 1 | 8015644008536
1SDA066950R1 | XT4 Terminal posterior orientável, XT4, | 52.15 | UN | 1 | 8015644008543
1SDA066951R1 | XT4 Terminal posterior orientável, XT4, | 61.31 | UN | 1 | 8015644008550
1SDA066952R1 | XT4 Terminal posterior orientável, XT4, | 81.54 | UN | 1 | 8015644008567
1SDA066953R1 | KIT R x RC XT1 4pcs | 105.49 | UN | 1 | 8015644007096
1SFL447001R1400 | AF140-30-00-14 CONT. 3P B. 250-500VAC-DC | 647.6 | UN | 1 | 7320500477052
1SFL447001R1411 | AF140-30-11-14 Contactor 3p, 75 kW/140 A | 668.08 | UN | 1 | 7320500477076
1SFL447001R1422 | AF140-30-22-14 CONT. 3P B. 250-500VAC-DC | 698.29 | UN | 1 | 7320500477106
1SFL447001R3100 | AF140-30-00-31 Contactor | 529.97 | UN | 1 | 7320500560389
1SFL447001R3111 | AF140-30-11-31 Contactor | 564.94 | UN | 1 | 7320500560396
1SFL447001R3122 | AF140-30-22-31 Contactor | 593.49 | UN | 1 | 7320500560402
1SFL447001R3200 | AF140-30-00-32 Contactor | 630.7 | UN | 1 | 7320500560419
1SFL447001R3222 | AF140-30-22-32 Contactor | 696.77 | UN | 1 | 7320500560433
1SFL447001R3300 | AF140-30-00-33 Contactor | 529.97 | UN | 1 | 7320500480915
1SFL447001R3311 | AF140-30-11-33 Contactor | 564.94 | UN | 1 | 7320500480908
1SFL447001R3322 | AF140-30-22-33 Contactor | 593.49 | UN | 1 | 7320500480922
1SFL447001R3400 | AF140-30-00-34 Contactor | 630.7 | UN | 1 | 7320500480953
1SFL447001R3411 | AF140-30-11-34 Contactor | 668.71 | UN | 1 | 7320500480946
1SFL447001R3422 | AF140-30-22-34 Contactor | 696.77 | UN | 1 | 7320500480939
1SFL447101R1100 | AF140-40-00-11 Contactor | 630 | UN | 1 | 7320500503607
1SFL447101R1111 | AF140-40-11-11 Contactor 4p, 200 A (AC-1 | 712.68 | UN | 1 | 7320500503768
1SFL447101R1122 | AF140-40-22-11 Contactor | 656.56 | UN | 1 | 7320500503591
1SFL447101R1200 | AF140-40-00-12 Contactor | 630 | UN | 1 | 7320500505335
1SFL447101R1211 | AF140-40-11-12 Contactor 4p, 200 A (AC-1 | 712.68 | UN | 1 | 7320500503751
1SFL447101R1222 | AF140-40-22-12 Contactor | 656.56 | UN | 1 | 7320500505328
1SFL447101R1300 | AF140-40-00-13 Contactor | 630 | UN | 1 | 7320500505311
1SFL447101R1311 | AF140-40-11-13 Contactor 4p, 200 A (AC-1 | 712.68 | UN | 1 | 7320500503744
1SFL447101R1322 | AF140-40-22-13 Contactor | 656.56 | UN | 1 | 7320500505304
1SFL447101R1400 | AF140-40-00-14 Contactor | 630 | UN | 1 | 7320500505298
1SFL447101R1411 | AF140-40-11-14 Contactor 4p, 200 A (AC-1 | 712.68 | UN | 1 | 7320500503737
1SFL447101R1422 | AF140-40-22-14 Contactor | 656.56 | UN | 1 | 7320500505281
1SFL451022R8000 | UA110-30-00 Contactor p/ condensador de | 495.7 | UN | 1 | 7320500188552
1SFL451022R8100 | UA110-30-00 24V 50Hz / 24V 60Hz Contactor | 420.47 | UN | 1 | 7320500188569
1SFL451022R8300 | UA110-30-00 48V 50Hz / 48V 60Hz Contactor | 420.47 | UN | 1 | 7320500188583
1SFL451022R8400 | UA110-30-00 CONT. condens. 74kVAr 110V | 452.32 | UN | 1 | 7320500188590
1SFL451022R8500 | UA110-30-00 Contactor p/ condensador de | 583.13 | UN | 1 | 7320500188606
1SFL451022R8600 | UA110-30-00 400-415V 50Hz / 415-440V 60Hz Contacto | 420.47 | UN | 1 | 7320500188712
1SFL451022R8800 | UA110-30-00 230-240V 50Hz / 240-260V 60Hz Contacto | 420.47 | UN | 1 | 7320500188736
1SFL451024R8000 | UA110-30-00RA CONT. condens. 80kVAr 230V | 606.98 | UN | 1 | 7320500260524
1SFL451024R8100 | UA110-30-00RA 24V 50Hz Contactor | 564.26 | UN | 1 | 7320500260531
1SFL451024R8400 | UA110-30-00RA CONTACTOR 3P BOB. 110V50Hz | 606.98 | UN | 1 | 7320500260555
1SFL451024R8500 | UA110-30-00RA CONT. CONDENS. 80KVAR 400V | 606.98 | UN | 1 | 7320500260562
1SFL451024R8600 | UA110-30-00RA 400-415V 50Hz Contactor | 564.26 | UN | 1 | 7320500260876
1SFL451024R8800 | UA110-30-00RA 230-240V 50Hz Contactor | 564.26 | UN | 1 | 7320500260883
1SFL467001R1100 | AF146-30-00-11 24-60V 50/60Hz / 20-60V DC Contact | 586.25 | UN | 1 | 7320500481974
1SDA076618R1 | XT2N-D 125 MCS-UL/CSA Im=1500 4p F F | 908.06 | UN | 1 | 8015644826420
1SDA076619R1 | XT2H-D 125 MCS-UL/CSA Im=1500 3p F F | 767.16 | UN | 1 | 8015644826437
1SDA076620R1 | XT2H-D 125 MCS-UL/CSA Im=1500 4p F F | 998.93 | UN | 1 | 8015644826444
1SDA076621R1 | XT2L-D 125 MCS-UL/CSA Im=1500 3p F F | 801.99 | UN | 1 | 8015644826451
1SDA076622R1 | XT2L-D 125 MCS-UL/CSA Im=1500 4p F F | 1044.21 | UN | 1 | 8015644826468
1SDA076623R1 | XT2V-D 125 MCS-UL/CSA Im=1500 3p F F | 836.83 | UN | 1 | 8015644826475
1SDA076624R1 | XT2V-D 125 MCS-UL/CSA Im=1500 4p F F | 1123.36 | UN | 1 | 8015644826482
1SDA076898R1 | T5D/PV-E 500 4p F F 1500V DC | 2005.65 | UN | 1 | 8015644833145
1SDA076899R1 | KIT 2JUMPER U 2+2PS T5D/PV-E 500 1500VDC | 328.44 | UN | 1 | 8015644833152
1SDA076992R1 | E1.2B-A 800 Ekip Touch LSI 4p F F | 4135.21 | UN | 1 | 8015644834159
1SDA076995R1 | E1.2B-A 800 Ekip Hi-Touch LSI 4p F F | 7808.32 | UN | 1 | 8015644834180
1SDA079781R1 | COMP.DOOR INTERL.DEV.DIR.E1.2-XT7/M W FP | 497.57 | UN | 1 | 8015644861483
1SDA079819R1 | T5N/PV250 UL TMD 250 3p FF 1000VDC | 1546.68 | UN | 1 | 8015644862053
1SDA079820R1 | T5N/PV225 UL TMD 225 3p FF 1000VDC | 1422.18 | UN | 1 | 8015644862060
1SDA079821R1 | KIT 1 JUMPER 2+1PS T5 PV-B 225 UL 3p | 260.96 | UN | 1 | 8015644862077
1SDA079823R1 | KIT 1 JUMPER 2+1PS T5 PV-B 250 UL 3p | 264.79 | UN | 1 | 8015644829964
1SDA079824R1 | KIT 2 JUMPER 3PS T5 PV-A 225 UL 3p | 353.01 | UN | 1 | 8015644829971
1SDA079825R1 | KIT 2 JUMPER 3PS T5 PV-A 250 UL 3p | 353.01 | UN | 1 | 8015644829988
1SDA079844R1 | Kit VR/HR E1.2-XT7/XT7M F Iu=1200 3pcsUL | 320.61 | UN | 1 | 8015644862596
1SDA079845R1 | Kit VR/HR E1.2-XT7/XT7M F Iu=1200 4pcsUL | 433.3 | UN | 1 | 8015644862602
1SDA080071R1 | XT3N 225 TMF 110-1100 3p F F UL/CSA | 775.77 | UN | 1 | 8015644866006
1SDA080072R1 | XT3N 225 TMF 110-1100 4p F F UL/CSA | 1010.81 | UN | 1 | 8015644866013
1SDA080073R1 | XT3S 225 TMF 110-1100 3p F F UL/CSA | 810.7 | UN | 1 | 8015644866020
1SDA080074R1 | XT3S 225 TMF 110-1100 4p F F UL/CSA | 1093.96 | UN | 1 | 8015644866037
1SDA080077R1 | XT4H 250 TMF 100-1000 3p F F UL/CSA | 949.41 | UN | 1 | 8015644866068
1SDA080078R1 | XT4H 250 TMF 110-1100 3p F F UL/CSA | 949.41 | UN | 1 | 8015644866075
1SDA080079R1 | XT4H 250 TMF 125-1250 3p F F UL/CSA | 949.41 | UN | 1 | 8015644866082
1SDA080080R1 | XT4H 250 TMF 150-1500 3p F F UL/CSA | 997.28 | UN | 1 | 8015644866099
1SDA080081R1 | XT4H 250 TMF 175-1750 3p F F UL/CSA | 1018.23 | UN | 1 | 8015644866105
1SDA080082R1 | XT4H 250 TMF 200-2000 3p F F UL/CSA | 1018.23 | UN | 1 | 8015644866112
1SDA080083R1 | XT4H 250 TMF 225-2250 3p F F UL/CSA | 1080.89 | UN | 1 | 8015644866129
1SDA080084R1 | XT4H 250 TMF 250-2500 3p F F UL/CSA | 1080.89 | UN | 1 | 8015644866136
1SDA080085R1 | XT4H 250 TMF 80-800 3p F F UL/CSA | 949.41 | UN | 1 | 8015644866143
1SDA080086R1 | XT4H 250 TMF 90-900 3p F F UL/CSA | 949.41 | UN | 1 | 8015644866150
1SDA080089R1 | XT4L 250 TMF 100-1000 3p F F UL/CSA | 1586.9 | UN | 1 | 8015644866181
1SDA080090R1 | XT4L 250 TMF 110-1100 3p F F UL/CSA | 1586.9 | UN | 1 | 8015644866198
1SDA080091R1 | XT4L 250 TMF 125-1250 3p F F UL/CSA | 1586.9 | UN | 1 | 8015644866204
1SDA080092R1 | XT4L 250 TMF 150-1500 3p F F UL/CSA | 1624.86 | UN | 1 | 8015644866211
1SDA080093R1 | XT4L 250 TMF 175-1750 3p F F UL/CSA | 1626.01 | UN | 1 | 8015644866228
1SDA080094R1 | XT4L 250 TMF 200-2000 3p F F UL/CSA | 1626.01 | UN | 1 | 8015644866235
1SFL467001R1111 | AF146-30-11-11 Contactor 3p, 75 kW/146 A | 669.52 | UN | 1 | 7320500482056
1SFL467001R1122 | AF146-30-22-11 CONT. 3P BOB 24-60VAC-DC | 700.2 | UN | 1 | 7320500481998
1SFL467001R1200 | AF146-30-00-12 CONT. 3P BOB 48-130VAC-DC | 649.56 | UN | 1 | 7320500481943
1SFL467001R1211 | AF146-30-11-12 Contactor 3p, 75 kW/146 A | 669.52 | UN | 1 | 7320500481981
1SFL467001R1222 | AF146-30-22-12 CONT. 3P BOB 48-130VAC-DC | 700.2 | UN | 1 | 7320500476277
1SFL467001R1300 | AF146-30-00-13 CONT. 3P B. 100-250VAC-DC | 603.23 | UN | 1 | 7320500482032
1SFL467001R1311 | AF146-30-11-13 Contactor 3p, 75 kW/146 A | 623.25 | UN | 1 | 7320500476994
1SFL467001R1322 | AF146-30-22-13 CONT. 3P B. 100-250VAC-DC | 653.92 | UN | 1 | 7320500478349
1SFL467001R1400 | AF146-30-00-14 CONT. 3P B. 250-500VAC-DC | 727.53 | UN | 1 | 7320500481950
1SFL467001R1411 | AF146-30-11-14 Contactor 3p, 75 kW/146 A | 747.94 | UN | 1 | 7320500481967
1SFL467001R1422 | AF146-30-22-14 CON. 3P B. 250-500VAC-DC | 778.67 | UN | 1 | 7320500478356
1SFL467001R3100 | AF146-30-00-31 Contactor | 590.66 | UN | 1 | 7320500560440
1SFL467001R3111 | AF146-30-11-31 Contactor | 627.09 | UN | 1 | 7320500560457
1SFL467001R3122 | AF146-30-22-31 Contactor | 636.41 | UN | 1 | 7320500560464
1SFL467001R3200 | AF146-30-00-32 Contactor | 702.8 | UN | 1 | 7320500560471
1SFL467001R3211 | AF146-30-11-32 Contactor | 742.96 | UN | 1 | 7320500560488
1SFL467001R3222 | AF146-30-22-32 Contactor | 749.04 | UN | 1 | 7320500560495
1SFL467001R3300 | AF146-30-00-33 Contactor | 590.66 | UN | 1 | 7320500481042
1SFL467001R3311 | AF146-30-11-33 Contactor | 627.09 | UN | 1 | 7320500481066
1SFL467001R3322 | AF146-30-22-33 Contactor | 636.41 | UN | 1 | 7320500481080
1SFL467001R3400 | AF146-30-00-34 Contactor | 702.8 | UN | 1 | 7320500481059
1SFL467001R3411 | AF146-30-11-34 Contactor | 742.96 | UN | 1 | 7320500481073
1SFL467001R3422 | AF146-30-22-34 Contactor | 749.04 | UN | 1 | 7320500481097
1SFL467081R1112 | AFS146-30-12-11 Contactor for Safety Applications | 881.57 | UN | 1 | 7320500540619
1SFL467081R1212 | AFS146-30-12-12 | 881.57 | UN | 1 | 7320500540602
1SFL467081R1312 | AFS146-30-12-13 | 823.23 | UN | 1 | 7320500540770
1SFL467081R1412 | AFS146-30-12-14 | 980.25 | UN | 1 | 7320500540596
1SFL467081R3312 | AFS146-30-12-33 | 887.67 | UN | 1 | 7320500540589
1SFL467081R3412 | AFS146-30-12-34 | 1044.74 | UN | 1 | 7320500540572
1SFL487002R1100 | AF190-30-00-11 CONT. 3P BOB 24-60VAC-DC | 614.45 | UN | 1 | 7320500480373
1SFL487002R1111 | AF190-30-11-11 Contactor 3p, 90 kW/190 A | 634.42 | UN | 1 | 7320500480410
1SFL487002R1122 | AF190-30-22-11 CONT. 3P BOB 24-60VAC-DC | 665.11 | UN | 1 | 7320500480458
1SFL487002R1200 | AF190-30-00-12 CONT. 3P BOB 48-130VAC-DC | 614.45 | UN | 1 | 7320500480380
1SFL487002R1211 | AF190-30-11-12 Contactor 3p, 90 kW/190 A | 634.42 | UN | 1 | 7320500480427
1SFL487002R1222 | AF190-30-22-12 CONT. 3P BOB 48-130VAC-DC | 665.11 | UN | 1 | 7320500480472
1SFL487002R1300 | AF190-30-00-13 CONT. 3P B. 100-250VAC-DC | 614.45 | UN | 1 | 7320500480397
1SFL487002R1311 | AF190-30-11-13 Contactor 3p, 90 kW/190 A | 634.42 | UN | 1 | 7320500480434
1SFL487002R1322 | AF190-30-22-13 CONT. 3P B. 100-250VAC-DC | 665.11 | UN | 1 | 7320500480489
1SFL487002R1400 | AF190-30-00-14 CONT. 3P B. 250-500VAC-DC | 741.15 | UN | 1 | 7320500480403
1SFL487002R1411 | AF190-30-11-14 Contactor 3p, 90 kW/190 A | 761.6 | UN | 1 | 7320500480441
2CDS272337R0357 | SU202M-K5 Disj 5A curv K 2p 10kA UL CSA | 155.54 | UN | 1 | 4016779932677
2CDS272337R0358 | SU202M-Z5 Disj 5A curv Z 2p 10kA UL CSA | 166.36 | UN | 1 | 4016779933131
2CDS272337R0377 | SU202M-K6 Disj 6A curv K 2p 10kA UL CSA | 155.54 | UN | 1 | 4016779932684
2CDS272337R0378 | SU202M-Z6 Disj 6A curv Z 2p 10kA UL CSA | 166.36 | UN | 1 | 4016779933148
2CDS272337R0404 | Miniature Circuit Breaker - SU200M - 2P - 40 A - C | 199.74 | UN | 1 | 4016779931168
2CDS272337R0407 | SU202M-K8 Disj 8A curv K 2p 10kA UL CSA | 155.54 | UN | 1 | 4016779932707
2CDS272337R0408 | SU202M-Z8 Disj 8A curv Z 2p 10kA UL CSA | 166.36 | UN | 1 | 4016779933162
2CDS272337R0427 | SU202M-K10 Disj 10A K 2p 10 kA UL CSA | 137.3 | UN | 1 | 4016779932714
2CDS272337R0428 | SU202M-Z10 Disj 10A Z 2p 10 kA UL CSA | 146.81 | UN | 1 | 4016779933179
2CDS272337R0447 | Miniature Circuit Breaker - SU200M - 2P - 13 A - K | 153.06 | UN | 1 | 4016779932721
2CDS272337R0448 | Miniature Circuit Breaker - SU200M - 2P - 13 A - Z | 163.75 | UN | 1 | 4016779933186
2CDS272337R0457 | SU202M-K15 Disj 15A K 2p 10 kA UL CSA | 137.3 | UN | 1 | 4016779932738
2CDS272337R0458 | SU202M-Z15 Disj 15A Z 2p 10 kA UL CSA | 146.81 | UN | 1 | 4016779933193
2CDS272337R0467 | SU202M-K16 Disj 16A K 2p 10 kA UL CSA | 137.3 | UN | 1 | 4016779932745
2CDS272337R0468 | SU202M-Z16 Disj 16A Z 2p 10 kA UL CSA | 146.81 | UN | 1 | 4016779933209
2CDS272337R0487 | SU202M-K20 Disj 20A K 2p 10 kA UL CSA | 137.27 | UN | 1 | 4016779932752
2CDS272337R0488 | SU202M-Z20 Disj 20A Z 2p 10 kA UL CSA | 146.81 | UN | 1 | 4016779933216
2CDS272337R0504 | Miniature Circuit Breaker - SU200M - 2P - 50 A - C | 230.75 | UN | 1 | 4016779931175
2CDS272337R0517 | SU202M-K25 Disj 25A K 2p 10 kA UL CSA | 153.52 | UN | 1 | 4016779932769
2CDS272337R0518 | SU202M-Z25 Disj 25A Z 2p 10 kA UL CSA | 164.17 | UN | 1 | 4016779933223
2CDS272337R0527 | SU202M-K30 Disj 30A K 2p 10 kA UL CSA | 155.54 | UN | 1 | 4016779932776
2CDS272337R0528 | SU202M-Z30 Disj 30A Z 2p 10 kA UL CSA | 166.36 | UN | 1 | 4016779933230
2CDS272337R0537 | SU202M-K32 Disj 32A K 2p 10 kA UL CSA | 155.54 | UN | 1 | 4016779932783
2CDS272337R0538 | SU202M-Z32 Disj 32A Z 2p 10 kA UL CSA | 166.36 | UN | 1 | 4016779933247
2CDS272337R0547 | Int.aut.SU202M-K35 2p 35A K UL489 | 155.54 | UN | 1 | 4016779932790
2CDS272337R0548 | Miniature Circuit Breaker - SU200M - 2P - 35 A - Z | 185.43 | UN | 1 | 4016779933254
2CDS272337R0557 | SU202M-K40 Disj 40A K 2p 10 kA UL CSA | 179.18 | UN | 1 | 4016779932806
2CDS272337R0558 | SU202M-Z40 Disj 40A Z 2p 10 kA UL CSA | 191.63 | UN | 1 | 4016779933261
2CDS272337R0577 | SU202M-K50 Disj 50A K 2p 10 kA UL CSA | 206.99 | UN | 1 | 4016779932813
2CDS272337R0578 | SU202M-Z50 Disj 50A Z 2p 10 kA UL CSA | 221.47 | UN | 1 | 4016779933278
2CDS272337R0587 | SU202M-K60 Disj 60A K 2p 10 kA UL CSA | 242.44 | UN | 1 | 4016779932820
2CDS272337R0588 | SU202M-Z60 Disj 60A Z 2p 10 kA UL CSA | 259.42 | UN | 1 | 4016779933285
2CDS272337R0604 | Miniature Circuit Breaker - SU200M - 2P - 60 A - C | 270.25 | UN | 1 | 4016779931182
2CDS272337R0607 | SU202M-K63 Disj 63A K 2p 10 kA UL CSA | 242.44 | UN | 1 | 4016779932837
2CDS272337R0608 | SU202M-Z63 Disj 63A Z 2p 10 kA UL CSA | 259.42 | UN | 1 | 4016779933292
2CDS272337R0634 | Miniature Circuit Breaker - SU200M - 2P - 63 A - C | 270.25 | UN | 1 | 4016779931199
2CDS272337R0974 | Miniature Circuit Breaker - SU200M - 2P - 1.6 A - | 173.39 | UN | 1 | 4016779930994
2CDS272337R0984 | Miniature Circuit Breaker - SU200M - 2P - 0.5 A - | 173.39 | UN | 1 | 4016779930970
2CDS272565R0014 | S202MTR-C1 DC Disj curv C, 10kA, 1A, 2P | 243.96 | UN | 1 | 4016779101905
2CPX052246R9999 | CA14RT Comp.DB 1PW 3R trans.door | 397.64 | UN | 1 | 4011617522461
2CPX052247R9999 | CA15RT Comp.DB 1PW 4R trans.door | 436.97 | UN | 1 | 4011617522478
2CPX052248R9999 | CA16RT Comp.DB 1PW 5R trans.door | 473.83 | UN | 1 | 4011617522485
2CPX052249R9999 | CA17RT Comp.DB 1PW 6R trans.door | 558.5 | UN | 1 | 4011617522492
2CPX052250R9999 | CA18RT Comp.DB 1PW 7R trans.door | 670.44 | UN | 1 | 4011617522508
2CPX052251R9999 | CA23RT Comp.DB 2PW 2R trans.door | 464.71 | UN | 1 | 4011617522515
2CPX052252R9999 | CA24RT Comp.DB 2PW 3R trans.door | 492.42 | UN | 1 | 4011617522522
2CPX052253R9999 | CA25RT Comp.DB 2PW 4R trans.door | 550.53 | UN | 1 | 4011617522539
2CPX052254R9999 | CA26RT Comp.DB 2PW 5R trans.door | 613.97 | UN | 1 | 4011617522546
2CPX052255R9999 | CA27RT Comp.DB 2PW 6R trans.door | 678.47 | UN | 1 | 4011617522553
2CPX052256R9999 | CA28RT Comp.DB 2PW 7R trans.door | 746.08 | UN | 1 | 4011617522560
2CPX052257R9999 | CA34RT Comp.DB 3PW 3R trans.door | 792.04 | UN | 1 | 4011617522577
2CPX052258R9999 | CA35RT Comp.DB 3PW 4R trans.door | 873.37 | UN | 1 | 4011617522584
2CPX052259R9999 | CA36RT Comp.DB 3PW 5R trans.door | 928.65 | UN | 1 | 4011617522591
2CPX052260R9999 | CA37RT Comp.DB 3PW 6R trans.door | 978.93 | UN | 1 | 4011617522607
2CPX052261R9999 | CA38RT Comp.DB 3PW 7R trans.door | 1085.88 | UN | 1 | 4011617522614
2CPX052262R9999 | CA45RT Comp.DB 4PW 4R trans.door | 961.45 | UN | 1 | 4011617522621
2CPX052277R9999 | CA14RZ1 Comp.DB 1PW 3R IE | 738.25 | UN | 1 | 4011617522775
2CPX052278R9999 | CA15RZ1 Comp.DB 1PW 4R IE | 723.93 | UN | 1 | 4011617522782
2CPX052279R9999 | CA16RZ1 Comp.DB 1PW 5R IE | 935.86 | UN | 1 | 4011617522799
2CPX052280R9999 | CA23RZ1 Comp.DB 2PW 2R IE | 1014.43 | UN | 1 | 4011617522805
2CPX052281R9999 | CA24RZ1 Comp.DB 2PW 3R IE | 1028.74 | UN | 1 | 4011617522812
2CPX052282R9999 | CA25RZ1 Comp.DB 2PW 4R IE | 1221.61 | UN | 1 | 4011617522829
2CPX052283R9999 | CA26RZ1 Comp.DB 2PW 5R IE | 1335.93 | UN | 1 | 4011617522836
2CPX052284R9999 | CA27RZ1 Comp.DB 2PW 6R IE | 1462.94 | UN | 1 | 4011617522843
2CPX052285R9999 | CA34RZ1 Comp.DB 3PW 3R IE | 1590.78 | UN | 1 | 4011617522850
2CPX052286R9999 | CA35RZ1 Comp.DB 3PW 4R IE | 1645.56 | UN | 1 | 4011617522867
2CPX052287R9999 | CA36RZ1 Comp.DB 3PW 5R IE | 1869.35 | UN | 1 | 4011617522874
2CPX052288R9999 | CA37RZ1 Comp.DB 3PW 6R IE | 2231.29 | UN | 1 | 4011617522881
2CPX052289R9999 | CA45RZ1 Comp.DB 4PW 4R IE | 1966.95 | UN | 1 | 4011617522898
2CPX052290R9999 | CA25K COMP.DB 2PW 5R TERM.SPACE | 1288.71 | UN | 1 | 4011617522904
2CPX052291R9999 | CA26K COMP.DB 2PW 6R TERM.SPACE | 1424.14 | UN | 1 | 4011617522911
2CPX052292R9999 | ComfortLine Compact distribution board, Surface mo | 1559.6 | UN | 1 | 4011617522928
2CPX052293R9999 | ComfortLine Compact distribution board, Surface mo | 1695.74 | UN | 1 | 4011617522935
2CPX052294R9999 | ComfortLine Compact distribution board, Surface mo | 1803.24 | UN | 1 | 4011617522942
2CPX052295R9999 | ComfortLine Compact distribution board, Surface mo | 1981.88 | UN | 1 | 4011617522959
2CPX052296R9999 | ComfortLine Compact distribution board, Surface mo | 2317.58 | UN | 1 | 4011617522966
2CPX052297R9999 | ComfortLine Compact distribution board, Surface mo | 2599.66 | UN | 1 | 4011617522973
2CPX052298R9999 | ComfortLine Compact distribution board, Surface mo | 2260.76 | UN | 1 | 4011617522980
2CPX052299R9999 | ComfortLine Compact distribution board, Surface mo | 2404.29 | UN | 1 | 4011617522997
1SDA066954R1 | KIT R x RC XT3 4pcs | 182.29 | UN | 1 | 8015644694838
1SDA066957R1 | XT1 Terminal Flexibar, XT1, 3 peças | 10.72 | UN | 1 | 8015644008635
1SDA066958R1 | XT1 Terminal Flexibar, XT1, 4 peças | 18.36 | UN | 1 | 8015644008642
1SDA066959R1 | XT1 Terminal Flexibar, XT1, 6 peças | 18.86 | UN | 1 | 8015644008659
1SDA066960R1 | XT1 Terminal Flexibar, XT1, 8 peças | 24.99 | UN | 1 | 8015644008666
1SDA066961R1 | XT2 Terminal Flexibar, XT2, 3 peças | 10.72 | UN | 1 | 8015644008673
1SDA066962R1 | XT2 Terminal Flexibar, XT2, 4 peças | 22.66 | UN | 1 | 8015644008680
1SDA066963R1 | XT2 Terminal Flexibar, XT2, 6 peças | 18.86 | UN | 1 | 8015644008697
1SDA066964R1 | XT2 Terminal Flexibar, XT2, 8 peças | 24.99 | UN | 1 | 8015644008703
1SDA066965R1 | XT3 Terminal Flexibar, XT3, 3 peças | 20.44 | UN | 1 | 8015644008710
1SDA066966R1 | XT3 Terminal Flexibar, XT3, 4 peças | 36.78 | UN | 1 | 8015644008727
1SDA066967R1 | XT3 Terminal Flexibar, XT3, 6 peças | 23.58 | UN | 1 | 8015644008734
1SDA066968R1 | XT3 Terminal Flexibar, XT3, 8 peças | 31.28 | UN | 1 | 8015644008741
1SDA066969R1 | XT4 Terminal Flexibar, XT4, 3 peças | 21.24 | UN | 1 | 8015644008758
1SDA066970R1 | XT4 Terminal Flexibar, XT4, 4 peças | 26.74 | UN | 1 | 8015644008765
1SDA066971R1 | XT4 Terminal Flexibar, XT4, 6 peças | 25.21 | UN | 1 | 8015644008772
1SDA066972R1 | XT4 Terminal Flexibar, XT4, 8 peças | 33.36 | UN | 1 | 8015644008789
1SDA066975R1 | TA NEUTRO EXT 40A XT4 | 610.73 | UN | 1 | 8015644008819
1SDA066976R1 | TA NEUTRO EXT 63A XT4 | 610.73 | UN | 1 | 8015644008826
1SDA066977R1 | TA NEUTRO EXT 100A XT4 | 610.73 | UN | 1 | 8015644008833
1SDA066978R1 | TA NEUTRO EXT 160A XT4 | 610.73 | UN | 1 | 8015644008840
1SDA066979R1 | TA NEUTRO EXT 250A XT4 | 678.5 | UN | 1 | 8015644008857
1SDA066980R1 | XT2-XT4 Kit conexão a Vaux 24V c.c. relé | 96.25 | UN | 1 | 8015644008864
1SDA066981R1 | XT2-XT4 Kit conexão a Vaux 24V c.c. relé | 101.09 | UN | 1 | 8015644008871
1SDA066982R1 | KIT x CONNECTION PTC XT2-XT4 F/P | 79.07 | UN | 1 | 8015644008888
1SDA066983R1 | KIT x CONNECTION PTC XT2-XT4 W | 83.09 | UN | 1 | 8015644008895
1SDA066984R1 | KIT x CONNECTION Ext Ne XT2-XT4 F/P | 79.07 | UN | 1 | 8015644008901
1SDA066985R1 | KIT x CONNECTION Ext Ne XT2-XT4 W | 83.09 | UN | 1 | 8015644008918
1SDA066986R1 | KIT CONEXÃO PR212/CI F/P | 96.25 | UN | 1 | 8015644008925
1SDA066987R1 | KIT CONEXÃO PR212/CI W | 101.09 | UN | 1 | 8015644008932
1SDA066988R1 | XT2-XT4 Unidade de teste de disparo, XT2 | 104.02 | UN | 1 | 8015644008949
1SDA066989R1 | XT2-XT4 Unidade de programação e teste, | 2633.57 | UN | 1 | 8015644008956
1SDA066991R1 | OPENING SOLENOID for RC XT2 F/P | 171.42 | UN | 1 | 8015644008970
1SDA066992R1 | OPENING SOLENOID for RC XT3 F/P | 159.06 | UN | 1 | 8015644008987
1SDA066993R1 | OPENING SOLENOID for RC XT2 W | 220.58 | UN | 1 | 8015644008994
1SDA067000R1 | XT2N 160 TMD 1,6-16 3p F F | 378.35 | UN | 1 | 8015644694869
1SDA067001R1 | XT2N 160 TMD 2-20 3p F F | 378.35 | UN | 1 | 8015644009052
1SDA067002R1 | XT2N 160 TMD 2,5-25 3p F F | 378.35 | UN | 1 | 8015644694876
1SDA067003R1 | XT2N 160 TMD 3,2-32 3p F F | 378.35 | UN | 1 | 8015644009076
1SDA067004R1 | XT2N 160 TMD 4-40 3p F F | 378.35 | UN | 1 | 8015644694883
1SDA067005R1 | XT2N 160 TMD 5-50 3p F F | 378.35 | UN | 1 | 8015644009090
2CDS272565R0024 | S202MTR-C2 DC Disj curv C, 10kA, 2A, 2P | 243.96 | UN | 1 | 4016779136969
2CDS272565R0034 | S202MTR-C3 DC Disj curv C, 10kA, 3A, 2P | 243.96 | UN | 1 | 4016779120128
2CDS272565R0065 | S202MTR-B6 DC Disj curv B, 10kA, 6A, 2P | 205.44 | UN | 1 | 4016779101967
2CDS272565R0104 | S202MTR-C10 DC Disj curva C, 10kA,10A,2P | 163.71 | UN | 1 | 4016779102001
2CDS272565R0105 | S202MTR-B10 DC Disj 10A,B,2p,CC,Icn10kA | 178.69 | UN | 1 | 4016779102025
2CDS272565R0164 | S202MTR-C16 DC Disj 16A,C,2p,CC,Icn10kA | 163.71 | UN | 1 | 4016779102124
2CDS272565R0254 | S202MTR-C25 DC Disj curv C, 10kA, 25A,2P | 163.71 | UN | 1 | 4016779102247
2CDS272565R0277 | S202MTR-K2 DC Disj curv K, 10kA, 2A, 2P | 316.72 | UN | 1 | 4016779120142
2CDS272565R0324 | S202MTR-C32 DC Disj 32A,C,2p,CC,Icn10kA | 211.13 | UN | 1 | 4016779102322
2CDS273001R0011 | S203M-D1 Disj 1A curva D (50kA) 3p | 258.65 | UN | 1 | 4016779603782
2CDS273001R0014 | S203M-C1 Disj 1A curva C (50kA) 3p | 91.54 | UN | 1 | 4016779605854
2CDS273001R0021 | S203M-D2 Disj 2A curva D (50kA) 3p | 258.65 | UN | 1 | 4016779603805
2CDS273001R0024 | S203M-C2 Disj 2A curva C (50kA) 3p | 91.54 | UN | 1 | 4016779605861
2CDS273001R0031 | S203M-D3 Disj 3A curva D 10kA/15kA 3p | 258.65 | UN | 1 | 4016779603829
2CDS273001R0034 | S203M-C3 Disj 3A curva C 10kA/15kA 3p | 91.54 | UN | 1 | 4016779605878
2CDS273001R0041 | S203M-D4 Disj 4A curva D 10kA/15kA 3p | 258.65 | UN | 1 | 4016779603843
2CDS273001R0044 | S203M-C4 Disj 4A curva C 10kA/15kA 3p | 73.28 | UN | 1 | 4016779605885
2CDS273001R0061 | S203M-D6 Disj 6A curva D 10kA/15kA 3p | 258.65 | UN | 1 | 4016779603867
2CDS273001R0064 | S203M-C6 Disj 6A curva C 10kA/15kA 3p | 73.28 | UN | 1 | 4016779605892
2CDS273001R0065 | S203M-B6 Disj 6A curva B 10kA/15kA 3p | 89.31 | UN | 1 | 4016779605908
2CDS273001R0081 | S203M-D8 Disj 8A curva D 10kA/15kA 3p | 258.65 | UN | 1 | 4016779603874
2CDS273001R0084 | S203M-C8 Disj 8A curva C 10kA/15kA 3p | 73.28 | UN | 1 | 4016779605915
2CDS273001R0101 | S203M-D10 Disj 10A curva D 10kA/15kA 3p | 215.24 | UN | 1 | 4016779603898
2CDS273001R0104 | S203M-C10 Disj 10A curva C 10kA/15kA 3p | 61.11 | UN | 1 | 4016779605922
2CDS273001R0105 | S203M-B10 Disj 10A curva B 10kA/15kA 3p | 64.16 | UN | 1 | 4016779605939
2CDS273001R0131 | S203M-D13 Disj 13A curva D 10kA/15kA 3p | 213.43 | UN | 1 | 4016779864695
2CDS273001R0134 | S203M-C13 Disj 13A curva C 10kA/15kA 3p | 57.75 | UN | 1 | 4016779605946
2CDS273001R0135 | S203M-B13 Disj 13A curva B 10kA/15kA 3p | 70.98 | UN | 1 | 4016779605953
2CDS273001R0157 | S203M-K05 Disj 05A curva K (50kA) 3p | 258.22 | UN | 1 | 4016779603904
2CDS273001R0158 | S203M-Z05 Disj 05A curva Z (50kA) 3p | 277.95 | UN | 1 | 4016779603911
2CDS273001R0161 | S203M-D16 Disj 16A curva D 10kA/15kA 3p | 215.24 | UN | 1 | 4016779603928
2CDS273001R0164 | S203M-C16 Disj 16A curva C 10kA/15kA 3p | 61.11 | UN | 1 | 4016779605960
2CDS273001R0165 | S203M-B16 Disj 16A curva B 10kA/15kA 3p | 74.51 | UN | 1 | 4016779605977
2CDS273001R0201 | S203M-D20 Disj 20A curva D 10kA/15kA 3p | 247.63 | UN | 1 | 4016779603935
2CDS273001R0204 | S203M-C20 Disj 20A curva C 10kA/15kA 3p | 70.21 | UN | 1 | 4016779605984
2CDS273001R0205 | S203M-B20 Disj 20A curva B 10kA/15kA 3p | 85.64 | UN | 1 | 4016779605991
2CDS273001R0217 | S203M-K1 Disj 1A curva K (50kA) 3p | 258.22 | UN | 1 | 4016779603942
2CDS273001R0218 | S203M-Z1 Disj 1A curva Z (50kA) 3p | 277.95 | UN | 1 | 4016779603959
2CDS273001R0251 | S203M-D25 Disj 25A curva D 10kA/15kA 3p | 258.65 | UN | 1 | 4016779603966
1SDA080095R1 | XT4L 250 TMF 225-2250 3p F F UL/CSA | 1789.94 | UN | 1 | 8015644866242
1SDA080096R1 | XT4L 250 TMF 250-2500 3p F F UL/CSA | 1802.13 | UN | 1 | 8015644866259
1SDA080097R1 | XT4L 250 TMF 80-800 3p F F UL/CSA | 1586.9 | UN | 1 | 8015644866266
1SDA080098R1 | XT4L 250 TMF 90-900 3p F F UL/CSA | 1586.9 | UN | 1 | 8015644866273
1SDA080101R1 | XT4N 250 TMF 100-1000 2p F F UL/CSA | 909.67 | UN | 1 | 8015644866303
1SDA080102R1 | XT4N 250 TMF 100-1000 3p F F UL/CSA | 909.67 | UN | 1 | 8015644866310
1SDA080103R1 | XT4N 250 TMF 110-1100 2p F F UL/CSA | 909.67 | UN | 1 | 8015644866327
1SDA080104R1 | XT4N 250 TMF 110-1100 3p F F UL/CSA | 909.67 | UN | 1 | 8015644866334
1SDA080105R1 | XT4N 250 TMF 125-1250 2p F F UL/CSA | 909.67 | UN | 1 | 8015644866341
1SDA080106R1 | XT4N 250 TMF 125-1250 3p F F UL/CSA | 909.67 | UN | 1 | 8015644866358
1SDA080107R1 | XT4N 250 TMF 150-1500 2p F F UL/CSA | 955.47 | UN | 1 | 8015644866365
1SDA080108R1 | XT4N 250 TMF 150-1500 3p F F UL/CSA | 955.47 | UN | 1 | 8015644866372
1SDA080109R1 | XT4N 250 TMF 175-1750 2p F F UL/CSA | 992.7 | UN | 1 | 8015644866389
1SDA080110R1 | XT4N 250 TMF 175-1750 3p F F UL/CSA | 992.7 | UN | 1 | 8015644866396
1SDA080111R1 | XT4N 250 TMF 200-2000 2p F F UL/CSA | 992.7 | UN | 1 | 8015644866402
1SDA080112R1 | XT4N 250 TMF 200-2000 3p F F UL/CSA | 992.7 | UN | 1 | 8015644866419
1SDA080113R1 | XT4N 250 TMF 225-2250 2p F F UL/CSA | 1060.56 | UN | 1 | 8015644866426
1SDA080114R1 | XT4N 250 TMF 225-2250 3p F F UL/CSA | 1060.56 | UN | 1 | 8015644866433
1SDA080115R1 | XT4N 250 TMF 250-2500 2p F F UL/CSA | 1060.56 | UN | 1 | 8015644866440
1SDA080116R1 | XT4N 250 TMF 250-2500 3p F F UL/CSA | 1060.56 | UN | 1 | 8015644866457
1SDA080117R1 | XT4N 250 TMF 25-400 2p F F UL/CSA | 909.67 | UN | 1 | 8015644866464
1SDA080128R1 | XT4N 250 TMF 30-400 2p F F UL/CSA | 909.67 | UN | 1 | 8015644866570
1SDA080129R1 | XT4N 250 TMF 35-400 2p F F UL/CSA | 909.67 | UN | 1 | 8015644866587
1SDA080130R1 | XT4N 250 TMF 40-400 2p F F UL/CSA | 909.67 | UN | 1 | 8015644866594
1SDA080131R1 | XT4N 250 TMF 50-500 2p F F UL/CSA | 909.67 | UN | 1 | 8015644866600
1SDA080132R1 | XT4N 250 TMF 60-600 2p F F UL/CSA | 909.67 | UN | 1 | 8015644866617
1SDA080133R1 | XT4N 250 TMF 70-700 2p F F UL/CSA | 909.67 | UN | 1 | 8015644866624
1SDA080134R1 | XT4N 250 TMF 80-800 2p F F UL/CSA | 909.67 | UN | 1 | 8015644866631
1SDA080135R1 | XT4N 250 TMF 80-800 3p F F UL/CSA | 909.67 | UN | 1 | 8015644866648
1SDA080136R1 | XT4N 250 TMF 90-900 2p F F UL/CSA | 909.67 | UN | 1 | 8015644866655
1SDA080137R1 | XT4N 250 TMF 90-900 3p F F UL/CSA | 909.67 | UN | 1 | 8015644866662
1SDA080140R1 | XT4S 250 TMF 100-1000 3p F F UL/CSA | 924.42 | UN | 1 | 8015644866693
1SDA080141R1 | XT4S 250 TMF 110-1100 3p F F UL/CSA | 924.42 | UN | 1 | 8015644866709
1SDA080142R1 | XT4S 250 TMF 125-1250 3p F F UL/CSA | 924.42 | UN | 1 | 8015644866716
1SDA080143R1 | XT4S 250 TMF 150-1500 3p F F UL/CSA | 971.03 | UN | 1 | 8015644866723
1SDA080144R1 | XT4S 250 TMF 175-1750 3p F F UL/CSA | 996.97 | UN | 1 | 8015644866730
1SDA080145R1 | XT4S 250 TMF 200-2000 3p F F UL/CSA | 996.97 | UN | 1 | 8015644866747
1SDA080146R1 | XT4S 250 TMF 225-2250 3p F F UL/CSA | 1069.17 | UN | 1 | 8015644866754
1SDA080147R1 | XT4S 250 TMF 250-2500 3p F F UL/CSA | 1069.17 | UN | 1 | 8015644866761
1SDA080148R1 | XT4S 250 TMF 80-800 3p F F UL/CSA | 924.42 | UN | 1 | 8015644866778
1SDA080149R1 | XT4S 250 TMF 90-900 3p F F UL/CSA | 924.42 | UN | 1 | 8015644866785
1SDA080152R1 | XT4V 250 TMF 100-1000 3p F F UL/CSA | 1688.4 | UN | 1 | 8015644866815
1SDA080153R1 | XT4V 250 TMF 110-1100 3p F F UL/CSA | 1688.4 | UN | 1 | 8015644866822
1SDA080154R1 | XT4V 250 TMF 125-1250 3p F F UL/CSA | 1688.4 | UN | 1 | 8015644866839
1SDA080155R1 | XT4V 250 TMF 150-1500 3p F F UL/CSA | 1694.97 | UN | 1 | 8015644866846
1SDA080156R1 | XT4V 250 TMF 175-1750 3p F F UL/CSA | 1858.6 | UN | 1 | 8015644866853
1SDA080157R1 | XT4V 250 TMF 200-2000 3p F F UL/CSA | 1858.6 | UN | 1 | 8015644866860
1SDA080158R1 | XT4V 250 TMF 225-2250 3p F F UL/CSA | 1862.17 | UN | 1 | 8015644866877
1SDA080159R1 | XT4V 250 TMF 250-2500 3p F F UL/CSA | 1866.6 | UN | 1 | 8015644866884
1SDA080160R1 | XT4V 250 TMF 80-800 3p F F UL/CSA | 1688.4 | UN | 1 | 8015644866891
1SDA080161R1 | XT4V 250 TMF 90-900 3p F F UL/CSA | 1688.4 | UN | 1 | 8015644866907
1SDA080260R1 | RHE XT2-XT4 F/P STANDARD RETURNED PL UL | 73.37 | UN | 1 | 8015644867898
1SDA080263R1 | RHE_EM XT2-XT4 F/P EMERGENCY RETURNED PL UL | 106.42 | UN | 1 | 8015644867928
1SDA080293R1 | TMF 100-1000 3p F F XT4 3p UL/CSA | 546.95 | UN | 1 | 8015644868222
1SDA080294R1 | TMF 110-1100 3p F F XT4 3p UL/CSA | 546.95 | UN | 1 | 8015644868239
1SDA080295R1 | TMF 125-1250 3p F F XT4 3p UL/CSA | 546.95 | UN | 1 | 8015644868246
1SDA080296R1 | TMF 150-1500 3p F F XT4 3p UL/CSA | 546.95 | UN | 1 | 8015644868253
1SDA080297R1 | TMF 175-1750 3p F F XT4 3p UL/CSA | 546.95 | UN | 1 | 8015644868260
1SDA080298R1 | TMF 200-2000 3p F F XT4 3p UL/CSA | 546.95 | UN | 1 | 8015644868277
1SDA080299R1 | TMF 225-2250 3p F F XT4 3p UL/CSA | 546.95 | UN | 1 | 8015644868284
1SDA080300R1 | TMF 250-2500 3p F F XT4 3p UL/CSA | 546.95 | UN | 1 | 8015644868291
1SDA080301R1 | TMF 80-800 3p F F XT4 3p UL/CSA | 546.95 | UN | 1 | 8015644868307
1SDA080302R1 | TMF 90-900 3p F F XT4 3p UL/CSA | 546.95 | UN | 1 | 8015644868314
1SDA080325R1 | Kit DIN50022 XT2 4p PLACA DIN UL | 15.85 | UN | 1 | 8015644868543
1SDA080326R1 | Kit DIN50022 XT4 3p PLACA DIN UL | 16.61 | UN | 1 | 8015644868550
1SDA080327R1 | Kit DIN50022 XT4 4p PLACA DIN UL | 16.61 | UN | 1 | 8015644868567
1SDA080373R1 | AUP 5 cont. 400Vac SX E2.2...E6.2 UL | 283.08 | UN | 1 | 8015644868987
1SDA080374R1 | AUP 5 cont. 24Vdc SX E2.2...E6.2 UL | 477.02 | UN | 1 | 8015644868994
1SDA080375R1 | AUP 5 suppl.cont. 400Vac DX E2.2..E6.2UL | 284.41 | UN | 1 | 8015644869007
1SDA080376R1 | AUP 5 suppl.cont. 24Vdc DX E2.2..E6.2 UL | 477.02 | UN | 1 | 8015644869014
1SDA080704R1 | Kit DIN50022 XT2 3p PLACA DIN UL | 15.85 | UN | 1 | 8015644872182
1SDA080825R1 | XT1C 160 TMD R16 Im450 3p F F | 214.33 | UN | 1 | 8015644873431
1SDA080826R1 | XT1C 160 TMD R20 Im450 3p F F | 214.33 | UN | 1 | 8015644873448
1SDA080827R1 | XT1N 160 TMF R16 Im450 3p F F | 254.88 | UN | 1 | 8015644873455
1SDA080828R1 | XT1N 160 TMF R20 Im450 3p F F | 254.88 | UN | 1 | 8015644873462
1SDA080829R1 | XT1N 160 TMD R25 Im450 3p F F | 254.88 | UN | 1 | 8015644873479
1SDA080830R1 | XT1S 160 TMF R16 Im450 3p F F | 301.24 | UN | 1 | 8015644873486
1SDA080831R1 | XT1S 160 TMF R20 Im450 3p F F | 301.24 | UN | 1 | 8015644873493
1SDA080832R1 | XT1S 160 TMD R25 Im450 3p F F | 301.24 | UN | 1 | 8015644873608
1SDA080833R1 | XT1S 160 TMD R32 Im450 3p F F | 302.78 | UN | 1 | 8015644873615
1SDA080834R1 | XT1S 160 TMD R40 Im450 3p F F | 301.24 | UN | 1 | 8015644873622
1SDA080835R1 | XT1H 160 TMF R16 Im450 3p F F | 516.53 | UN | 1 | 8015644873639
1SDA080836R1 | XT1H 160 TMF R20 Im450 3p F F | 516.53 | UN | 1 | 8015644873646
1SDA080837R1 | XT1H 160 TMD R25 Im450 3p F F | 516.53 | UN | 1 | 8015644873653
1SDA080838R1 | XT1H 160 TMD R32 Im450 3p F F | 516.53 | UN | 1 | 8015644873660
1SDA080839R1 | XT1H 160 TMD R40 Im450 3p F F | 516.53 | UN | 1 | 8015644873677
1SDA080840R1 | XT1C 160 TMD R16 Im450 4p F F | 292.6 | UN | 1 | 8015644873684
1SDA080841R1 | XT1C 160 TMD R20 Im450 4p F F | 292.6 | UN | 1 | 8015644873691
1SDA080842R1 | XT1N 160 TMF R16 Im450 4p F F | 349.74 | UN | 1 | 8015644873707
1SDA080843R1 | XT1N 160 TMF R20 Im450 4p F F | 347.99 | UN | 1 | 8015644873714
1SDA080844R1 | XT1N 160 TMD R25 Im450 4p F F | 347.99 | UN | 1 | 8015644873721
1SDA080845R1 | XT1S 160 TMF R16 Im450 4p F F | 421.43 | UN | 1 | 8015644873738
1SDA080846R1 | XT1S 160 TMF R20 Im450 4p F F | 421.43 | UN | 1 | 8015644873745
1SDA080847R1 | XT1S 160 TMD R25 Im450 4p F F | 419.33 | UN | 1 | 8015644873752
1SDA080848R1 | XT1S 160 TMD R32 Im450 4p F F | 421.43 | UN | 1 | 8015644873769
1SDA080849R1 | XT1S 160 TMD R40 Im450 4p F F | 421.43 | UN | 1 | 8015644873776
1SDA080850R1 | XT1H 160 TMF R16 Im450 4p F F | 625.56 | UN | 1 | 8015644873783
1SDA080851R1 | XT1H 160 TMF R20 Im450 4p F F | 622.43 | UN | 1 | 8015644873790
1SDA080852R1 | XT1H 160 TMD R25 Im450 4p F F | 622.43 | UN | 1 | 8015644873806
1SDA080853R1 | XT1H 160 TMD R32 Im450 4p F F | 625.56 | UN | 1 | 8015644873813
1SDA080854R1 | XT1H 160 TMD R40 Im450 4p F F | 622.43 | UN | 1 | 8015644873820
1SDA081094R1 | T5 COM Dialogo Ekip E-LSIG MOD. T5 (EXTR | 236.35 | UN | 1 | 8015644876319
1SDA081454R1 | Lifting plates E2.2…E6.2 | 47.23 | UN | 1 | 8015644880101
1SDA081762R1 | KIT 2JUMPER 2+2PS T7N-D/PV1000 UL Term.F | 1332.14 | UN | 1 | 8015644882174
1SDA081763R1 | KIT 3JUMPER U 4PS T7N-D/PV1000 UL Term.F | 1833.43 | UN | 1 | 8015644882181
1SDA082485R1 | EKIP SIGNALLING MODBUS TCP E1.2...E6.2 | 445.98 | UN | 1 | 8015644891800
1SDA082657R1 | T7N-D/PV-E 1000 MCS UL 4p F F M 1500V DC | 6875.93 | UN | 1 | 8015644893217
1SDA082751R1 | T7-7M-8-X1-E1/6 Uni test bob abert | 541.3 | UN | 1 | 8015644894290
1SDA082820R1 | KIT SHR E4.2 Iu=3200 3pcs | 690.02 | UN | 1 | 8015644895426
1SDA082826R1 | KIT SHR E4.2 Iu=4000 3pcs | 1238.98 | UN | 1 | 8015644895488
1SDA082832R1 | KIT SVR E4.2 Iu=3200 3pcs | 690.02 | UN | 1 | 8015644895549
1SDA082889R1 | ATS Main-Gen Open Transition for Emax 2 | 436.89 | UN | 1 | 8015644896119
1SDA082894R1 | Ekip Com Hub E1.2..E6.2 | 211.05 | UN | 1 | 8015644896126
1SDA082910R1 | T4N/PV-E 250 TMF 100 4p F F 1500VDC | 1847.88 | UN | 1 | 8015644894832
1SDA082911R1 | T4N/PV-E 250 TMF 125 4p F F 1500VDC | 1847.88 | UN | 1 | 8015644894849
1SDA082912R1 | T4N/PV-E 250 TMF 160 4p F F 1500VDC | 1936.52 | UN | 1 | 8015644894856
1SDA082913R1 | T4N/PV-E 250 TMF 200 4p F F 1500VDC | 2231.02 | UN | 1 | 8015644894863
1SDA082914R1 | T4N/PV-E 250 TMF 250 4p F F 1500VDC | 2365.39 | UN | 1 | 8015644894870
1SDA082915R1 | T7N-D/PV-E 1200 MCS UL 4p F F M 1500V DC | 7553.6 | UN | 1 | 8015644894887
1SDA082921R1 | Adaptive Load Shedding | 8027.02 | UN | 1 | 8015644896423
1SDA083038R1 | KIT 2JUMPER 2+2PS T7N-D/PV1200 UL Term.F | 1464.29 | UN | 1 | 8015644897833
1SDA083372R1 | Open CS 3P type C 120 | 933.84 | UN | 1 | 8015644901134
1SDA083373R1 | Open CS 4P type C 120 | 1245.14 | UN | 1 | 8015644901141
1SDA083647R1 | T4V-HA250 TMA80-800 4p FF 800V AC | 1842.46 | UN | 1 | 8015644904890
1SDA083648R1 | T4V-HA250 TMA100-1000 4p FF800V AC | 1790.7 | UN | 1 | 8015644904906
1SDA083649R1 | T4V-HA250 TMA125-1250 4pFF 800V AC N100% | 1790.7 | UN | 1 | 8015644904913
1SDA083650R1 | T4V-HA250 TMA160-1600 4pFF 800V AC N100% | 1930.73 | UN | 1 | 8015644904920
1SDA083651R1 | T4V-HA250 TMA200-2000 4pFF 800V AC N100% | 2224.31 | UN | 1 | 8015644904937
1SDA083652R1 | T4V-HA250 TMA250-2500 4pFF 800V AC N100% | 2322.99 | UN | 1 | 8015644904944
1SDA083653R1 | T5V-HA400 TMA320-3200 4pFF 800V AC N100% | 2894.78 | UN | 1 | 8015644904951
1SDA083654R1 | T5V-HA400 TMA400-4000 4pFF 800V AC N100% | 2856.27 | UN | 1 | 8015644904968
1SDA083655R1 | T5V-HA630 TMA500-5000 4pFF 800V AC N100% | 3405.31 | UN | 1 | 8015644904975
1SDA083656R1 | T5V-HA630 PR221DS-LS/I In630 3p FF800VAC | 3070.02 | UN | 1 | 8015644904982
1SDA083658R1 | T4V-HA 250 TMA 80-800 3p F F 800V AC | 1423.06 | UN | 1 | 8015644905002
1SDA083659R1 | T4V-HA 250 TMA 100-1000 3p F F 800V AC | 1404.17 | UN | 1 | 8015644905019
1SDA083660R1 | T4V-HA 250 TMA 125-1250 3p F F 800V AC | 1423.12 | UN | 1 | 8015644905026
1SDA083661R1 | T4V-HA 250 TMA 160-1600 3p F F 800V AC | 1509.95 | UN | 1 | 8015644905033
1SDA083662R1 | T4V-HA 250 TMA 200-2000 3p F F 800V AC | 1731.73 | UN | 1 | 8015644905040
1SDA083663R1 | T4V-HA 250 TMA 250-2500 3p F F 800V AC | 1889.07 | UN | 1 | 8015644905057
1SDA083664R1 | T5V-HA 400 TMA 320-3200 3p F F 800V AC | 2298.84 | UN | 1 | 8015644905064
1SDA083665R1 | T5V-HA 400 TMA 400-4000 3p F F 800V AC | 2075.15 | UN | 1 | 8015644905071
1SDA083666R1 | T5V-HA 630 TMA 500-5000 3p F F 800V AC | 2946.91 | UN | 1 | 8015644905088
1SDA083667R1 | T5V-HA630 PR221DS-LS/I In630 4p FF800VAC | 3425.92 | UN | 1 | 8015644905095
1SDA083668R1 | T4V-HA250 UL TMA80-800 4p FF 800VAC | 1261.83 | UN | 1 | 8015644905101
1SDA083669R1 | T4V-HA250 UL TMA100-1000 4p FF800VAC | 1261.83 | UN | 1 | 8015644905118
1SDA083670R1 | T4V-HA250 UL TMA125-1250 4pFF 800VAC N% | 1261.83 | UN | 1 | 8015644905125
1SDA083671R1 | T4V-HA250 UL TMA150-1500 4pFF 800VAC N% | 1367.83 | UN | 1 | 8015644905132
1SDA083672R1 | T4V-HA250 UL TMA200-2000 4pFF 800VAC N% | 1720.32 | UN | 1 | 8015644905149
1SDA083673R1 | T4V-HA250 UL TMA80-800 3p FF 800VAC | 1734.26 | UN | 1 | 8015644905156
1SDA083674R1 | T4V-HA250 UL TMA100-1000 3p FF800VAC | 1734.26 | UN | 1 | 8015644905163
1SDA083675R1 | T4V-HA250 UL TMA125-1250 3pFF 800VAC | 1734.26 | UN | 1 | 8015644905170
1SDA083676R1 | T4V-HA250 UL TMA150-1500 3pFF 800VAC | 1840.03 | UN | 1 | 8015644905187
1SDA083677R1 | T4V-HA250 UL TMA200-2000 3pFF 800VAC | 2138.75 | UN | 1 | 8015644905194
1SDA083678R1 | T5V-HA 400 UL TMA 300-3000 3p F F 800VAC | 2780.42 | UN | 1 | 8015644905200
1SDA083679R1 | T5V-HA400 UL TMA300-3000 4pFF 800VAC N% | 3501.28 | UN | 1 | 8015644905217
1SDA083680R1 | T5V-HA400UL PR221DS-LS/I In300 3p FF800V | 2801.86 | UN | 1 | 8015644905224
1SDA083681R1 | T5V-HA400UL PR221DS-LS/I In300 4p FF800V | 2878.02 | UN | 1 | 8015644905231
1SDA085251R1 | KIT 2JUMPER U 2+2PS T4N/PV-E 250 1500VDC | 309.3 | UN | 1 | 8015644920982
1SDA085253R1 | KIT 3JUMPER U 4PS T4N/PV-E 250 1500V DC | 463.91 | UN | 1 | 8015644920999
1SDA085254R1 | KIT 2JUMPER U 2+2PS T4N/PV-E 200 1500VDC | 237.23 | UN | 1 | 8015644921101
1SDA085255R1 | KIT 3JUMPER U 4PS T4N/PV-E 200 1500V DC | 388.13 | UN | 1 | 8015644921118
1SDA085528R1 | RRD Emax2 E1.2...E6.2 110 Vac/dc | 10120.84 | UN | 1 | 8015644922665
1SDA085529R1 | RRD Emax2 E1.2...E6.2 220 Vac/dc | 10120.84 | UN | 1 | 8015644922672
1SDA085530R1 | Kit for Remote Racking Device E2.2..E6.2 | 650.38 | UN | 1 | 8015644922689
1SFL487002R1422 | AF190-30-22-14 CONT. 3P B. 250-500VAC-DC | 791.75 | UN | 1 | 7320500480496
1SFL487002R3100 | AF190-30-00-31 Contactor | 600.84 | UN | 1 | 7320500561652
1SFL487002R3111 | AF190-30-11-31 Contactor | 637.46 | UN | 1 | 7320500561669
1SFL487002R3122 | AF190-30-22-31 Contactor | 646.48 | UN | 1 | 7320500561676
1SFL487002R3200 | AF190-30-00-32 Contactor | 715.19 | UN | 1 | 7320500561683
1SFL487002R3211 | AF190-30-11-32 Contactor | 755.68 | UN | 1 | 7320500561690
1SFL487002R3222 | AF190-30-22-32 Contactor | 760.94 | UN | 1 | 7320500561706
1SFL487002R3300 | AF190-30-00-33 Contactor | 600.84 | UN | 1 | 7320500480625
1SFL487002R3311 | AF190-30-11-33 Contactor | 637.46 | UN | 1 | 7320500480694
1SFL487002R3322 | AF190-30-22-33 Contactor | 646.48 | UN | 1 | 7320500480717
1SFL487002R3400 | AF190-30-00-34 Contactor | 715.19 | UN | 1 | 7320500480687
1SFL487002R3411 | AF190-30-11-34 Contactor | 755.68 | UN | 1 | 7320500480700
1SFL487002R3422 | AF190-30-22-34 Contactor | 760.94 | UN | 1 | 7320500480724
1SFL487082R1112 | AFS190-30-12-11 | 837.31 | UN | 1 | 7320500540503
1SFL487082R1212 | AFS190-30-12-12 | 837.31 | UN | 1 | 7320500540497
1SFL487082R1312 | AFS190-30-12-13 | 837.31 | UN | 1 | 7320500540480
1SFL487082R1412 | AFS190-30-12-14 | 996.84 | UN | 1 | 7320500540473
1SFL487082R3312 | AFS190-30-12-33 | 901.8 | UN | 1 | 7320500540466
1SFL487082R3412 | AFS190-30-12-34 | 1061.29 | UN | 1 | 7320500541548
1SFL487102R1100 | AF190-40-00-11 Contactor | 1002.54 | UN | 1 | 7320500504208
1SFL487102R1111 | AF190-40-11-11 Contactor 4p, 275 A (AC-1 | 1125.49 | UN | 1 | 7320500504215
1SFL487102R1122 | AF190-40-22-11 Contactor | 1029.1 | UN | 1 | 7320500504222
1SFL487102R1200 | AF190-40-00-12 Contactor | 1002.54 | UN | 1 | 7320500504239
1SFL487102R1211 | AF190-40-11-12 Contactor 4p, 275 A (AC-1 | 1125.49 | UN | 1 | 7320500504246
1SFL487102R1222 | AF190-40-22-12 Contactor | 1029.1 | UN | 1 | 7320500504253
1SFL487102R1300 | AF190-40-00-13 Contactor | 1002.54 | UN | 1 | 7320500504260
1SFL487102R1311 | AF190-40-11-13 Contactor 4p, 275 A (AC-1 | 1125.49 | UN | 1 | 7320500504277
1SFL487102R1322 | AF190-40-22-13 Contactor | 1029.1 | UN | 1 | 7320500504284
1SFL487102R1400 | AF190-40-00-14 Contactor | 1002.54 | UN | 1 | 7320500504291
1SFL487102R1411 | AF190-40-11-14 Contactor 4p, 275 A (AC-1 | 1125.49 | UN | 1 | 7320500504307
1SFL487102R1422 | AF190-40-22-14 Contactor | 1029.1 | UN | 1 | 7320500504314
1SFL527002R1100 | AF205-30-00-11 CONT. 3P BOB. 24-60VAC-DC | 840.99 | UN | 1 | 7320500480502
1SFL527002R1111 | AF205-30-11-11 Contactor 3p, 110 kW/205 | 861 | UN | 1 | 7320500480540
1SFL527002R1122 | AF205-30-22-11 CONT. 3P BOB 24-60VAC-DC | 891.71 | UN | 1 | 7320500480588
1SFL527002R1200 | AF205-30-00-12 CONT. 3P BOB 48-130VAC-DC | 840.99 | UN | 1 | 7320500480519
1SFL527002R1211 | AF205-30-11-12 Contactor 3p, 110 kW/205 | 861 | UN | 1 | 7320500480557
1SFL527002R1222 | AF205-30-22-12 CONT. 3P BOB 48-130VAC-DC | 891.71 | UN | 1 | 7320500480595
1SFL527002R1300 | AF205-30-00-13 CONT. 3P B. 100-250VAC-DC | 840.99 | UN | 1 | 7320500480526
1SFL527002R1311 | AF205-30-11-13 Contactor 3p, 110 kW/205 | 861 | UN | 1 | 7320500480564
1SFL527002R1322 | AF205-30-22-13 CONT. 3P B. 100-250VAC-DC | 891.71 | UN | 1 | 7320500480601
1SFL527002R1400 | AF205-30-00-14 CONT. 3P B. 250-500VAC-DC | 1013.03 | UN | 1 | 7320500480533
1SFL527002R1411 | AF205-30-11-14 Contactor 3p, 110 kW/205 | 1033.47 | UN | 1 | 7320500480571
1SFL527002R1422 | AF205-30-22-14 CONT. 3P B. 250-500VAC-DC | 1063.66 | UN | 1 | 7320500480618
1SFL527002R3100 | AF205-30-00-31 Contactor | 805.32 | UN | 1 | 7320500561713
1SFL527002R3111 | AF205-30-11-31 Contactor | 848.14 | UN | 1 | 7320500561720
1SFL527002R3122 | AF205-30-22-31 Contactor | 851.06 | UN | 1 | 7320500561737
1SFL527002R3200 | AF205-30-00-32 Contactor | 960.61 | UN | 1 | 7320500561744
1SFL527002R3211 | AF205-30-11-32 Contactor | 1008.43 | UN | 1 | 7320500561751
1SFL527002R3222 | AF205-30-22-32 Contactor | 1006.22 | UN | 1 | 7320500561768
1SFL527002R3300 | AF205-30-00-33 Contactor | 805.32 | UN | 1 | 7320500477021
1SFL527002R3311 | AF205-30-11-33 Contactor | 848.14 | UN | 1 | 7320500480762
1SFL527002R3322 | AF205-30-22-33 Contactor | 851.06 | UN | 1 | 7320500480731
1SFL527002R3400 | AF205-30-00-34 Contactor | 960.61 | UN | 1 | 7320500481400
1SFL527002R3411 | AF205-30-11-34 Contactor | 1008.43 | UN | 1 | 7320500481417
1SFL527002R3422 | AF205-30-22-34 Contactor | 1006.22 | UN | 1 | 7320500480755
1SFL527082R1112 | AFS205-30-12-11 | 1122.67 | UN | 1 | 7320500541555
1SFL527082R1212 | AFS205-30-12-12 | 1122.67 | UN | 1 | 7320500541531
1SFL527082R1312 | AFS205-30-12-13 | 1122.67 | UN | 1 | 7320500540763
1SFL527082R1412 | AFS205-30-12-14 | 1339.11 | UN | 1 | 7320500541524
1SFL527082R3312 | AFS205-30-12-33 | 1187.02 | UN | 1 | 7320500541517
1SFL527082R3412 | AFS205-30-12-34 | 1403.6 | UN | 1 | 7320500541500
1SFL527102R1100 | AF205-40-00-11 Contactor | 1315.48 | UN | 1 | 7320500503782
1SFL527102R1111 | AF205-40-11-11 Contactor 4p, 350 A (AC-1 | 1472.06 | UN | 1 | 7320500503720
1SFL527102R1122 | AF205-40-22-11 Contactor | 1341.97 | UN | 1 | 7320500503683
1SFL527102R1200 | AF205-40-00-12 Contactor | 1315.48 | UN | 1 | 7320500503676
1SFL527102R1211 | AF205-40-11-12 Contactor 4p, 350 A (AC-1 | 1472.06 | UN | 1 | 7320500503713
1SFL527102R1222 | AF205-40-22-12 Contactor | 1341.97 | UN | 1 | 7320500503669
1SFL527102R1300 | AF205-40-00-13 Contactor | 1315.48 | UN | 1 | 7320500503652
1SFL527102R1311 | AF205-40-11-13 Contactor 4p, 350 A (AC-1 | 1472.06 | UN | 1 | 7320500503706
1SFL527102R1322 | AF205-40-22-13 Contactor | 1341.97 | UN | 1 | 7320500503645
1SFL527102R1400 | AF205-40-00-14 Contactor | 1315.48 | UN | 1 | 7320500503638
1SFL527102R1411 | AF205-40-11-14 Contactor 4p, 350 A (AC-1 | 1472.06 | UN | 1 | 7320500503690
1SFL527102R1422 | AF205-40-22-14 Contactor | 1341.97 | UN | 1 | 7320500503621
1SFL547002R1100 | AF265-30-00-11 CONT. 3P BOB 24-60VAC-DC | 1075.84 | UN | 1 | 7320500481134
1SFL547002R1111 | AF265-30-11-11 Contactor 3p, 132 kW/265 | 1096.36 | UN | 1 | 7320500481141
1SFL547002R1122 | AF265-30-22-11 CONT. 3P BOB 24-60VAC-DC | 1126.55 | UN | 1 | 7320500481158
1SFL547002R1200 | AF265-30-00-12 CONT. 3P BOB 48-130VAC-DC | 1075.84 | UN | 1 | 7320500482186
1SFL547002R1211 | AF265-30-11-12 Contactor 3p, 132 kW/265 | 1096.36 | UN | 1 | 7320500481165
1SFL547002R1222 | AF265-30-22-12 CONT. 3P BOB 48-130VAC-DC | 1126.55 | UN | 1 | 7320500481127
1SFL547002R1300 | AF265-30-00-13 CONT. 3P B. 100-250VAC-DC | 1075.84 | UN | 1 | 7320500481172
1SFL547002R1311 | AF265-30-11-13 Contactor 3p, 132 kW/265 | 1096.36 | UN | 1 | 7320500481189
1SFL547002R1322 | AF265-30-22-13 CONT. 3P B. 100-250VAC-DC | 1126.55 | UN | 1 | 7320500481196
2CPX052300R9999 | CA24VP COMP.DB 2PW 4R MOUNT.PLATE | 1077.51 | UN | 1 | 4011617523000
2CPX052301R9999 | ComfortLine Compact distribution board, Surface mo | 1721.96 | UN | 1 | 4011617523017
2CPX052302R9999 | 1MM4 PANNEAU MÉDIAS 8R | 408.92 | UN | 1 | 4011617523024
2CPX052303R9999 | PANNEAU MÉDIAS 8R | 609.7 | UN | 1 | 4011617523031
2CPX052304R9999 | CTB13 Sheet Steel Door 1PW3R | 163.49 | UN | 1 | 4011617523048
2CPX052305R9999 | CTB23 Sheet Steel Door 2PW3R | 207.4 | UN | 1 | 4011617523055
2CPX052306R9999 | CTB14 Sheet Steel Door 1PW4R | 174.42 | UN | 1 | 4011617523062
2CPX052307R9999 | CTB24 Sheet Steel Door 2PW4R | 219.21 | UN | 1 | 4011617523079
2CPX052308R9999 | CTB15 Sheet Steel Door 1PW5R | 176.79 | UN | 1 | 4011617523086
2CPX052309R9999 | CTB25 Sheet Steel Door 2PW5R | 247.5 | UN | 1 | 4011617523093
2CPX052310R9999 | CTB16 Sheet Steel Door 1PW6R | 188.56 | UN | 1 | 4011617523109
2CPX052311R9999 | CTB26 Sheet Steel Door 2PW6R | 259.28 | UN | 1 | 4011617523116
2CPX052312R9999 | CTB17 Sheet Steel Door 1PW7R | 207.4 | UN | 1 | 4011617523123
2CPX052313R9999 | CTB27 Sheet Steel Door 2PW7R | 290 | UN | 1 | 4011617523130
2CPX052314R9999 | CTB18 Sheet Steel Door 1PW8R | 231.17 | UN | 1 | 4011617523147
2CPX052315R9999 | CTB28 Sheet Steel Door 2PW8R | 310.49 | UN | 1 | 4011617523154
2CPX052316R9999 | CTB19 Sheet Steel Door 1PW9R | 268.74 | UN | 1 | 4011617523161
2CPX052317R9999 | CTB29 Sheet Steel Door 2PW9R | 336.27 | UN | 1 | 4011617523178
2CPX052318R9999 | CTB13S Sheet Steel Door 1PW3R w.lock | 179.18 | UN | 1 | 4011617523185
2CPX052319R9999 | CTB23S Sheet Steel Door 2PW3R w.lock | 216.95 | UN | 1 | 4011617523192
2CPX052320R9999 | CTB33S Sheet Steel Door 3PW3R w.lock | 273.24 | UN | 1 | 4011617523208
2CPX052321R9999 | CTB14S Sheet Steel Door 1PW4R w.lock | 188.59 | UN | 1 | 4011617523215
2CPX052322R9999 | CTB24S Sheet Steel Door 2PW4R w.lock | 233.47 | UN | 1 | 4011617523222
2CPX052323R9999 | CTB34S Sheet Steel Door 3PW4R w.lock | 297 | UN | 1 | 4011617523239
2CPX052324R9999 | CTB15S Sheet Steel Door 1PW5R w.lock | 191.07 | UN | 1 | 4011617523246
2CPX052325R9999 | CTB25S Sheet Steel Door 2PW5R w.lock | 240.56 | UN | 1 | 4011617523253
2CPX052326R9999 | CTB35S Sheet Steel Door 3PW5R w.lock | 332.37 | UN | 1 | 4011617523260
2CPX052327R9999 | CTB16S Sheet Steel Door 1PW6R w.lock | 202.82 | UN | 1 | 4011617523277
2CPX052328R9999 | CTB26S Sheet Steel Door 2PW6R w.lock | 245.27 | UN | 1 | 4011617523284
2CPX052329R9999 | CTB36S Sheet Steel Door 3PW6R w.lock | 337.08 | UN | 1 | 4011617523291
2CPX052330R9999 | CTB17S Sheet Steel Door 1PW7R w.lock | 221.67 | UN | 1 | 4011617523307
2CPX052331R9999 | CTB27S Sheet Steel Door 2PW7R w.lock | 252.32 | UN | 1 | 4011617523314
2CPX052332R9999 | CTB37S Sheet Steel Door 3PW7R w.lock | 337.08 | UN | 1 | 4011617523321
2CPX052333R9999 | CTB18S Sheet Steel Door 1PW8R w.lock | 242.41 | UN | 1 | 4011617523338
2CPX052334R9999 | CTB28S Sheet Steel Door 2PW8R w.lock | 272.29 | UN | 1 | 4011617523345
2CPX052335R9999 | CTB38S Sheet Steel Door 3PW8R w.lock | 388.93 | UN | 1 | 4011617523352
2CPX052336R9999 | CTB19S Sheet Steel Door 1PW9R w.lock | 285.37 | UN | 1 | 4011617523369
2CPX052337R9999 | CTB29S Sheet Steel Door 2PW9R w.lock | 308.72 | UN | 1 | 4011617523376
2CPX052338R9999 | CTB39S Sheet Steel Door 3PW9R w.lock | 452.57 | UN | 1 | 4011617523383
2CPX052339R9999 | CTT13 Transp.Door 1PW3R | 273.24 | UN | 1 | 4011617523390
2CDS273001R0254 | S203M-C25 Disj 25A curva C 10kA/15kA 3p | 73.28 | UN | 1 | 4016779606004
2CDS273001R0255 | S203M-B25 Disj 25A curva B 10kA/15kA 3p | 89.31 | UN | 1 | 4016779606011
2CDS273001R0257 | S203M-K16 Disj 16A curva K (50kA) 3p | 258.22 | UN | 1 | 4016779603973
2CDS273001R0258 | S203M-Z16 Disj 16A curva Z (50kA) 3p | 277.95 | UN | 1 | 4016779603980
2CDS273001R0277 | S203M-K2 Disj 2A curva K (50kA) 3p | 258.22 | UN | 1 | 4016779603997
2CDS273001R0278 | S203M-Z2 Disj 2A curva Z (50kA) 3p | 277.95 | UN | 1 | 4016779604000
2CDS273001R0317 | S203M-K3 Disj 3A curva K 10kA/15kA 3p | 258.22 | UN | 1 | 4016779604017
2CDS273001R0318 | S203M-Z3 Disj 3A curva Z 10kA/15kA 3p | 277.95 | UN | 1 | 4016779604024
2CDS273001R0321 | S203M-D32 Disj 32A curva D 10kA/15kA 3p | 269.24 | UN | 1 | 4016779604031
2CDS273001R0324 | S203M-C32 Disj 32A curva C 10kA/15kA 3p | 76.39 | UN | 1 | 4016779606028
2CDS273001R0325 | S203M-B32 Disj 32A curva B 10kA/15kA 3p | 93.09 | UN | 1 | 4016779606035
2CDS273001R0337 | S203M-K4 Disj 4A curva K 10kA/15kA 3p | 258.22 | UN | 1 | 4016779604048
2CDS273001R0338 | S203M-Z4 Disj 4A curva Z 10kA/15kA 3p | 277.95 | UN | 1 | 4016779604055
2CDS273001R0377 | S203M-K6 Disj 6A curva K 10kA/15kA 3p | 258.22 | UN | 1 | 4016779604062
2CDS273001R0378 | S203M-Z6 Disj 6A curva Z 10kA/15kA 3p | 277.95 | UN | 1 | 4016779604079
2CDS273001R0401 | S203M-D40 Disj 40A curva D 10kA/15kA 3p | 279.83 | UN | 1 | 4016779604086
2CDS273001R0404 | S203M-C40 Disj 40A curva C 10kA/15kA 3p | 79.33 | UN | 1 | 4016779606042
2CDS273001R0405 | S203M-B40 Disj 40A curva B 10kA/15kA 3p | 96.85 | UN | 1 | 4016779606059
2CDS273001R0407 | S203M-K8 Disj 8A curva K 10kA/15kA 3p | 258.22 | UN | 1 | 4016779604093
2CDS273001R0408 | S203M-Z8 Disj 8A curva Z 10kA/15kA 3p | 277.95 | UN | 1 | 4016779604109
2CDS273001R0427 | S203M-K10 Disj 10A curva K 10kA/15kA 3p | 215.24 | UN | 1 | 4016779604116
2CDS273001R0428 | S203M-Z10 Disj 10A curva Z 10kA/15kA 3p | 231.86 | UN | 1 | 4016779604123
2CDS273001R0447 | S203M-K13 Disj 13A curva K 10kA/15kA 3p | 239.58 | UN | 1 | 4016779864701
2CDS273001R0467 | S203M-K16 Disj 16A curva K 10kA/15kA 3p | 215.24 | UN | 1 | 4016779604130
2CDS273001R0468 | S203M-Z16 Disj 16A curva Z 10kA/15kA 3p | 231.86 | UN | 1 | 4016779604147
2CDS273001R0487 | S203M-K20 Disj 20A curva K 10kA/15kA 3p | 247.63 | UN | 1 | 4016779604154
2CDS273001R0488 | S203M-Z20 Disj 20A curva Z 10kA/15kA 3p | 266.43 | UN | 1 | 4016779604161
2CDS273001R0501 | S203M-D50 Disj 50A curva D 10kA/15kA 3p | 323.25 | UN | 1 | 4016779604178
2CDS273001R0504 | S203M-C50 Disj 50A curva C 10kA/15kA 3p | 91.54 | UN | 1 | 4016779606066
2CDS273001R0505 | S203M-B50 Disj 50A curva B 10kA/15kA 3p | 111.71 | UN | 1 | 4016779606073
2CDS273001R0517 | S203M-K25 Disj 25A curva K 10kA/15kA 3p | 258.22 | UN | 1 | 4016779604185
2CDS273001R0518 | S203M-Z25 Disj 25A curva Z 10kA/15kA 3p | 277.95 | UN | 1 | 4016779604192
2CDS273001R0537 | S203M-K32 Disj 32A curva K 10kA/15kA 3p | 269.24 | UN | 1 | 4016779604208
2CDS273001R0538 | S203M-Z32 Disj 32A curva Z 10kA/15kA 3p | 289.52 | UN | 1 | 4016779604215
2CDS273001R0557 | S203M-K40 Disj 40A curva K 10kA/15kA 3p | 279.83 | UN | 1 | 4016779604222
2CDS273001R0558 | S203M-Z40 Disj 40A curva Z 10kA/15kA 3p | 301.1 | UN | 1 | 4016779604239
2CDS273001R0577 | S203M-K50 Disj 50A curva K 10kA/15kA 3p | 323.25 | UN | 1 | 4016779604246
2CDS273001R0578 | S203M-Z50 Disj 50A curva Z 10kA/15kA 3p | 347.65 | UN | 1 | 4016779604253
2CDS273001R0607 | S203M-K63 Disj 63A curva K 10kA/15kA 3p | 365.96 | UN | 1 | 4016779604260
2CDS273001R0608 | S203M-Z63 Disj 63A curva Z 10kA/15kA 3p | 394.12 | UN | 1 | 4016779604277
2CDS273001R0631 | S203M-D63 Disj 63A curva D 10kA/15kA 3p | 365.96 | UN | 1 | 4016779604284
2CDS273001R0634 | S203M-C63 Disj 63A curva C 10kA/15kA 3p | 103.78 | UN | 1 | 4016779606080
2CDS273001R0635 | S203M-B63 Disj 63A curva B 10kA/15kA 3p | 126.57 | UN | 1 | 4016779606097
2CDS273001R0971 | S203M-D16 Disj 16A curva D (50kA) 3p | 258.65 | UN | 1 | 4016779604291
2CDS273001R0974 | S203M-C16 Disj 16A curva C (50kA) 3p | 91.54 | UN | 1 | 4016779606103
2CDS273001R0981 | S203M-D05 Disj 05A curva D (50kA) 3p | 258.65 | UN | 1 | 4016779604307
2CDS273001R0984 | S203M-C05 Disj 05A curva C (50kA) 3p | 109.87 | UN | 1 | 4016779606110
2CDS273061R0014 | Miniature Circuit Breaker - S200MUC - 3P - 1 A - C | 166.61 | UN | 1 | 4013614426261
2CDS273061R0024 | Miniature Circuit Breaker - S200MUC - 3P - 2 A - C | 164.52 | UN | 1 | 4013614426285
2CDS273061R0034 | Miniature Circuit Breaker - S200MUC - 3P - 3 A - C | 165.56 | UN | 1 | 4013614426292
2CDS273061R0044 | Miniature Circuit Breaker - S200MUC - 3P - 4 A - C | 164.52 | UN | 1 | 4013614426308
2CDS273061R0064 | Miniature Circuit Breaker - S200MUC - 3P - 6 A - C | 165.56 | UN | 1 | 4013614426315
2CDS273061R0065 | Miniature Circuit Breaker - S200MUC - 3P - 6 A - B | 177.1 | UN | 1 | 4013614426155
2CDS273061R0084 | Miniature Circuit Breaker - S200MUC - 3P - 8 A - C | 165.56 | UN | 1 | 4013614426322
2CDS273061R0087 | Miniature Circuit Breaker - S200MUC - 3P - 0.2 A - | 196.03 | UN | 1 | 4013614426421
2CDS273061R0104 | Miniature Circuit Breaker - S200MUC - 3P - 10 A - | 138.06 | UN | 1 | 4013614426339
2CDS273061R0105 | Miniature Circuit Breaker - S200MUC - 3P - 10 A - | 147.63 | UN | 1 | 4013614426162
2CDS273061R0117 | Miniature Circuit Breaker - S200MUC - 3P - 0.3 A - | 196.03 | UN | 1 | 4013614426438
2CDS273061R0134 | Miniature Circuit Breaker - S200MUC - 3P - 13 A - | 138.06 | UN | 1 | 4013614426346
2CDS273061R0135 | Miniature Circuit Breaker - S200MUC - 3P - 13 A - | 147.63 | UN | 1 | 4013614426179
2CDS273061R0157 | Miniature Circuit Breaker - S200MUC - 3P - 0.5 A - | 196.03 | UN | 1 | 4013614426445
2CDS273061R0158 | Miniature Circuit Breaker - S200MUC - 3P - 0.5 A - | 241.94 | UN | 1 | 4013614426674
2CDS273061R0164 | Miniature Circuit Breaker - S200MUC - 3P - 16 A - | 138.06 | UN | 1 | 4013614426353
2CDS273061R0165 | Miniature Circuit Breaker - S200MUC - 3P - 16 A - | 147.63 | UN | 1 | 4013614426186
2CDS273061R0187 | Miniature Circuit Breaker - S200MUC - 3P - 0.75 A | 196.03 | UN | 1 | 4013614426452
2CDS273061R0204 | Miniature Circuit Breaker - S200MUC - 3P - 20 A - | 151.4 | UN | 1 | 4013614426360
2CDS273061R0205 | Miniature Circuit Breaker - S200MUC - 3P - 20 A - | 162.01 | UN | 1 | 4013614426193
2CDS273061R0217 | Miniature Circuit Breaker - S200MUC - 3P - 1 A - K | 196.03 | UN | 1 | 4013614426469
2CDS273061R0218 | S203M-Z1UC | 244 | UN | 1 | 4013614426681
2CDS273061R0254 | Miniature Circuit Breaker - S200MUC - 3P - 25 A - | 164.52 | UN | 1 | 4013614426377
2CDS273061R0255 | Miniature Circuit Breaker - S200MUC - 3P - 25 A - | 176.02 | UN | 1 | 4013614426209
2CDS273061R0257 | Miniature Circuit Breaker - S200MUC - 3P - 1.6 A - | 196.03 | UN | 1 | 4013614426476
2CDS273061R0258 | Miniature Circuit Breaker - S200MUC - 3P - 1.6 A - | 241.94 | UN | 1 | 4013614426698
2CDS273061R0277 | Miniature Circuit Breaker - S200MUC - 3P - 2 A - K | 193.64 | UN | 1 | 4013614426483
2CDS273061R0278 | Miniature Circuit Breaker - S200MUC - 3P - 2 A - Z | 241.94 | UN | 1 | 4013614426704
2CDS273061R0317 | Miniature Circuit Breaker - S200MUC - 3P - 3 A - K | 194.79 | UN | 1 | 4013614426490
2CDS273061R0318 | S203M-Z3UC | 244 | UN | 1 | 4013614426711
1SDA085564R1 | Open CS 4P type C 100 Ekip UP | 1295.7 | UN | 1 | 8015644924614
1SDA085565R1 | Open CS 3P type C 200 | 920.99 | UN | 1 | 8015644924621
1SDA085566R1 | Open CS 3P type C 100 Ekip UP | 971.78 | UN | 1 | 8015644924638
1SDA085693R1 | Ekip Signalling 3T-1 | 459.03 | UN | 1 | 8015644925956
1SDA085694R1 | Ekip Signalling 3T-2 | 517.45 | UN | 1 | 8015644925963
1SDA085695R1 | External Probe PT1000 3mt | 620.93 | UN | 1 | 8015644925970
1SDA085710R1 | 0-arc dist. top cover EXTRA E2.2/6.2 WFP | 145.1 | UN | 1 | 8015644926205
1SDA085734R1 | KLC-A Ronis-STI lock open E2.2...E6.2 | 136.19 | UN | 1 | 8015644926403
1SDA100000R1 | XT2N 160 Ekip Dip LSI In=10A 3p F F | 665.18 | UN | 1 | 8056221000550
1SDA100001R1 | XT2N 160 Ekip Dip LSI In=25A 3p F F | 665.18 | UN | 1 | 8056221000567
1SDA100002R1 | XT2N 160 Ekip Dip LSI In=63A 3p F F | 685.08 | UN | 1 | 8056221000574
1SDA100003R1 | XT2N 160 Ekip Dip LSI In=100A 3p F F | 685.08 | UN | 1 | 8056221000581
1SDA100004R1 | XT2N 160 Ekip Dip LSI In=160A 3p F F | 841.65 | UN | 1 | 8056221000598
1SDA100005R1 | XT2N 160 Ekip Dip LSIG In=10A 3p F F | 798.42 | UN | 1 | 8056221000604
1SDA100006R1 | XT2N 160 Ekip Dip LSIG In=25A 3p F F | 798.42 | UN | 1 | 8056221000611
1SDA100007R1 | XT2N 160 Ekip Dip LSIG In=63A 3p F F | 822.23 | UN | 1 | 8056221000628
1SDA100008R1 | XT2N 160 Ekip Dip LSIG In=100A 3p F F | 822.23 | UN | 1 | 8056221000635
1SDA100009R1 | XT2N 160 Ekip Dip LSIG In=160A 3p F F | 1010.01 | UN | 1 | 8056221000642
1SDA100010R1 | XT2N 160 Ekip Dip LIG In=10A 3p F F | 565.36 | UN | 1 | 8056221000659
1SDA100011R1 | XT2N 160 Ekip Dip LIG In=25A 3p F F | 550.07 | UN | 1 | 8056221000666
1SDA100012R1 | XT2N 160 Ekip Dip LIG In=63A 3p F F | 565.36 | UN | 1 | 8056221000673
1SDA100013R1 | XT2N 160 Ekip Dip LIG In=100A 3p F F | 550.07 | UN | 1 | 8056221000680
1SDA100014R1 | XT2N 160 Ekip Dip LIG In=160A 3p F F | 565.36 | UN | 1 | 8056221000697
1SDA100015R1 | XT2N 160 Ekip Dip LSI In=10A 4p F F | 757.15 | UN | 1 | 8056221000703
1SDA100016R1 | XT2N 160 Ekip Dip LSI In=25A 4p F F | 757.15 | UN | 1 | 8056221000710
1SDA100017R1 | XT2N 160 Ekip Dip LSI In=63A 4p F F | 792.35 | UN | 1 | 8056221000727
1SDA100018R1 | XT2N 160 Ekip Dip LSI In=100A 4p F F | 792.35 | UN | 1 | 8056221000734
1SDA100019R1 | XT2N 160 Ekip Dip LSI In=160A 4p F F In=100% | 992.82 | UN | 1 | 8056221000741
1SDA100020R1 | XT2N 160 Ekip Dip LSIG In=10A 4p F F | 908.63 | UN | 1 | 8056221000758
1SDA100021R1 | XT2N 160 Ekip Dip LSIG In=25A 4p F F | 908.63 | UN | 1 | 8056221000765
1SDA100022R1 | XT2N 160 Ekip Dip LSIG In=63A 4p F F | 950.97 | UN | 1 | 8056221000772
1SDA100023R1 | XT2N 160 Ekip Dip LSIG In=100A 4p F F | 950.97 | UN | 1 | 8056221000789
1SDA100024R1 | XT2N 160 Ekip Dip LSIG In=160A 4p FF In=100% | 1191.41 | UN | 1 | 8056221000796
1SDA100025R1 | XT2N 160 Ekip Dip LIG In=10A 4p F F | 698.77 | UN | 1 | 8056221000802
1SDA100026R1 | XT2N 160 Ekip Dip LIG In=25A 4p F F | 698.77 | UN | 1 | 8056221000819
1SDA100027R1 | XT2N 160 Ekip Dip LIG In=63A 4p F F | 698.77 | UN | 1 | 8056221000826
1SDA100028R1 | XT2N 160 Ekip Dip LIG In=100A 4p F F | 698.77 | UN | 1 | 8056221000833
1SDA100029R1 | XT2N 160 Ekip Dip LIG In=160A 4p F F | 698.77 | UN | 1 | 8015644005405
1SDA100030R1 | XT2S 160 Ekip Dip LSI In=10A 3p F F | 699.68 | UN | 1 | 8056221000840
1SDA100031R1 | XT2S 160 Ekip Dip LSI In=25A 3p F F | 699.68 | UN | 1 | 8056221000857
1SDA100032R1 | XT2S 160 Ekip Dip LSI In=63A 3p F F | 719.55 | UN | 1 | 8056221000864
1SDA067006R1 | XT2N 160 TMD 6,3-63 3p F F | 378.35 | UN | 1 | 8015644694890
1SDA067007R1 | XT2N 160 TMD 8-80 3p F F | 378.35 | UN | 1 | 8015644009113
1SDA067008R1 | XT2N 160 TMD 10-100 3p F F | 378.35 | UN | 1 | 8015644694906
1SDA067009R1 | XT2N 160 TMD 12,5-125 3p F F | 378.35 | UN | 1 | 8015644009137
1SDA067010R1 | XT2N160 Disj 160 TMD R16 Im300 3p FF | 297.96 | UN | 1 | 8015644694913
1SDA067011R1 | XT2N160 Disj 160 TMD R20 Im300 3p FF | 316.02 | UN | 1 | 8015644008574
1SDA067012R1 | XT2N160 Disj 160 TMD R25 Im300 3p FF | 297.96 | UN | 1 | 8015644008581
1SDA067013R1 | XT2N160 Disj 160 TMD R32 Im320 3p FF | 297.96 | UN | 1 | 8015644008598
1SDA067014R1 | XT2N160 Disj 160 TMA R40 Im400 3p FF | 297.96 | UN | 1 | 8015644008604
1SDA067015R1 | XT2N160 Disj 160 TMA R50 Im500 3p FF | 297.96 | UN | 1 | 8015644009212
1SDA067016R1 | XT2N160 Disj 160 TMA R63 Im630 3p FF | 302.58 | UN | 1 | 8015644694920
1SDA067017R1 | XT2N160 Disj 160 TMA R80 Im800 3p FF | 326.28 | UN | 1 | 8015644009236
1SDA067018R1 | XT2N160 Disj 160 TMA R100 Im1000 3p FF | 351.93 | UN | 1 | 8015644694937
1SDA067019R1 | XT2N160 Disj 160 TMA R125 Im1250 3p FF | 442.04 | UN | 1 | 8015644009250
1SDA067020R1 | XT2N160 Disj 160 TMA R160 Im1600 3p FF | 596.58 | UN | 1 | 8015644009267
1SDA067021R1 | XT2N 160 TMD 1,6-16 4p F F | 488.43 | UN | 1 | 8015644009274
1SDA067022R1 | XT2N 160 TMD 2-20 4p F F | 488.43 | UN | 1 | 8015644009281
1SDA067023R1 | XT2N 160 TMD 2,5-25 4p F F | 488.43 | UN | 1 | 8015644009298
1SDA067024R1 | XT2N 160 TMD 3,2-32 4p F F | 488.43 | UN | 1 | 8015644009304
1SDA067025R1 | XT2N 160 TMD 4-40 4p F F | 488.43 | UN | 1 | 8015644009311
1SDA067026R1 | XT2N 160 TMD 5-50 4p F F | 488.43 | UN | 1 | 8015644009328
1SDA067027R1 | XT2N 160 TMD 6,3-63 4p F F | 488.43 | UN | 1 | 8015644009335
1SDA067028R1 | XT2N 160 TMD 8-80 4p F F | 488.43 | UN | 1 | 8015644009342
1SDA067029R1 | XT2N 160 TMD 10-100 4p F F | 488.43 | UN | 1 | 8015644009359
1SDA067030R1 | XT2N 160 TMD 12,5-125 4p F F | 488.43 | UN | 1 | 8015644009366
1SDA067031R1 | XT2N160 Disj 160 TMD R16 Im300 4p FF | 404.64 | UN | 1 | 8015644009373
1SDA067032R1 | XT2N160 Disj 160 TMD R20 Im300 4p FF | 404.64 | UN | 1 | 8015644009380
1SDA067033R1 | XT2N160 Disj 160 TMD R25 Im300 4p FF | 404.64 | UN | 1 | 8015644009397
1SDA067034R1 | XT2N160 Disj 160 TMD R32 Im320 4p FF | 406.73 | UN | 1 | 8015644009403
1SDA067035R1 | XT2N160 Disj 160 TMA R40 Im400 4p FF | 408.85 | UN | 1 | 8015644009410
1SDA067036R1 | XT2N160 Disj 160 TMA R50 Im500 4p FF | 410.94 | UN | 1 | 8015644009427
1SDA067037R1 | XT2N160 Disj 160 TMA R63 Im630 4p FF | 417.33 | UN | 1 | 8015644009434
1SDA067038R1 | XT2N160 Disj 160 TMA R80 Im800 4p FF | 455.05 | UN | 1 | 8015644009441
1SDA067039R1 | XT2N160 Disj 160 TMA R100 Im1000 4p FF | 473.35 | UN | 1 | 8015644009458
1SDA067040R1 | XT2N160 TMA R125 Im1250 4P F F N50% | 562.51 | UN | 1 | 8015644009465
1SDA067041R1 | XT2N160 TMA R160 Im1600 4P F F N50% | 759.72 | UN | 1 | 8015644009472
1SDA067042R1 | XT2N160 Disj 160 T R125 Im1250 4p N100 | 568.15 | UN | 1 | 8015644009489
1SDA067043R1 | XT2N160 Disj 160 T R160 Im1600 4p N100 | 767.31 | UN | 1 | 8015644009496
1SDA067044R1 | XT2N 160 MF 1 Im=14 3p F F | 367.11 | UN | 1 | 8015644009502
1SDA067045R1 | XT2N 160 MF 2 Im=28 3p F F | 367.11 | UN | 1 | 8015644009519
1SDA067046R1 | XT2N 160 MF 4 Im=56 3p F F | 367.11 | UN | 1 | 8015644009526
1SDA067047R1 | XT2N 160 MF 8,5 Im=120 3p F F | 367.11 | UN | 1 | 8015644009533
1SDA067048R1 | XT2N160 Disj 160 MF R12,5 Im175 3p FF | 367.11 | UN | 1 | 8015644009540
1SDA067049R1 | XT2N160 Disj 160 MA R20 Im120-280 3p FF | 308.14 | UN | 1 | 8015644009557
1SDA067050R1 | XT2N160 Disj 160 MA R32 Im192-448 3p FF | 308.14 | UN | 1 | 8015644009564
1SDA067051R1 | XT2N160 Disj 160 MA R52 Im314-728 3p FF | 308.14 | UN | 1 | 8015644009571
1SDA067052R1 | XT2N160 Disj 160 MA R80 Im480-1120 3p FF | 316.69 | UN | 1 | 8015644009588
1SDA067053R1 | XT2N160 Disj 160 MA R100 Im600-1400 3p | 316.69 | UN | 1 | 8015644009595
1SDA067054R1 | XT2N160 Disj 160 Ekip LS/I R10 3p FF | 349.64 | UN | 1 | 8015644009601
1SDA067055R1 | XT2N160 Disj 160 Ekip LS/I R25 3p FF | 349.64 | UN | 1 | 8015644007928
1SDA067056R1 | XT2N160 Disj 160 Ekip LS/I R63 3p FF | 355.16 | UN | 1 | 8015644007935
1SDA067057R1 | XT2N160 Disj 160 Ekip LS/I R100 3p FF | 355.16 | UN | 1 | 8015644007942
1SDA067058R1 | XT2N160 Disj 160 Ekip LS/I R160 3p FF | 557.43 | UN | 1 | 8015644007959
1SDA067059R1 | XT2N 160 Ekip I In=10A 3p F F | 257.65 | UN | 1 | 8015644007966
1SDA067060R1 | XT2N 160 Ekip I In=25A 3p F F | 257.65 | UN | 1 | 8015644007973
1SDA067061R1 | XT2N 160 Ekip I In=63A 3p F F | 269.46 | UN | 1 | 8015644007980
1SDA067062R1 | XT2N 160 Ekip I In=100A 3p F F | 269.46 | UN | 1 | 8015644007997
1SDA067063R1 | XT2N 160 Ekip I In=160A 3p F F | 458.44 | UN | 1 | 8015644008000
1SDA067067R1 | XT2N160 Disj 160 Ekip LSI R10 3p FF | 787.59 | UN | 1 | 8015644009717
1SDA067068R1 | XT2N160 Disj 160 Ekip LSI R25 3p FF | 787.59 | UN | 1 | 8015644009724
1SDA067069R1 | XT2N160 Disj 160 Ekip LSI R63 3p FF | 811.17 | UN | 1 | 8015644009731
1SDA067070R1 | XT2N160 Disj 160 Ekip LSI R100 3p FF | 811.17 | UN | 1 | 8015644009748
1SDA067071R1 | XT2N160 Disj 160 Ekip LSI R160 3p FF | 996.48 | UN | 1 | 8015644009755
1SDA067072R1 | XT2N 160 Ekip LSIG In=10A 3p F F | 776.78 | UN | 1 | 8015644009762
1SDA067073R1 | XT2N 160 Ekip LSIG In=25A 3p F F | 776.78 | UN | 1 | 8015644009779
1SDA067074R1 | XT2N 160 Ekip LSIG In=63A 3p F F | 799.95 | UN | 1 | 8015644009786
1SDA067075R1 | XT2N 160 Ekip LSIG In=100A 3p F F | 799.95 | UN | 1 | 8015644009793
1SDA067076R1 | XT2N 160 Ekip LSIG In=160A 3p F F | 982.74 | UN | 1 | 8015644009809
1SDA067086R1 | XT2N160 Disj 160 Ekip M-I R20 3p FF | 467.48 | UN | 1 | 8015644009915
1SDA067087R1 | XT2N160 Disj 160 Ekip M-I R32 3p FF | 467.48 | UN | 1 | 8015644009922
1SDA067088R1 | XT2N160 Disj 160 Ekip M-I R52 3p FF | 478.69 | UN | 1 | 8015644009939
1SDA067089R1 | XT2N160 Disj 160 Ekip M-I R100 3p FF | 515.13 | UN | 1 | 8015644009946
1SDA067090R1 | XT2N160 Disj 160 Ekip LS/I R10 4p FF | 471.25 | UN | 1 | 8015644009953
1SDA067091R1 | XT2N160 Disj 160 Ekip LS/I R25 4p FF | 471.25 | UN | 1 | 8015644009960
1SDA067092R1 | XT2N160 Disj 160 Ekip LS/I R63 4p FF | 474.14 | UN | 1 | 8015644009977
1SDA067093R1 | XT2N160 Disj 160 Ekip LS/I R100 4p FF | 474.14 | UN | 1 | 8015644009984
1SDA067095R1 | XT2N160 Disj 160 Ekip LS/I R160 4p FF | 727.58 | UN | 1 | 8015644010003
1SDA067096R1 | XT2N 160 Ekip I In=10A 4p F F | 337.59 | UN | 1 | 8015644010010
1SDA067097R1 | XT2N 160 Ekip I In=25A 4p F F | 337.59 | UN | 1 | 8015644010027
1SDA067098R1 | XT2N 160 Ekip I In=63A 4p F F | 380.09 | UN | 1 | 8015644010034
1SDA067099R1 | XT2N 160 Ekip I In=100A 4p F F | 359.77 | UN | 1 | 8015644010041
1SDA067101R1 | XT2N160 Ekip I R160 4P F F | 668.54 | UN | 1 | 8015644010065
1SFL547002R1400 | AF265-30-00-14 CONT. 3P B. 250-500VAC-DC | 1295.11 | UN | 1 | 7320500481202
1SFL547002R1411 | AF265-30-11-14 Contactor 3p, 132 kW/265 | 1315.56 | UN | 1 | 7320500481219
1SFL547002R1422 | AF265-30-22-14 CONT. 3P B. 250-500VAC-DC | 1345.8 | UN | 1 | 7320500481554
1SFL547002R3100 | AF265-30-00-31 Contactor | 1017.31 | UN | 1 | 7320500561775
1SFL547002R3111 | AF265-30-11-31 Contactor | 1066.95 | UN | 1 | 7320500561782
1SFL547002R3122 | AF265-30-22-31 Contactor | 1063.06 | UN | 1 | 7320500561799
1SFL547002R3200 | AF265-30-00-32 Contactor | 1017.31 | UN | 1 | 7320500561805
1SFL547002R3211 | AF265-30-11-32 Contactor | 1066.95 | UN | 1 | 7320500561812
1SFL547002R3222 | AF265-30-22-32 Contactor | 1063.06 | UN | 1 | 7320500561829
1SFL547002R3300 | AF265-30-00-33 Contactor | 1017.31 | UN | 1 | 7320500504727
1SFL547002R3311 | AF265-30-11-33 Contactor | 1066.95 | UN | 1 | 7320500504710
1SFL547002R3322 | AF265-30-22-33 Contactor | 1063.06 | UN | 1 | 7320500504703
1SFL547002R3400 | AF265-30-00-34 Contactor | 1215.23 | UN | 1 | 7320500504697
1SFL547002R3411 | AF265-30-11-34 Contactor | 1270.6 | UN | 1 | 7320500504680
1SFL547002R3422 | AF265-30-22-34 Contactor | 1260.91 | UN | 1 | 7320500504673
1SFL547082R1112 | AFS265-30-12-11 | 1309.2 | UN | 1 | 7320500541494
1SFL547082R1212 | AFS265-30-12-12 | 1309.2 | UN | 1 | 7320500541487
1SFL547082R1312 | AFS265-30-12-13 | 1309.2 | UN | 1 | 7320500541470
1SFL547082R1412 | AFS265-30-12-14 | 1563.97 | UN | 1 | 7320500541463
1SFL547082R3312 | AFS265-30-12-33 | 1368.71 | UN | 1 | 7320500540756
1SFL547082R3412 | AFS265-30-12-34 | 1623.41 | UN | 1 | 7320500541456
1SFL547102R1100 | AF265-40-00-11 Contactor | 1514.62 | UN | 1 | 7320500503775
1SFL547102R1111 | AF265-40-11-11 Contactor 4p, 400 A (AC-1 | 1692.72 | UN | 1 | 7320500505502
1SFL547102R1122 | AF265-40-22-11 Contactor | 1541.08 | UN | 1 | 7320500505519
1SFL547102R1200 | AF265-40-00-12 Contactor | 1514.62 | UN | 1 | 7320500505526
1SFL547102R1211 | AF265-40-11-12 Contactor 4p, 400 A (AC-1 | 1692.72 | UN | 1 | 7320500505151
1SFL547102R1222 | AF265-40-22-12 Contactor | 1541.08 | UN | 1 | 7320500505144
1SFL547102R1300 | AF265-40-00-13 Contactor | 1514.62 | UN | 1 | 7320500505137
1SFL547102R1311 | AF265-40-11-13 Contactor 4p, 400 A (AC-1 | 1692.72 | UN | 1 | 7320500505120
1SFL547102R1322 | AF265-40-22-13 Contactor | 1541.08 | UN | 1 | 7320500505113
1SFL547102R1400 | AF265-40-00-14 Contactor | 1514.62 | UN | 1 | 7320500505106
1SFL547102R1411 | AF265-40-11-14 Contactor 4p, 400 A (AC-1 | 1692.72 | UN | 1 | 7320500505090
1SFL547102R1422 | AF265-40-22-14 Contactor | 1541.08 | UN | 1 | 7320500505083
1SFL577001R6811 | AF400-30-11 Contactor 3p, 200 kW/400 A, | 1324.14 | UN | 1 | 7320500217825
1SFL577001R6822 | AF400-30-22 24-60 V DC Contactor | 1231.09 | UN | 1 | 7320500217856
1SFL577001R6911 | AF400-30-11 Contactor 3p, 200 kW/400 A, | 1324.14 | UN | 1 | 7320500217832
1SFL577001R6922 | AF400-30-22 48-130V 50/60Hz / 48-130V DC Contacto | 1231.09 | UN | 1 | 7320500217863
1SFL577001R7011 | AF400-30-11 Contactor 3p, 200 kW/400 A, | 1324.14 | UN | 1 | 7320500217665
1SFL577001R7022 | AF400-30-22 CONT. 3P 400A BOB. 100-250VA | 1363.81 | UN | 1 | 7320500217795
1SFL577001R7111 | AF400-30-11 Contactor 3p, 200 kW/400 A, | 1324.14 | UN | 1 | 7320500250006
1SFL577001R7122 | AF400-30-22 250-500V 50/60Hz / 250-500V DC Contac | 1231.09 | UN | 1 | 7320500217870
2CPX052340R9999 | CTT23 Transp.Door 2PW3R | 325.28 | UN | 1 | 4011617523406
2CPX052341R9999 | CTT14 Transp.Door 1PW4R | 315.86 | UN | 1 | 4011617523413
2CPX052342R9999 | CTT24 Transp.Door 2PW4R | 367.71 | UN | 1 | 4011617523420
2CPX052343R9999 | CTT15 Transp.Door 1PW5R | 368.91 | UN | 1 | 4011617523437
2CPX052344R9999 | CTT25 Transp.Door 2PW5R | 438.43 | UN | 1 | 4011617523444
2CPX052345R9999 | CTT16 Transp.Door 1PW6R | 395.99 | UN | 1 | 4011617523451
2CPX052346R9999 | CTT26 Transp.Door 2PW6R | 487.95 | UN | 1 | 4011617523468
2CPX052347R9999 | CTT17 Transp.Door 1PW7R | 408.62 | UN | 1 | 4011617523475
2CPX052348R9999 | CTT27 Transp.Door 2PW7R | 535.02 | UN | 1 | 4011617523482
2CPX052349R9999 | CTT18 Transp.Door 1PW8R | 433.7 | UN | 1 | 4011617523499
2CPX052350R9999 | CTT28 Transp.Door 2PW8R | 584.62 | UN | 1 | 4011617523505
2CPX052351R9999 | CTT19 Transp.Door 1PW9R | 469.11 | UN | 1 | 4011617523512
2CPX052352R9999 | CTT29 Transp.Door 2PW9R | 629.33 | UN | 1 | 4011617523529
2CPX052353R9999 | CTT13S Transp.Door 1PW3R w.lock | 167.44 | UN | 1 | 4011617523536
2CPX052354R9999 | CTT23S Transp.Door 2PW3R w.lock | 174.72 | UN | 1 | 4011617523543
2CPX052355R9999 | CTT33S Transp.Door 3PW3R w.lock | 358.28 | UN | 1 | 4011617523550
2CPX052356R9999 | CTT14S Transp.Door 1PW4R w.lock | 172.69 | UN | 1 | 4011617523567
2CPX052357R9999 | CTT24S Transp.Door 2PW4R w.lock | 198.12 | UN | 1 | 4011617523574
2CPX052358R9999 | CTT34S Transp.Door 3PW4R w.lock | 433.7 | UN | 1 | 4011617523581
2CPX052359R9999 | CTT15S Transp.Door 1PW5R w.lock | 205.37 | UN | 1 | 4011617523598
2CPX052360R9999 | CTT25S Transp.Door 2PW5R w.lock | 234.79 | UN | 1 | 4011617523604
2CPX052361R9999 | CTT35S Transp.Door 3PW5R w.lock | 511.47 | UN | 1 | 4011617523611
2CPX052362R9999 | CTT16S Transp.Door 1PW6R w.lock | 222.68 | UN | 1 | 4011617523628
2CPX052363R9999 | CTT26S Transp.Door 2PW6R w.lock | 261.13 | UN | 1 | 4011617523635
2CPX052364R9999 | CTT36S Transp.Door 3PW6R w.lock | 575.14 | UN | 1 | 4011617523642
2CPX052365R9999 | CTT17S Transp.Door 1PW7R w.lock | 231.06 | UN | 1 | 4011617523659
2CPX052366R9999 | CTT27S Transp.Door 2PW7R w.lock | 287.61 | UN | 1 | 4011617523666
2CPX052367R9999 | CTT37S Transp.Door 3PW7R w.lock | 645.89 | UN | 1 | 4011617523673
2CPX052368R9999 | CTT18S Transp.Door 1PW8R w.lock | 240.56 | UN | 1 | 4011617523680
2CPX052369R9999 | CTT28S Transp.Door 2PW8R w.lock | 314.01 | UN | 1 | 4011617523697
2CPX052370R9999 | CTT38S Transp.Door 3PW8R w.lock | 700.05 | UN | 1 | 4011617523703
2CPX052371R9999 | CTT19S Transp.Door 1PW9R w.lock | 248.66 | UN | 1 | 4011617523710
2CPX052372R9999 | CTT29S Transp.Door 2PW9R w.lock | 333.02 | UN | 1 | 4011617523727
2CPX052373R9999 | CTT39S Transp.Door 3PW9R w.lock | 754.25 | UN | 1 | 4011617523734
2CPX052374R9999 | CTL13S Ventilated Door 1PW3R w. lock | 217.53 | UN | 1 | 4011617523741
2CPX052375R9999 | CTL23S Ventilated Door 2PW3R w. lock | 316.61 | UN | 1 | 4011617523758
2CPX052376R9999 | CTL14S Ventilated Door 1PW4R w. lock | 230.48 | UN | 1 | 4011617523765
2CPX052377R9999 | CTL24S Ventilated Door 2PW4R w. lock | 333.85 | UN | 1 | 4011617523772
2CPX052378R9999 | CTL15S Ventilated Door 1PW5R w. lock | 245.53 | UN | 1 | 4011617523789
2CPX052379R9999 | CTL25S Ventilated Door 2PW5R w. lock | 351.08 | UN | 1 | 4011617523796
1SFL577081R6812 | AFS400-30-12-68 Contactor | 1538.74 | UN | 1 | 7320500540930
1SFL577081R6912 | AFS400-30-12-69 Contactor | 1538.74 | UN | 1 | 7320500540923
1SFL577081R7012 | AFS400-30-12-70 Contactor | 1538.74 | UN | 1 | 7320500540916
1SFL577081R7112 | AFS400-30-12-71 Contactor | 1538.74 | UN | 1 | 7320500540909
1SFL587002R1100 | AF305-30-00-11 CONT. 3P BOB 24-60VAC-DC | 1476.89 | UN | 1 | 7320500481714
1SFL587002R1111 | AF305-30-11-11 Contactor 3p, 160 kW/305 | 1497.36 | UN | 1 | 7320500481707
1SFL587002R1122 | AF305-30-22-11 CONT. 3P BOB 24-60VAC-DC | 1527.53 | UN | 1 | 7320500481721
1SFL587002R1200 | AF305-30-00-12 CONT. 3P BOB 48-130VAC-DC | 1476.89 | UN | 1 | 7320500481738
1SFL587002R1211 | AF305-30-11-12 Contactor 3p, 160 kW/305 | 1497.36 | UN | 1 | 7320500481745
1SFL587002R1222 | AF305-30-22-12 CONT. 3P BOB 48-130VAC-DC | 1527.53 | UN | 1 | 7320500481752
1SFL587002R1300 | AF305-30-00-13 CONT. 3P B. 100-250VAC-DC | 1476.89 | UN | 1 | 7320500481769
1SFL587002R1311 | AF305-30-11-13 Contactor 3p, 160 kW/305 | 1497.36 | UN | 1 | 7320500481776
1SFL587002R1322 | AF305-30-22-13 CONT. 3P B. 100-250VAC-DC | 1527.53 | UN | 1 | 7320500481783
1SFL587002R1400 | AF305-30-00-14 CONT. 3P B. 250-500VAC-DC | 1776 | UN | 1 | 7320500481790
1SFL587002R1411 | AF305-30-11-14 Contactor 3p, 160 kW/305 | 1796.48 | UN | 1 | 7320500481806
1SFL587002R1422 | AF305-30-22-14 CONT. 3P B. 250-500VAC-DC | 1826.68 | UN | 1 | 7320500481813
1SFL587002R3100 | AF305-30-00-31 Contactor | 1379.31 | UN | 1 | 7320500561836
1SFL587002R3111 | AF305-30-11-31 Contactor | 1439.69 | UN | 1 | 7320500561843
1SFL587002R3122 | AF305-30-22-31 Contactor | 1424.99 | UN | 1 | 7320500561850
1SFL587002R3200 | AF305-30-00-32 Contactor | 1379.31 | UN | 1 | 7320500561867
1SFL587002R3211 | AF305-30-11-32 Contactor | 1439.69 | UN | 1 | 7320500561874
1SFL587002R3222 | AF305-30-22-32 Contactor | 1424.99 | UN | 1 | 7320500561881
1SFL587002R3300 | AF305-30-00-33 Contactor | 1379.31 | UN | 1 | 7320500504666
1SFL587002R3311 | AF305-30-11-33 Contactor | 1439.69 | UN | 1 | 7320500504659
1SFL587002R3322 | AF305-30-22-33 Contactor | 1424.99 | UN | 1 | 7320500504642
1SFL587002R3400 | AF305-30-00-34 Contactor | 1649.41 | UN | 1 | 7320500504635
1SFL587002R3411 | AF305-30-11-34 Contactor | 1717.8 | UN | 1 | 7320500504628
1SFL587002R3422 | AF305-30-22-34 Contactor | 1695.08 | UN | 1 | 7320500504611
1SFL587082R1112 | AFS305-30-12-11 | 1775.17 | UN | 1 | 7320500541449
1SFL587082R1212 | AFS305-30-12-12 | 1775.17 | UN | 1 | 7320500541432
1SFL587082R1312 | AFS305-30-12-13 | 1775.17 | UN | 1 | 7320500541425
1SFL587082R1412 | AFS305-30-12-14 | 2122.77 | UN | 1 | 7320500541418
1SFL587082R3312 | AFS305-30-12-33 | 1834.65 | UN | 1 | 7320500541401
1SFL587082R3412 | AFS305-30-12-34 | 2182.4 | UN | 1 | 7320500541395
1SFL587102R1100 | AF305-40-00-11 Contactor | 1899.87 | UN | 1 | 7320500505076
1SFL587102R1111 | AF305-40-11-11 Contactor 4p, 500 A (AC-1 | 2119.52 | UN | 1 | 7320500505069
1SFL587102R1122 | AF305-40-22-11 Contactor | 1926.36 | UN | 1 | 7320500505052
1SFL587102R1200 | AF305-40-00-12 Contactor | 1899.87 | UN | 1 | 7320500505045
1SFL587102R1211 | AF305-40-11-12 Contactor 4p, 500 A (AC-1 | 2119.52 | UN | 1 | 7320500505038
1SFL587102R1222 | AF305-40-22-12 Contactor | 1926.36 | UN | 1 | 7320500505021
1SFL587102R1300 | AF305-40-00-13 Contactor | 1899.87 | UN | 1 | 7320500505014
2CDS273061R0324 | Miniature Circuit Breaker - S200MUC - 3P - 32 A - | 171.39 | UN | 1 | 4013614426384
2CDS273061R0325 | Miniature Circuit Breaker - S200MUC - 3P - 32 A - | 183.27 | UN | 1 | 4013614426216
2CDS273061R0337 | Miniature Circuit Breaker - S200MUC - 3P - 4 A - K | 193.64 | UN | 1 | 4013614426506
2CDS273061R0338 | Miniature Circuit Breaker - S200MUC - 3P - 4 A - Z | 241.94 | UN | 1 | 4013614426728
2CDS273061R0357 | Miniature Circuit Breaker - S200MUC - 3P - 5 A - K | 193.64 | UN | 1 | 4013614426513
2CDS273061R0358 | Miniature Circuit Breaker - S200MUC - 3P - 5 A - Z | 241.94 | UN | 1 | 4013614426735
2CDS273061R0377 | Miniature Circuit Breaker - S200MUC - 3P - 6 A - K | 194.79 | UN | 1 | 4013614426520
2CDS273061R0378 | Miniature Circuit Breaker - S200MUC - 3P - 6 A - Z | 241.94 | UN | 1 | 4013614426742
2CDS273061R0404 | Miniature Circuit Breaker - S200MUC - 3P - 40 A - | 179.83 | UN | 1 | 4013614426391
2CDS273061R0405 | Miniature Circuit Breaker - S200MUC - 3P - 40 A - | 192.38 | UN | 1 | 4013614426223
2CDS273061R0407 | Miniature Circuit Breaker - S200MUC - 3P - 8 A - K | 194.79 | UN | 1 | 4013614426537
2CDS273061R0408 | Miniature Circuit Breaker - S200MUC - 3P - 8 A - Z | 241.94 | UN | 1 | 4013614426759
2CDS273061R0427 | Miniature Circuit Breaker - S200MUC - 3P - 10 A - | 162.39 | UN | 1 | 4013614426544
2CDS273061R0428 | Miniature Circuit Breaker - S200MUC - 3P - 10 A - | 194.57 | UN | 1 | 4013614426766
2CDS273061R0447 | Miniature Circuit Breaker - S200MUC - 3P - 13 A - | 162.39 | UN | 1 | 4013614426551
2CDS273061R0457 | Miniature Circuit Breaker - S200MUC - 3P - 15 A - | 162.39 | UN | 1 | 4013614426568
2CDS273061R0467 | Miniature Circuit Breaker - S200MUC - 3P - 16 A - | 162.39 | UN | 1 | 4013614426575
2CDS273061R0468 | Miniature Circuit Breaker - S200MUC - 3P - 16 A - | 201.56 | UN | 1 | 4013614426797
2CDS273061R0487 | Miniature Circuit Breaker - S200MUC - 3P - 20 A - | 178.13 | UN | 1 | 4013614426582
2CDS273061R0488 | Miniature Circuit Breaker - S200MUC - 3P - 20 A - | 213.54 | UN | 1 | 4013614426803
2CDS273061R0504 | Miniature Circuit Breaker - S200MUC - 3P - 50 A - | 211.61 | UN | 1 | 4013614426407
2CDS273061R0505 | Miniature Circuit Breaker - S200MUC - 3P - 50 A - | 226.35 | UN | 1 | 4013614426230
2CDS273061R0517 | Miniature Circuit Breaker - S200MUC - 3P - 25 A - | 193.64 | UN | 1 | 4013614426599
2CDS273061R0518 | Miniature Circuit Breaker - S200MUC - 3P - 25 A - | 232.1 | UN | 1 | 4013614426810
2CDS273061R0527 | Miniature Circuit Breaker - S200MUC - 3P - 30 A - | 193.64 | UN | 1 | 4013614426605
2CDS273061R0528 | Miniature Circuit Breaker - S200MUC - 3P - 30 A - | 232.1 | UN | 1 | 4013614426827
2CDS273061R0537 | Miniature Circuit Breaker - S200MUC - 3P - 32 A - | 201.56 | UN | 1 | 4013614426612
2CDS273061R0538 | Miniature Circuit Breaker - S200MUC - 3P - 32 A - | 241.63 | UN | 1 | 4013614426834
2CDS273061R0547 | Miniature Circuit Breaker - S200MUC - 3P - 35 A - | 201.56 | UN | 1 | 4013614426629
2CDS273061R0548 | Miniature Circuit Breaker - S200MUC - 3P - 35 A - | 241.63 | UN | 1 | 4013614426841
2CDS273061R0557 | Miniature Circuit Breaker - S200MUC - 3P - 40 A - | 211.69 | UN | 1 | 4013614426636
2CDS273061R0558 | Miniature Circuit Breaker - S200MUC - 3P - 40 A - | 253.62 | UN | 1 | 4013614426858
2CDS273061R0577 | Miniature Circuit Breaker - S200MUC - 3P - 50 A - | 248.96 | UN | 1 | 4013614426643
2CDS273061R0578 | Miniature Circuit Breaker - S200MUC - 3P - 50 A - | 298.33 | UN | 1 | 4013614426865
2CDS273061R0587 | Miniature Circuit Breaker - S200MUC - 3P - 60 A - | 449.51 | UN | 1 | 4013614426650
2CDS273061R0588 | Miniature Circuit Breaker - S200MUC - 3P - 60 A - | 330.54 | UN | 1 | 4013614426872
2CDS273061R0607 | Miniature Circuit Breaker - S200MUC - 3P - 63 A - | 478.7 | UN | 1 | 4013614426667
2CDS273061R0608 | Miniature Circuit Breaker - S200MUC - 3P - 63 A - | 573.86 | UN | 1 | 4013614426889
2CDS273061R0634 | Miniature Circuit Breaker - S200MUC - 3P - 63 A - | 407.03 | UN | 1 | 4013614426414
2CDS273061R0635 | Miniature Circuit Breaker - S200MUC - 3P - 63 A - | 435.23 | UN | 1 | 4013614426247
2CDS273061R0974 | Miniature Circuit Breaker - S200MUC - 3P - 1.6 A - | 166.61 | UN | 1 | 4013614426278
2CDS273061R0984 | Miniature Circuit Breaker - S200MUC - 3P - 0.5 A - | 166.61 | UN | 1 | 4013614426254
2CDS273103R0014 | Miniature Circuit Breaker - S200M - 3P+N - 1 A - C | 126.17 | UN | 1 | 4016779606127
2CDS273103R0024 | Miniature Circuit Breaker - S200M - 3P+N - 2 A - C | 126.17 | UN | 1 | 4016779606134
2CDS273103R0034 | Miniature Circuit Breaker - S200M - 3P+N - 3 A - C | 126.17 | UN | 1 | 4016779606141
2CDS273103R0044 | Miniature Circuit Breaker - S200M - 3P+N - 4 A - C | 126.17 | UN | 1 | 4016779606158
2CDS273103R0064 | Disjuntor S203M-C6NA 3p+N 6A C 15kA | 127.43 | UN | 1 | 4016779606165
2CDS273103R0065 | Disjuntor S203M-B6NA 3p+N 6A B 15kA | 110.33 | UN | 1 | 4016779606172
2CDS273103R0084 | Miniature Circuit Breaker - S200M - 3P+N - 8 A - C | 126.17 | UN | 1 | 4016779606189
2CDS273103R0104 | Disjuntor S203M-C10NA 3p+N 10A C 15kA | 106.28 | UN | 1 | 4016779606196
2CDS273103R0105 | DisjuntorS203M-B10NA 3p+N 10A B 15kA | 92.08 | UN | 1 | 4016779606202
2CDS273103R0134 | Disjuntor S203M-C13NA 3p+N 13A C 15kA | 101.26 | UN | 1 | 4016779606219
2CDS273103R0135 | Disjuntor S203M-B13NA 3p+N 13A B 15kA | 87.74 | UN | 1 | 4016779606226
2CDS273103R0158 | Miniature Circuit Breaker - S200M - 3P+N - 0.5 A - | 336.1 | UN | 1 | 4016779604369
2CDS273103R0164 | Disjuntor S203M-C16NA 3p+N 16A C 15kA | 106.28 | UN | 1 | 4016779606233
2CDS273103R0165 | DisjuntorS203M-B16NA 3p+N 16A B 15kA | 92.08 | UN | 1 | 4016779606240
2CDS273103R0204 | Disjuntor S203M-C20NA 3p+N 20A C 15kA | 122.15 | UN | 1 | 4016779606257
2CDS273103R0205 | Disjuntor S203M-B20NA 3p+N 20A B 15kA | 105.84 | UN | 1 | 4016779606264
2CDS273103R0218 | Miniature Circuit Breaker - S200M - 3P+N - 1 A - Z | 336.1 | UN | 1 | 4016779604376
2CDS273103R0254 | Disjuntor S203M-C25NA 3p+N 25A C 15kA | 127.43 | UN | 1 | 4016779606271
2CDS273103R0255 | Disjuntor S203M-B25NA 3p+N 25A B 15kA | 110.33 | UN | 1 | 4016779606288
2CDS273103R0258 | Miniature Circuit Breaker - S200M - 3P+N - 1.6 A - | 336.1 | UN | 1 | 4016779604383
2CDS273103R0278 | Miniature Circuit Breaker - S200M - 3P+N - 2 A - Z | 336.1 | UN | 1 | 4016779604390
2CDS273103R0318 | Miniature Circuit Breaker - S200M - 3P+N - 3 A - Z | 336.1 | UN | 1 | 4016779604406
2CDS273103R0324 | Disjuntor S203M-C32NA 3p+N 32A C 15kA | 132.8 | UN | 1 | 4016779606295
2CDS273103R0325 | Disjuntor S203M-B32NA 3p+N 32A B 15kA | 114.97 | UN | 1 | 4016779606301
2CDS273103R0338 | Miniature Circuit Breaker - S200M - 3P+N - 4 A - Z | 336.1 | UN | 1 | 4016779604413
2CDS273103R0378 | Miniature Circuit Breaker - S200M - 3P+N - 6 A - Z | 336.1 | UN | 1 | 4016779604420
2CDS273103R0404 | Disjuntor S203M-C40NA 3p+N 40A C 15kA | 138.02 | UN | 1 | 4016779606318
2CDS273103R0405 | Disjuntor S203M-B40NA 3p+N 40A B 15kA | 118.81 | UN | 1 | 4016779606325
2CDS273103R0408 | Miniature Circuit Breaker - S200M - 3P+N - 8 A - Z | 336.1 | UN | 1 | 4016779604437
2CDS273103R0428 | Miniature Circuit Breaker - S200M - 3P+N - 10 A - | 290.34 | UN | 1 | 4016779604444
2CDS273103R0468 | Miniature Circuit Breaker - S200M - 3P+N - 16 A - | 290.34 | UN | 1 | 4016779604451
2CDS273103R0488 | Miniature Circuit Breaker - S200M - 3P+N - 20 A - | 324.71 | UN | 1 | 4016779604468
2CDS273103R0504 | Disjuntor S203M-C50NA 3p+N 50A C 15kA | 159.3 | UN | 1 | 4016779606332
1SDA100033R1 | XT2S 160 Ekip Dip LSI In=100A 3p F F | 719.55 | UN | 1 | 8056221000871
1SDA100034R1 | XT2S 160 Ekip Dip LSI In=160A 3p F F | 894.15 | UN | 1 | 8056221000888
1SDA100035R1 | XT2S 160 Ekip Dip LSIG In=10A 3p F F | 839.66 | UN | 1 | 8056221000895
1SDA100036R1 | XT2S 160 Ekip Dip LSIG In=25A 3p F F | 839.66 | UN | 1 | 8056221000901
1SDA100037R1 | XT2S 160 Ekip Dip LSIG In=63A 3p F F | 863.47 | UN | 1 | 8056221000918
1SDA100038R1 | XT2S 160 Ekip Dip LSIG In=100A 3p F F | 863.47 | UN | 1 | 8056221000925
1SDA100039R1 | XT2S 160 Ekip Dip LSIG In=160A 3p F F | 1073.07 | UN | 1 | 8056221000932
1SDA100040R1 | XT2S 160 Ekip Dip LIG In=10A 3p F F | 563.64 | UN | 1 | 8056221000949
1SDA100041R1 | XT2S 160 Ekip Dip LIG In=25A 3p F F | 563.64 | UN | 1 | 8056221000956
1SDA100042R1 | XT2S 160 Ekip Dip LIG In=63A 3p F F | 563.64 | UN | 1 | 8056221000963
1SDA100043R1 | XT2S 160 Ekip Dip LIG In=100A 3p F F | 563.64 | UN | 1 | 8056221000970
1SDA100044R1 | XT2S 160 Ekip Dip LIG In=160A 3p F F | 563.64 | UN | 1 | 8056221000987
1SDA100045R1 | XT2S 160 Ekip Dip LSI In=10A 4p F F | 807.67 | UN | 1 | 8056221000994
1SDA100046R1 | XT2S 160 Ekip Dip LSI In=25A 4p F F | 807.67 | UN | 1 | 8056221001007
1SDA100047R1 | XT2S 160 Ekip Dip LSI In=63A 4p F F | 842.75 | UN | 1 | 8056221001014
1SDA100048R1 | XT2S 160 Ekip Dip LSI In=100A 4p F F | 842.75 | UN | 1 | 8056221001021
1SDA100049R1 | XT2S 160 Ekip Dip LSI In=160A 4p F F In=100% | 1041.68 | UN | 1 | 8056221001038
1SDA100050R1 | XT2S 160 Ekip Dip LSIG In=10A 4p F F | 969.05 | UN | 1 | 8056221001045
1SDA100051R1 | XT2S 160 Ekip Dip LSIG In=25A 4p F F | 969.05 | UN | 1 | 8056221001052
1SDA100052R1 | XT2S 160 Ekip Dip LSIG In=63A 4p F F | 1011.35 | UN | 1 | 8056221001069
1SDA100053R1 | XT2S 160 Ekip Dip LSIG In=100A 4p F F | 1011.35 | UN | 1 | 8056221001076
1SDA100054R1 | XT2S 160 Ekip Dip LSIG In=160A 4p FF In=100% | 1249.99 | UN | 1 | 8056221001083
1SDA100055R1 | XT2S 160 Ekip Dip LIG In=10A 4p F F | 716.38 | UN | 1 | 8056221001090
1SDA100056R1 | XT2S 160 Ekip Dip LIG In=25A 4p F F | 716.38 | UN | 1 | 8056221001106
1SDA100057R1 | XT2S 160 Ekip Dip LIG In=63A 4p F F | 716.38 | UN | 1 | 8056221001113
1SDA100058R1 | XT2S 160 Ekip Dip LIG In=100A 4p F F | 716.38 | UN | 1 | 8056221001120
1SDA100059R1 | XT2S 160 Ekip Dip LIG In=160A 4p F F | 716.38 | UN | 1 | 8056221001137
1SDA100060R1 | XT2H 160 Ekip Dip LSI In=10A 3p F F | 906.8 | UN | 1 | 8056221001144
1SDA100061R1 | XT2H 160 Ekip Dip LSI In=25A 3p F F | 906.8 | UN | 1 | 8056221001151
1SDA100062R1 | XT2H 160 Ekip Dip LSI In=63A 3p F F | 926.59 | UN | 1 | 8056221001168
1SDA100063R1 | XT2H 160 Ekip Dip LSI In=100A 3p F F | 926.59 | UN | 1 | 8056221001175
1SDA100064R1 | XT2H 160 Ekip Dip LSI In=160A 3p F F | 1051.01 | UN | 1 | 8056221001182
1SDA100065R1 | XT2H 160 Ekip Dip LSIG In=10A 3p F F | 1088.12 | UN | 1 | 8056221001199
1SDA100066R1 | XT2H 160 Ekip Dip LSIG In=25A 3p F F | 1088.12 | UN | 1 | 8056221001205
1SDA100067R1 | XT2H 160 Ekip Dip LSIG In=63A 3p F F | 1093.55 | UN | 1 | 8056221001212
1SDA100068R1 | XT2H 160 Ekip Dip LSIG In=100A 3p F F | 1093.55 | UN | 1 | 8056221001229
1SDA100069R1 | XT2H 160 Ekip Dip LSIG In=160A 3p F F | 1156.52 | UN | 1 | 8056221001236
1SDA100070R1 | XT2H 160 Ekip Dip LIG In=10A 3p F F | 765.49 | UN | 1 | 8056221001243
1SDA100071R1 | XT2H 160 Ekip Dip LIG In=25A 3p F F | 765.49 | UN | 1 | 8056221001250
1SDA100072R1 | XT2H 160 Ekip Dip LIG In=63A 3p F F | 765.49 | UN | 1 | 8056221001267
1SDA067102R1 | XT2N160 Disj 160 Ekip LSI R10 4p FF | 896.43 | UN | 1 | 8015644010072
1SDA067103R1 | XT2N160 Disj 160 Ekip LSI R25 4p FF | 896.43 | UN | 1 | 8015644010089
1SDA067104R1 | XT2N160 Disj 160 Ekip LSI R63 4p FF | 938.15 | UN | 1 | 8015644010096
1SDA067105R1 | XT2N160 Disj 160 Ekip LSI R100 4p FF | 938.15 | UN | 1 | 8015644010102
1SDA067107R1 | XT2N160 Disj 160 Ekip LSI R160 4p FF | 1175.54 | UN | 1 | 8015644010126
1SDA067108R1 | XT2N 160 Ekip LSIG In=10A 4p F F | 884.06 | UN | 1 | 8015644010133
1SDA067109R1 | XT2N 160 Ekip LSIG In=25A 4p F F | 884.06 | UN | 1 | 8015644010140
1SDA067110R1 | XT2N 160 Ekip LSIG In=63A 4p F F | 925.2 | UN | 1 | 8015644010157
1SDA067111R1 | XT2N 160 Ekip LSIG In=100A 4p F F | 977.62 | UN | 1 | 8015644010164
1SDA067113R1 | XT2N 160 Ekip LSIG In=160A 4p FF In=100% | 1159.23 | UN | 1 | 8015644010188
1SDA067115R1 | KIT W MP RC XT4 4p | 214.46 | UN | 1 | 8015644010225
1SDA067116R1 | XT2-XT4 Contacto auxiliar de sinalização | 60.63 | UN | 1 | 8015644010232
1SDA067117R1 | XT2-XT4 Contacto auxiliar de sinalização | 60.63 | UN | 1 | 8015644010249
1SDA067118R1 | XT1/4 Contactos auxiliares antecipados 2 | 55.13 | UN | 1 | 8015644010256
1SDA067119R1 | XT2-XT4 Contactos auxiliares antecipados | 55.13 | UN | 1 | 8015644010263
1SDA067121R1 | XT1 Relé de protecção diferencial RC Sel | 849.17 | UN | 1 | 8015644010287
1SDA067122R1 | XT1 Relé de protecção diferencial RC Ins | 461.38 | UN | 1 | 8015644010195
1SDA067123R1 | XT1 Relé de protecção diferencial RC Sel | 561.69 | UN | 1 | 8015644010201
1SDA067124R1 | XT1 Relé de protecção diferencial RC Ins | 507.5 | UN | 1 | 8015644010317
1SDA067125R1 | XT1 Relé de protecção diferencial RC Sel | 617.87 | UN | 1 | 8015644010324
1SDA067126R1 | XT2 Relé de protecção diferencial RC Sel | 722.15 | UN | 1 | 8015644010331
1SDA067127R1 | XT3 Relé de protecção diferencial RC Ins | 1002.9 | UN | 1 | 8015644010348
1SDA067128R1 | XT3 Relé de protecção diferencial RC Sel | 1123.24 | UN | 1 | 8015644010355
1SDA067129R1 | XT3 Relé de protecção diferencial RC Ins | 1103.16 | UN | 1 | 8015644010362
1SDA067130R1 | XT3 Relé de protecção diferencial RC Sel | 1235.54 | UN | 1 | 8015644010379
1SDA067131R1 | XT4 Relé de protecção diferencial RC Sel | 1576.26 | UN | 1 | 8015644010386
1SDA067132R1 | XT3 Relé de protecção diferencial RC B, | 1891.52 | UN | 1 | 8015644010393
1SDA067134R1 | XT1 Acessório para fixação em calha DIN5 | 39.62 | UN | 1 | 8015644010294
1SDA067135R1 | XT1 Acessório para fixação em calha DIN5 | 39.62 | UN | 1 | 8015644010416
1SDA067139R1 | XT3 Acessório para fixação em calha DIN5 | 39.62 | UN | 1 | 8015644010409
1SDA067151R1 | XT1 Terminal frontal p/ cabo CuAl, 1x1.5 | 40.25 | UN | 1 | 8015644010454
1SDA067152R1 | XT1 Terminal frontal p/ cabo CuAl, 1x1.5 | 53.88 | UN | 1 | 8015644010461
1SDA067153R1 | XT1 Terminal frontal p/ cabo CuAl, 1x1.5 | 71.47 | UN | 1 | 8015644010478
1SDA067154R1 | XT1 Terminal frontal p/ cabo CuAl, 1x1.5 | 94.92 | UN | 1 | 8015644010485
1SDA067155R1 | XT1 Terminal frontal p/ cabo CuAl, 1x35- | 40.25 | UN | 1 | 8015644010492
1SDA067156R1 | XT1 Terminal frontal p/ cabo CuAl, 1x35- | 53.88 | UN | 1 | 8015644010508
1SDA067157R1 | XT1 Terminal frontal p/ cabo CuAl, 1x35- | 71.47 | UN | 1 | 8015644010713
1SDA067158R1 | XT1 Terminal frontal p/ cabo CuAl, 1x35- | 94.92 | UN | 1 | 8015644694999
1SDA067159R1 | XT1 Terminal frontal p/ cabo CuAl, 1x120 | 101.96 | UN | 1 | 8015644010737
1SDA067160R1 | KIT FC CuAl 1x120...240mm2 XT1 4pcs +ADP | 118.53 | UN | 1 | 8015644695002
1SDA067161R1 | XT1 Terminal frontal p/ cabo CuAl, 1x120 | 352.9 | UN | 1 | 8015644010751
1SDA067162R1 | KIT FC CuAl 1x120...240mm2 XT1 8pcs +ADP | 407.57 | UN | 1 | 8015644010768
1SDA067163R1 | XT2 Terminal frontal p/ cabo CuAl, 1x1-9 | 39.68 | UN | 1 | 8015644010775
1SDA067164R1 | XT2 Terminal frontal p/ cabo CuAl, 1x1-9 | 51.76 | UN | 1 | 8015644010782
1SDA067165R1 | XT2 Terminal frontal p/ cabo CuAl, 1x1-9 | 44.72 | UN | 1 | 8015644010799
1SDA067166R1 | XT2 Terminal frontal p/ cabo CuAl, 1x1-9 | 59.47 | UN | 1 | 8015644010805
1SDA067167R1 | XT2 Terminal frontal p/ cabo CuAl, 1x70- | 66.29 | UN | 1 | 8015644010812
1SDA067168R1 | XT2 Terminal frontal p/ cabo CuAl, 1x70- | 88.78 | UN | 1 | 8015644010829
1SDA067169R1 | XT2 Terminal frontal p/ cabo CuAl, 1x70- | 117.78 | UN | 1 | 8015644010836
1SDA067170R1 | XT2 Terminal frontal p/ cabo CuAl, 1x70- | 156.51 | UN | 1 | 8015644010843
1SDA067171R1 | XT2 Terminal frontal p/ cabo CuAl, 1x150 | 101.96 | UN | 1 | 8015644010850
1SDA067172R1 | XT2 Terminal frontal p/ cabo CuAl, 1x150 | 136.52 | UN | 1 | 8015644010867
1SDA067173R1 | XT2 Terminal frontal p/ cabo CuAl, 1x150 | 352.9 | UN | 1 | 8015644010874
1SDA067174R1 | XT2 Terminal frontal p/ cabo CuAl, 1x150 | 469.41 | UN | 1 | 8015644010881
1SDA067175R1 | XT2 Terminal frontal p/ cabo CuAl, 2x35- | 76.12 | UN | 1 | 8015644010898
1SDA067176R1 | XT2 Terminal frontal p/ cabo CuAl, 2x35- | 81.28 | UN | 1 | 8015644010904
1SDA067177R1 | XT2 Terminal frontal p/ cabo CuAl, 2x35- | 111.33 | UN | 1 | 8015644010911
1SDA067178R1 | XT2 Terminal frontal p/ cabo CuAl, 2x35- | 148.32 | UN | 1 | 8015644010928
1SDA067179R1 | XT3 Terminal frontal p/ cabo CuAl, 1x70- | 82.3 | UN | 1 | 8015644010935
1SDA067180R1 | XT3 Terminal frontal p/ cabo CuAl, 1x70- | 110.18 | UN | 1 | 8015644010942
1SDA067181R1 | XT3 Terminal frontal p/ cabo CuAl, 1x70- | 146.13 | UN | 1 | 8015644010959
1SDA067182R1 | XT3 Terminal frontal p/ cabo CuAl, 1x70- | 194.33 | UN | 1 | 8015644010966
1SDA067183R1 | XT3 Terminal frontal p/ cabo CuAl, 1x150 | 101.96 | UN | 1 | 8015644009151
1SDA067184R1 | XT3 Terminal frontal p/ cabo CuAl, 1x150 | 136.52 | UN | 1 | 8015644695019
1SDA067185R1 | XT3 Terminal frontal p/ cabo CuAl, 1x150 | 352.9 | UN | 1 | 8015644009175
1SDA067186R1 | XT3 Terminal frontal p/ cabo CuAl, 1x150 | 469.41 | UN | 1 | 8015644695026
1SDA067187R1 | XT3 Terminal frontal p/ cabo CuAl, 2x35- | 64.32 | UN | 1 | 8015644009199
1SDA067188R1 | XT3 Terminal frontal p/ cabo CuAl, 2x35- | 92.97 | UN | 1 | 8015644010973
1SDA067189R1 | XT3 Terminal frontal p/ cabo CuAl, 2x35- | 114.46 | UN | 1 | 8015644010980
1SDA067190R1 | XT3 Terminal frontal p/ cabo CuAl, 2x35- | 165.21 | UN | 1 | 8015644010997
1SDA067191R1 | XT4 Terminal frontal p/ cabo CuAl, 1x1-1 | 51.59 | UN | 1 | 8015644011000
1SDA067192R1 | XT4 Terminal frontal p/ cabo CuAl, 1x1-1 | 74.34 | UN | 1 | 8015644011017
1SDA067193R1 | XT4 Terminal frontal p/ cabo CuAl, 1x1-1 | 91.52 | UN | 1 | 8015644011024
1SDA067194R1 | XT4 Terminal frontal p/ cabo CuAl, 1x1-1 | 132.25 | UN | 1 | 8015644011031
1SDA067195R1 | XT4 Terminal frontal p/ cabo CuAl, 1x150 | 101.96 | UN | 1 | 8015644011048
1SDA067196R1 | XT4 Terminal frontal p/ cabo CuAl, 1x150 | 136.52 | UN | 1 | 8015644011055
1SDA067197R1 | XT4 Terminal frontal p/ cabo CuAl, 1x150 | 352.9 | UN | 1 | 8015644011062
1SDA067198R1 | XT4 Terminal frontal p/ cabo CuAl, 1x150 | 469.41 | UN | 1 | 8015644011079
1SDA067199R1 | XT4 Terminal frontal p/ cabo CuAl, 2x35- | 103.8 | UN | 1 | 8015644011086
1SDA067200R1 | XT4 Terminal frontal p/ cabo CuAl, 2x35- | 132.44 | UN | 1 | 8015644011093
2CPX052380R9999 | CTL16S Ventilated Door 1PW6R w. lock | 267.07 | UN | 1 | 4011617523802
2CPX052381R9999 | CTL26S Ventilated Door 2PW6R w. lock | 368.29 | UN | 1 | 4011617523819
2CPX052382R9999 | CTL17S Ventilated Door 1PW7R w. lock | 290.76 | UN | 1 | 4011617523826
2CPX052383R9999 | CTL27S Ventilated Door 2PW7R w. lock | 385.52 | UN | 1 | 4011617523833
2CPX052384R9999 | CTL37S Ventilated Door 3PW7R w. lock | 460.9 | UN | 1 | 4011617523840
2CPX052385R9999 | CTL19S Ventilated Door 1PW9R w. lock | 351.08 | UN | 1 | 4011617523857
2CPX052386R9999 | CTL29S Ventilated Door 2PW9R w. lock | 432.9 | UN | 1 | 4011617523864
2CPX052387R9999 | CTL39S Ventilated Door 3PW9R w. lock | 527.67 | UN | 1 | 4011617523871
2CPX052388R9999 | CTW13S WiFi Door 1PW3R w. lock | 342.47 | UN | 1 | 4011617523888
2CPX052389R9999 | CTW23S WiFi Door 2PW3R w. lock | 376.91 | UN | 1 | 4011617523895
2CPX052390R9999 | CTW14S WiFi Door 1PW4R w. lock | 359.69 | UN | 1 | 4011617523901
2CPX052391R9999 | CTW24S WiFi Door 1PW4R w. lock | 396.3 | UN | 1 | 4011617523918
2CPX052392R9999 | CTW15S WiFi Door 1PW5R w. lock | 387.69 | UN | 1 | 4011617523925
2CPX052393R9999 | CTW25S WiFi Door 2PW5R w. lock | 428.61 | UN | 1 | 4011617523932
2CPX052394R9999 | CTW16S WiFi Door 1PW6R w. lock | 417.84 | UN | 1 | 4011617523949
2CPX052395R9999 | CTW26S WiFi Door 2PW6R w. lock | 465.21 | UN | 1 | 4011617523956
2CPX052396R9999 | CTW17S WiFi Door 1PW7R w. lock | 460.9 | UN | 1 | 4011617523963
2CPX052397R9999 | CTW27S WiFi Door 2PW7R w. lock | 516.91 | UN | 1 | 4011617523970
2CPX052398R9999 | CTW37S WiFi Door 1PW7R w. lock | 628.9 | UN | 1 | 4011617523987
2CPX052399R9999 | CTW19S WiFi Door 1PW9R w. lock | 585.81 | UN | 1 | 4011617523994
2CPX052400R9999 | CTW29S WiFi Door 2PW9R w. lock | 661.2 | UN | 1 | 4011617524007
2CPX052401R9999 | CTW39S WiFi Door 1PW9R w. lock | 822.72 | UN | 1 | 4011617524014
2CPX052402R9999 | CR17TrimFrame1PW7R+mount.mat. | 151.14 | UN | 1 | 4011617524021
2CPX052403R9999 | CR27CTrimFrame2PW7R+mount.mat. | 165.71 | UN | 1 | 4011617524038
2CPX052404R9999 | CR37TrimFrame3PW7R+mount.mat. | 279.91 | UN | 1 | 4011617524045
2CPX052405R9999 | CR47TrimFrame4PW7R+mount.mat. | 387.51 | UN | 1 | 4011617524052
2CPX052406R9999 | CR57TrimFrame5PW7R+mount.mat. | 365.72 | UN | 1 | 4011617524069
2CPX052407R9999 | CR19TrimFrame1PW9R+mount.mat. | 187.27 | UN | 1 | 4011617524076
2CPX052408R9999 | CR29TrimFrame2PW9R+mount.mat. | 215.63 | UN | 1 | 4011617524083
2CPX052409R9999 | CR39TrimFrame3PW9R+mount.mat. | 283.83 | UN | 1 | 4011617524090
2CPX052410R9999 | CR49TrimFrame4PW9R+mount.mat. | 310.33 | UN | 1 | 4011617524106
2CPX052411R9999 | CR59TrimFrame5PW9R+mount.mat. | 399.67 | UN | 1 | 4011617524113
2CPX052412R9999 | CZT2 Closure with lock | 26.85 | UN | 1 | 4011617524120
2CPX052413R9999 | CZT1 Standard Closure | 16.07 | UN | 1 | 4011617524137
2CPX052414R9999 | CZT60 Install.Set f.Special Closure | 18.61 | UN | 1 | 4011617524144
2CPX052415R9999 | CZT10 Door hinges f. A,B,CDB | 7.38 | UN | 1 | 4011617524151
2CPX052416R9999 | CZT23H Espagnolette Clos.Asymmetr.3R | 48.26 | UN | 1 | 4011617524168
2CPX052417R9999 | CZT24H Espagnolette Clos.Asymmetr.4R | 49.74 | UN | 1 | 4011617524175
2CPX052418R9999 | CZT25H Espagnolette Clos.Asymmetr.5R | 50.95 | UN | 1 | 4011617524182
2CPX052419R9999 | CZT26H Espagnolette Clos.Asymmetr.6R | 29.05 | UN | 1 | 4011617524199
1SFL587102R1311 | AF305-40-11-13 Contactor 4p, 500 A (AC-1 | 2119.52 | UN | 1 | 7320500505007
1SFL587102R1322 | AF305-40-22-13 Contactor | 1926.36 | UN | 1 | 7320500504994
1SFL587102R1400 | AF305-40-00-14 Contactor | 1899.87 | UN | 1 | 7320500504987
1SFL587102R1411 | AF305-40-11-14 Contactor 4p, 500 A (AC-1 | 2119.52 | UN | 1 | 7320500504970
1SFL587102R1422 | AF305-40-22-14 Contactor | 1926.36 | UN | 1 | 7320500504963
1SFL597001R6811 | AF460-30-11 Contactor 3p, 250 kW/460 A, | 1640.93 | UN | 1 | 7320500217887
1SFL597001R6822 | AF460-30-22 24-60V DC Contactor | 1525.51 | UN | 1 | 7320500217917
1SFL597001R6911 | AF460-30-11 Contactor 3p, 250 kW/460 A, | 1640.93 | UN | 1 | 7320500217894
1SFL597001R6922 | AF460-30-22 48-130V 50/60Hz / 48-130V DC Contacto | 1525.51 | UN | 1 | 7320500217924
1SFL597001R7011 | AF460-30-11 Contactor 3p, 250 kW/460 A, | 1640.93 | UN | 1 | 7320500217658
1SFL597001R7022 | AF460-30-22-70 Contactor | 1690.18 | UN | 1 | 7320500217931
1SFL597001R7111 | AF460-30-11 Contactor 3p, 250 kW/460 A, | 1640.93 | UN | 1 | 7320500249994
1SFL597001R7122 | AF460-30-22 CONT.3P BOBINA 250-500VAC/DC | 1690.18 | UN | 1 | 7320500310618
1SFL597025R6811 | GAF460-10-11 GAF460-10-11 CONT. 1P 1000V | 2297.34 | UN | 1 | 7320500383995
1SFL597025R6911 | GAF460-10-11 GAF460-10-11 CONT. 1P 1000V | 2297.34 | UN | 1 | 7320500383964
1SFL597025R7011 | GAF460-10-11 Contactor 700 A c.c. (DC-1) | 2297.34 | UN | 1 | 7320500383971
1SFL597025R7111 | GAF460-10-11 GAF460-10-11 CONT. 1P 1000V | 2297.34 | UN | 1 | 7320500383988
1SFL597081R6812 | AFS460-30-12-68 Conatctor | 1906.98 | UN | 1 | 7320500540893
1SFL597081R6912 | AFS460-30-12-69 Contactor | 1906.98 | UN | 1 | 7320500540886
1SFL597081R7012 | AFS460-30-12-70 Contactor | 1906.98 | UN | 1 | 7320500540879
1SFL597081R7112 | AFS460-30-12-71 Contactor | 1906.98 | UN | 1 | 7320500540862
1SFL607002R1100 | AF370-30-00-11 CONT. 3P BOB 24-60VAC-DC | 1499.29 | UN | 1 | 7320500481820
1SFL607002R1111 | AF370-30-11-11 Contactor 3p, 200 kW/370 | 1519.72 | UN | 1 | 7320500481837
1SFL607002R1122 | AF370-30-22-11 CONT. 3P BOB 24-60VAC-DC | 1549.98 | UN | 1 | 7320500481844
1SFL607002R1200 | AF370-30-00-12 CONT. 3P BOB 48-130VAC-DC | 1499.29 | UN | 1 | 7320500481851
1SFL607002R1211 | AF370-30-11-12 Contactor 3p, 200 kW/370 | 1519.72 | UN | 1 | 7320500481868
1SFL607002R1222 | AF370-30-22-12 CONT. 3P BOB 48-130VAC-DC | 1549.98 | UN | 1 | 7320500481875
1SFL607002R1300 | AF370-30-00-13 CONT. 3P B. 100-250VAC-DC | 1499.29 | UN | 1 | 7320500481882
1SFL607002R1311 | AF370-30-11-13 Contactor 3p, 200 kW/370 | 1048.08 | UN | 1 | 7320500481899
1SFL607002R1322 | AF370-30-22-13 CONT. 3P B. 100-250VAC-DC | 1549.98 | UN | 1 | 7320500481905
1SFL607002R1400 | AF370-30-00-14 CONT. 3P B. 250-500VAC-DC | 1803.3 | UN | 1 | 7320500481912
1SFL607002R1411 | AF370-30-11-14 Contactor 3p, 200 kW/370 | 1823.77 | UN | 1 | 7320500481929
1SFL607002R1422 | AF370-30-22-14 CONT. 3P B. 250-500VAC-DC | 1853.95 | UN | 1 | 7320500481936
1SFL607002R3100 | AF370-30-00-31 Contactor | 1399.44 | UN | 1 | 7320500561898
1SFL607002R3111 | AF370-30-11-31 Contactor | 1460.48 | UN | 1 | 7320500561904
1SFL607002R3122 | AF370-30-22-31 Contactor | 1445.26 | UN | 1 | 7320500561911
1SFL607002R3200 | AF370-30-00-32 Contactor | 1399.44 | UN | 1 | 7320500561928
1SFL607002R3211 | AF370-30-11-32 Contactor | 1460.48 | UN | 1 | 7320500561935
1SFL607002R3222 | AF370-30-22-32 Contactor | 1445.26 | UN | 1 | 7320500561942
1SFL607002R3300 | AF370-30-00-33 Contactor | 1399.44 | UN | 1 | 7320500504604
1SFL607002R3311 | AF370-30-11-33 Contactor | 1460.48 | UN | 1 | 7320500504598
1SFL607002R3322 | AF370-30-22-33 Contactor | 1445.26 | UN | 1 | 7320500504581
1SFL607002R3400 | AF370-30-00-34 Contactor | 1673.91 | UN | 1 | 7320500504574
1SFL607002R3411 | AF370-30-11-34 Contactor | 1743.16 | UN | 1 | 7320500504567
1SFL607002R3422 | AF370-30-22-34 Contactor | 1719.62 | UN | 1 | 7320500504550
1SFL607082R1112 | AFS370-30-12-11 | 1801.17 | UN | 1 | 7320500541388
1SFL607082R1212 | AFS370-30-12-12 | 1801.17 | UN | 1 | 7320500541371
1SFL607082R1312 | AFS370-30-12-13 | 1801.17 | UN | 1 | 7320500540749
1SFL607082R1412 | AFS370-30-12-14 | 2154.51 | UN | 1 | 7320500541364
1SFL607082R3312 | AFS370-30-12-33 | 1860.73 | UN | 1 | 7320500541357
1SFL607082R3412 | AFS370-30-12-34 | 2214.03 | UN | 1 | 7320500541340
1SFL607102R1100 | AF370-40-00-11 Contactor | 2001.26 | UN | 1 | 7320500504321
1SFL607102R1111 | AF370-40-11-11 Contactor 4p, 525 A (AC-1 | 2231.87 | UN | 1 | 7320500504338
1SFL607102R1122 | AF370-40-22-11 Contactor | 2027.9 | UN | 1 | 7320500504345
1SFL607102R1200 | AF370-40-00-12 Contactor | 2001.26 | UN | 1 | 7320500504352
1SFL607102R1211 | AF370-40-11-12 Contactor 4p, 525 A (AC-1 | 2231.87 | UN | 1 | 7320500504369
1SFL607102R1222 | AF370-40-22-12 Contactor | 2027.9 | UN | 1 | 7320500504376
1SFL607102R1300 | AF370-40-00-13 Contactor | 2001.26 | UN | 1 | 7320500504383
1SFL607102R1311 | AF370-40-11-13 Contactor 4p, 525 A (AC-1 | 2231.87 | UN | 1 | 7320500504390
1SFL607102R1322 | AF370-40-22-13 Contactor | 2027.9 | UN | 1 | 7320500504406
1SFL607102R1400 | AF370-40-00-14 Contactor | 2001.26 | UN | 1 | 7320500504413
1SFL607102R1411 | AF370-40-11-14 Contactor 4p, 525 A (AC-1 | 2231.87 | UN | 1 | 7320500504420
1SFL607102R1422 | AF370-40-22-14 Contactor | 2027.9 | UN | 1 | 7320500504437
1SFL617001R6811 | AF580-30-11 Contactor 3p, 315 kW/580 A, | 2957.4 | UN | 1 | 7320500220368
1SFL617001R6822 | AF580-30-22 24-60V DC Contactor | 2802.94 | UN | 1 | 7320500222010
1SFL617001R6911 | AF580-30-11 Contactor 3p, 315 kW/580 A, | 3136.12 | UN | 1 | 7320500220375
1SFL617001R6922 | AF580-30-22 48-130V 50/60Hz / 48-130V DC Contacto | 2802.94 | UN | 1 | 7320500222027
1SFL617001R7011 | AF580-30-11 Contactor 3p, 315 kW/580 A, | 2957.4 | UN | 1 | 7320500217696
1SFL617001R7022 | AF580-30-22 100-250V 50/60Hz / 100-250V DC Contac | 2802.94 | UN | 1 | 7320500222034
1SFL617001R7111 | AF580-30-11 Contactor 3p, 315 kW/580 A, | 3059.49 | UN | 1 | 7320500250228
1SFL617001R7122 | AF580-30-22 250-500V 50/60Hz / 250-500V DC Contac | 2802.94 | UN | 1 | 7320500310625
1SFL617081R6812 | AFS580-30-12-68 Contactor | 3503.64 | UN | 1 | 7320500540855
1SFL617081R6912 | AFS580-30-12-69 Contactor | 3503.64 | UN | 1 | 7320500540848
1SFL617081R7012 | AFS580-30-12-70 Contactor | 3503.64 | UN | 1 | 7320500540831
1SFL617081R7112 | AFS580-30-12-71 Contactor | 3503.64 | UN | 1 | 7320500540824
1SFL617731R5122 | GF875-20-22-51 24-60V 50/60Hz/DC Contactor | 3975.63 | UN | 1 | 7320500541272
1SFL617731R5322 | GF875-20-22-53 100...250 50/60Hz DC Contactor | 3975.63 | UN | 1 | 7320500541241
1SFL637001R6811 | AF750-30-11 Contactor 3p, 400 kW/750 A, | 3501.58 | UN | 1 | 7320500220399
1SFL637001R6822 | AF750-30-22 24-60V DC Contactor | 3255.35 | UN | 1 | 7320500222058
1SFL637001R6911 | AF750-30-11 Contactor 3p, 400 kW/750 A, | 3501.58 | UN | 1 | 7320500220405
1SFL637001R6922 | AF750-30-22 48-130V 50/60Hz / 48-130V DC Contacto | 3255.35 | UN | 1 | 7320500222065
2CDS273103R0505 | Disjuntor S203M-B50NA 3p+N 50A B 15kA | 138.02 | UN | 1 | 4016779606349
2CDS273103R0518 | Miniature Circuit Breaker - S200M - 3P+N - 25 A - | 336.1 | UN | 1 | 4016779604475
2CDS273103R0538 | Miniature Circuit Breaker - S200M - 3P+N - 32 A - | 347.44 | UN | 1 | 4016779604482
2CDS273103R0558 | Miniature Circuit Breaker - S200M - 3P+N - 40 A - | 358.81 | UN | 1 | 4016779604499
2CDS273103R0578 | Miniature Circuit Breaker - S200M - 3P+N - 50 A - | 405.07 | UN | 1 | 4016779604505
2CDS273103R0608 | Miniature Circuit Breaker - S200M - 3P+N - 63 A - | 451.15 | UN | 1 | 4016779604512
2CDS273103R0634 | Disjuntor S203M-C63NA 3p+N 63A C 15kA | 180.57 | UN | 1 | 4016779606356
2CDS273103R0635 | Disjuntor S203M-B63NA 3p+N 63A B 15kA | 156.52 | UN | 1 | 4016779606363
2CDS273103R0974 | Miniature Circuit Breaker - S200M - 3P+N - 1.6 A - | 126.29 | UN | 1 | 4016779606370
2CDS273103R0984 | Miniature Circuit Breaker - S200M - 3P+N - 0.5 A - | 126.17 | UN | 1 | 4016779606387
2CDS273337R0014 | Miniature Circuit Breaker - SU200M - 3P - 1 A - C | 263.73 | UN | 1 | 4016779931212
2CDS273337R0024 | Miniature Circuit Breaker - SU200M - 3P - 2 A - C | 263.73 | UN | 1 | 4016779931236
2CDS273337R0034 | Miniature Circuit Breaker - SU200M - 3P - 3 A - C | 263.73 | UN | 1 | 4016779931243
2CDS273337R0044 | Miniature Circuit Breaker - SU200M - 3P - 4 A - C | 263.73 | UN | 1 | 4016779931250
2CDS273337R0054 | Miniature Circuit Breaker - SU200M - 3P - 5 A - C | 263.73 | UN | 1 | 4016779931267
2CDS273337R0064 | SU203M-C6 Disjuntor curva C,10kA,6A,3P | 233.98 | UN | 1 | 4016779931274
2CDS273337R0084 | Miniature Circuit Breaker - SU200M - 3P - 8 A - C | 263.73 | UN | 1 | 4016779931298
2CDS273337R0087 | SU203M-K02 Disj 02A K 3p 10 kA UL CSA | 236.62 | UN | 1 | 4016779930222
2CDS273337R0104 | Miniature Circuit Breaker - SU200M - 3P - 10 A - C | 232.76 | UN | 1 | 4016779931304
2CDS273337R0134 | SU203M-C13 Disjuntor curva C,10kA,13A,3P | 206.48 | UN | 1 | 4016779931311
2CDS273337R0154 | Miniature Circuit Breaker - SU200M - 3P - 15 A - C | 232.76 | UN | 1 | 4016779931328
2CDS273337R0157 | SU203M-K05 Disj 05A K 3p 10 kA UL CSA | 236.62 | UN | 1 | 4016779930246
2CDS273337R0158 | SU203M-Z05 Disj 05A Z 3p 10 kA UL CSA | 253.33 | UN | 1 | 4016779933308
2CDS273337R0164 | SU203M-C16 | 234.77 | UN | 1 | 4016779931335
2CDS273337R0187 | SU203M-K075 Disj 075A K 3p 10 kA UL CSA | 236.62 | UN | 1 | 4016779930253
2CDS273337R0204 | Miniature Circuit Breaker - SU200M - 3P - 20 A - C | 232.76 | UN | 1 | 4016779931342
2CDS273337R0217 | SU203M-K1 Disj 1A curv K 3p 10kA UL CSA | 236.62 | UN | 1 | 4016779930260
2CDS273337R0218 | SU203M-Z1 Disj 1A Z 3p 10 kA UL CSA | 253.33 | UN | 1 | 4016779933315
2CDS273337R0254 | Miniature Circuit Breaker - SU200M - 3P - 25 A - C | 260.11 | UN | 1 | 4016779931359
2CDS273337R0257 | SU203M-K16 Disj 16A K 3p 10 kA UL CSA | 236.62 | UN | 1 | 4016779930277
2CDS273337R0258 | SU203M-Z16 Disj 16A Z 3p 10 kA UL CSA | 253.33 | UN | 1 | 4016779933322
2CDS273337R0277 | SU203M-K2 Disj 2A curv K 3p 10kA UL CSA | 236.62 | UN | 1 | 4016779930284
2CDS273337R0278 | SU203M-Z2 Disj 2A curv Z 3p 10kA UL CSA | 253.33 | UN | 1 | 4016779933339
2CDS273337R0304 | Miniature Circuit Breaker - SU200M - 3P - 30 A - C | 263.81 | UN | 1 | 4016779931366
2CDS273337R0317 | SU203M-K3 Disj 3A curv K 3p 10kA UL CSA | 236.62 | UN | 1 | 4016779930291
2CDS273337R0318 | SU203M-Z3 Disj 3A curv Z 3p 10kA UL CSA | 253.33 | UN | 1 | 4016779933346
2CDS273337R0324 | Miniature Circuit Breaker - SU200M - 3P - 32 A - C | 263.81 | UN | 1 | 4016779931373
2CDS273337R0337 | SU203M-K4 Disj 4A curv K 3p 10kA UL CSA | 236.62 | UN | 1 | 4016779930307
1SDA100073R1 | XT2H 160 Ekip Dip LIG In=100A 3p F F | 765.49 | UN | 1 | 8056221001274
1SDA100074R1 | XT2H 160 Ekip Dip LIG In=160A 3p F F | 765.49 | UN | 1 | 8056221001281
1SDA100075R1 | XT2H 160 Ekip Dip LSI In=10A 4p F F | 1009.79 | UN | 1 | 8056221001298
1SDA100076R1 | XT2H 160 Ekip Dip LSI In=25A 4p F F | 1009.79 | UN | 1 | 8056221001304
1SDA100077R1 | XT2H 160 Ekip Dip LSI In=63A 4p F F | 1044.94 | UN | 1 | 8056221001311
1SDA100078R1 | XT2H 160 Ekip Dip LSI In=100A 4p F F | 1044.94 | UN | 1 | 8056221001328
1SDA100079R1 | XT2H 160 Ekip Dip LSI In=160A 4p F F In=100% | 1212.16 | UN | 1 | 8056221001335
1SDA100080R1 | XT2H 160 Ekip Dip LSIG In=10A 4p F F | 1211.7 | UN | 1 | 8056221001342
1SDA100081R1 | XT2H 160 Ekip Dip LSIG In=25A 4p F F | 1211.7 | UN | 1 | 8056221001359
1SDA100082R1 | XT2H 160 Ekip Dip LSIG In=63A 4p F F | 1253.97 | UN | 1 | 8056221001366
1SDA100083R1 | XT2H 160 Ekip Dip LSIG In=100A 4p F F | 1253.97 | UN | 1 | 8056221001373
1SDA100084R1 | XT2H 160 Ekip Dip LSIG In=160A 4p FF In=100% | 1454.47 | UN | 1 | 8056221001380
1SDA100085R1 | XT2H 160 Ekip Dip LIG In=10A 4p F F | 978.8 | UN | 1 | 8056221001397
1SDA100086R1 | XT2H 160 Ekip Dip LIG In=25A 4p F F | 978.8 | UN | 1 | 8056221001403
1SDA100087R1 | XT2H 160 Ekip Dip LIG In=63A 4p F F | 978.8 | UN | 1 | 8056221001410
1SDA100088R1 | XT2H 160 Ekip Dip LIG In=100A 4p F F | 978.8 | UN | 1 | 8056221001427
1SDA100089R1 | XT2H 160 Ekip Dip LIG In=160A 4p F F | 978.8 | UN | 1 | 8056221001434
1SDA100091R1 | Ekip Dip LSI In=25A XT2 3p | 306.2 | UN | 1 | 8056221001458
1SDA100092R1 | Ekip Dip LSI In=63A XT2 3p | 306.2 | UN | 1 | 8056221001465
1SDA100093R1 | Ekip Dip LSI In=100A XT2 3p | 306.2 | UN | 1 | 8056221001472
1SDA100094R1 | Ekip Dip LSI In=160A XT2 3p | 306.2 | UN | 1 | 8056221001489
1SDA100096R1 | Ekip Dip LSIG In=25A XT2 3p | 367.37 | UN | 1 | 8056221001502
1SDA100097R1 | Ekip Dip LSIG In=63A XT2 3p | 367.37 | UN | 1 | 8056221001519
1SDA100098R1 | Ekip Dip LSIG In=100A XT2 3p | 367.37 | UN | 1 | 8056221001526
1SDA100099R1 | Ekip Dip LSIG In=160A XT2 3p | 367.37 | UN | 1 | 8056221001533
1SDA100100R1 | Ekip Touch LSI In=40A XT2 3p | 762.07 | UN | 1 | 8056221001540
1SDA100101R1 | Ekip Touch LSI In=63A XT2 3p | 762.07 | UN | 1 | 8056221001557
1SDA100102R1 | Ekip Touch LSI In=100A XT2 3p | 777.62 | UN | 1 | 8056221001564
1SDA100103R1 | Ekip Touch LSI In=160A XT2 3p | 777.62 | UN | 1 | 8056221001571
1SDA100104R1 | Ekip Touch LSIG In=40A XT2 3p | 896.53 | UN | 1 | 8056221001588
1SDA100105R1 | Ekip Touch LSIG In=63A XT2 3p | 896.53 | UN | 1 | 8056221001595
1SDA100106R1 | Ekip Touch LSIG In=100A XT2 3p | 914.83 | UN | 1 | 8056221001601
1SDA100107R1 | Ekip Touch LSIG In=160A XT2 3p | 914.83 | UN | 1 | 8056221001618
1SDA100108R1 | Ekip Touch Measuring LSI In=40A XT2 3p | 896.53 | UN | 1 | 8056221001625
1SDA100109R1 | Ekip Touch Measuring LSI In=63A XT2 3p | 896.53 | UN | 1 | 8056221001632
1SDA100110R1 | Ekip Touch Measuring LSI In=100A XT2 3p | 914.83 | UN | 1 | 8056221001649
1SDA100111R1 | Ekip Touch Measuring LSI In=160A XT2 3p | 914.83 | UN | 1 | 8056221001656
1SDA100112R1 | Ekip Touch Measuring LSIG In=40A XT2 3p | 1054.73 | UN | 1 | 8056221001663
1SDA100113R1 | Ekip Touch Measuring LSIG In=63A XT2 3p | 1054.73 | UN | 1 | 8056221001670
1SDA100114R1 | Ekip Touch Measuring LSIG In=100A XT2 3p | 1076.25 | UN | 1 | 8056221001687
1SDA100115R1 | Ekip Touch Measuring LSIG In=160A XT2 3p | 1076.25 | UN | 1 | 8056221001694
1SDA100116R1 | Ekip Hi-Touch LSI In=40A XT2 3p | 1434.48 | UN | 1 | 8056221001700
1SDA100117R1 | Ekip Hi-Touch LSI In=63A XT2 3p | 1434.48 | UN | 1 | 8056221001717
1SDA100118R1 | Ekip Hi-Touch LSI In=100A XT2 3p | 1463.73 | UN | 1 | 8056221001724
1SDA100119R1 | Ekip Hi-Touch LSI In=160A XT2 3p | 1463.73 | UN | 1 | 8056221001731
1SDA100120R1 | Ekip Hi-Touch LSIG In=40A XT2 3p | 1687.58 | UN | 1 | 8056221001748
1SDA100121R1 | Ekip Hi-Touch LSIG In=63A XT2 3p | 1687.58 | UN | 1 | 8056221001755
1SDA100122R1 | Ekip Hi-Touch LSIG In=100A XT2 3p | 1722.04 | UN | 1 | 8056221001762
1SDA100123R1 | Ekip Hi-Touch LSIG In=160A XT2 3p | 1722.04 | UN | 1 | 8056221001779
1SDA100124R1 | Ekip M Touch LRIU In=40A XT2 3p | 1076.25 | UN | 1 | 8056221001786
1SDA100125R1 | Ekip M Touch LRIU In=63A XT2 3p | 1076.25 | UN | 1 | 8056221001793
1SDA100126R1 | Ekip M Touch LRIU In=100A XT2 3p | 1076.25 | UN | 1 | 8056221001809
1SDA100128R1 | Ekip Dip LIG In=25A XT2 3p | 327.62 | UN | 1 | 8056221001823
1SDA100129R1 | Ekip Dip LIG In=63A XT2 3p | 327.62 | UN | 1 | 8056221001830
1SDA100130R1 | Ekip Dip LIG In=100A XT2 3p | 327.62 | UN | 1 | 8056221001847
1SDA100131R1 | Ekip Dip LIG In=160A XT2 3p | 327.62 | UN | 1 | 8056221001854
1SDA100133R1 | Ekip Dip LSI In=25A XT2 4p | 382.63 | UN | 1 | 8056221001878
1SDA100134R1 | Ekip Dip LSI In=63A XT2 4p | 382.63 | UN | 1 | 8056221001885
1SDA100135R1 | Ekip Dip LSI In=100A XT2 4p | 382.63 | UN | 1 | 8056221001892
1SDA100136R1 | Ekip Dip LSI In=160A XT2 4p InN=100% | 382.63 | UN | 1 | 8056221001908
1SDA100138R1 | Ekip Dip LSIG In=25A XT2 4p | 459.29 | UN | 1 | 8056221001922
1SDA100139R1 | Ekip Dip LSIG In=63A XT2 4p | 459.29 | UN | 1 | 8056221001939
1SDA100140R1 | Ekip Dip LSIG In=100A XT2 4p | 459.29 | UN | 1 | 8056221001946
1SDA100141R1 | Ekip Dip LSIG In=160A XT2 4p InN=100% | 459.29 | UN | 1 | 8056221001953
1SDA100142R1 | Ekip Touch LSI In=40A XT2 4p | 990.7 | UN | 1 | 8056221001960
1SDA100143R1 | Ekip Touch LSI In=63A XT2 4p | 990.7 | UN | 1 | 8056221001977
1SDA100144R1 | Ekip Touch LSI In=100A XT2 4p | 1010.91 | UN | 1 | 8056221001984
1SDA100145R1 | Ekip Touch LSI In=160A XT2 4p | 1010.91 | UN | 1 | 8056221001991
1SDA100146R1 | Ekip Touch LSIG In=40A XT2 4p | 1165.48 | UN | 1 | 8056221002004
1SDA100147R1 | Ekip Touch LSIG In=63A XT2 4p | 1165.48 | UN | 1 | 8056221002011
1SDA100148R1 | Ekip Touch LSIG In=100A XT2 4p | 1189.29 | UN | 1 | 8056221002028
1SDA100149R1 | Ekip Touch LSIG In=160A XT2 4p | 1189.29 | UN | 1 | 8056221002035
1SDA100150R1 | Ekip Touch Measuring LSI In=40A XT2 4p | 1165.48 | UN | 1 | 8056221002042
1SDA100151R1 | Ekip Touch Measuring LSI In=63A XT2 4p | 1165.48 | UN | 1 | 8056221002059
1SDA100152R1 | Ekip Touch Measuring LSI In=160A XT2 4p | 1189.29 | UN | 1 | 8056221002066
1SDA100153R1 | Ekip Touch Measuring LSI In=100A XT2 4p | 1189.29 | UN | 1 | 8056221002073
1SDA100154R1 | Ekip Touch Measuring LSIG In=40A XT2 4p | 1371.15 | UN | 1 | 8056221002080
1SDA100155R1 | Ekip Touch Measuring LSIG In=63A XT2 4p | 1371.15 | UN | 1 | 8056221002097
1SDA100156R1 | Ekip Touch Measuring LSIG In=100A XT2 4p | 1399.15 | UN | 1 | 8056221002103
1SDA100157R1 | Ekip Touch Measuring LSIG In=160A XT2 4p | 1399.15 | UN | 1 | 8056221002110
1SDA100158R1 | Ekip Hi-Touch LSI In=40A XT2 4p | 1864.76 | UN | 1 | 8056221002127
1SDA100159R1 | Ekip Hi-Touch LSI In=63A XT2 4p | 1864.76 | UN | 1 | 8056221002134
1SDA067201R1 | XT4 Terminal frontal p/ cabo CuAl, 2x35- | 168.69 | UN | 1 | 8015644011109
1SDA067202R1 | XT4 Terminal frontal p/ cabo CuAl, 2x35- | 202.35 | UN | 1 | 8015644011116
1SDA067208R1 | OPENING SOLENOID for RC XT3 F/P B Type | 159.06 | UN | 1 | 8015644011178
1SDA067209R1 | OPENING SOLENOID for RC XT4 F/P | 171.42 | UN | 1 | 8015644011185
1SDA067210R1 | OPENING SOLENOID for RC XT4 W | 220.58 | UN | 1 | 8015644011192
1SDA067211R1 | TA NEUTRO EXT 10A XT2 | 610.73 | UN | 1 | 8015644011208
1SDA067212R1 | TA NEUTRO EXT 25A XT2 | 629.65 | UN | 1 | 8015644011215
1SDA067213R1 | CONNECTOR 2pin x SOR/UVR XT2-XT4 PF W | 34.65 | UN | 1 | 8015644011222
1SDA067214R1 | CONNECTOR 3pin x AUX XT2-XT4 PF W | 40.3 | UN | 1 | 8015644011239
1SDA067226R1 | TMD 16-300 XT2 3p | 213.19 | UN | 1 | 8015644695071
1SDA067227R1 | TMD 20-300 XT2 3p | 213.19 | UN | 1 | 8015644010690
1SDA067228R1 | TMD 25-300 XT2 3p | 213.19 | UN | 1 | 8015644695088
1SDA067229R1 | TMD 32-320 XT2 3p | 213.19 | UN | 1 | 8015644011314
1SDA067230R1 | TMA 40-400 XT2 3p | 213.19 | UN | 1 | 8015644011321
1SDA067231R1 | TMA 50-500 XT2 3p | 213.19 | UN | 1 | 8015644011338
1SDA067232R1 | TMA 63-630 XT2 3p | 213.19 | UN | 1 | 8015644011345
1SDA067233R1 | TMA 80-800 XT2 3p | 213.19 | UN | 1 | 8015644011352
1SDA067234R1 | TMA 100-1000 XT2 3p | 213.19 | UN | 1 | 8015644011369
1SDA067235R1 | TMA 125-1250 XT2 3p | 217.59 | UN | 1 | 8015644011376
1SDA067236R1 | TMA 160-1600 XT2 3p | 217.59 | UN | 1 | 8015644011383
1SDA067247R1 | TMD 16-300 XT2 4p | 261.17 | UN | 1 | 8015644011499
1SDA067248R1 | TMD 20-300 XT2 4p | 261.17 | UN | 1 | 8015644011505
1SDA067249R1 | TMD 25-300 XT2 4p | 261.17 | UN | 1 | 8015644011512
1SDA067250R1 | TMD 32-320 XT2 4p | 261.17 | UN | 1 | 8015644011529
1SDA067251R1 | TMA 40-400 XT2 4p | 275.93 | UN | 1 | 8015644011536
1SDA067252R1 | TMA 50-500 XT2 4p | 261.17 | UN | 1 | 8015644011543
1SDA067253R1 | TMA 63-630 XT2 4p | 261.17 | UN | 1 | 8015644011550
1SDA067254R1 | TMA 80-800 XT2 4p | 261.17 | UN | 1 | 8015644011567
1SDA067255R1 | TMA 100-1000 XT2 4p | 261.17 | UN | 1 | 8015644011574
1SDA067256R1 | Rele Ekip TMA 125-1250 4P N50% - XT2 | 327.7 | UN | 1 | 8015644011581
1SDA067257R1 | Rele Ekip TMA 160-1600 4P N50% - XT2 | 327.7 | UN | 1 | 8015644011598
1SDA067258R1 | TMA 125-1250 XT2 4p InN=100% | 271.95 | UN | 1 | 8015644011604
1SDA067259R1 | TMA 160-1600 XT2 4p InN=100% | 271.95 | UN | 1 | 8015644011611
1SDA067290R1 | MA 20 Im=120...280 XT2 3p | 158.11 | UN | 1 | 8015644011901
1SDA067291R1 | MA 32 Im=192...448 XT2 3p | 158.11 | UN | 1 | 8015644011918
1SDA067292R1 | MA 52 Im=314...728 XT2 3p | 158.11 | UN | 1 | 8015644011925
1SDA067293R1 | MA 80 Im=480...1120 XT2 3p | 161.32 | UN | 1 | 8015644011932
1SDA067294R1 | MA 100 Im=600...1400 XT2 3p | 161.32 | UN | 1 | 8015644011949
1SDA067296R1 | Ekip LS/I In=25A XT2 3p | 235.64 | UN | 1 | 8015644011963
1SDA067297R1 | Ekip LS/I In=63A XT2 3p | 235.64 | UN | 1 | 8015644011970
1SDA067298R1 | Ekip LS/I In=100A XT2 3p | 235.64 | UN | 1 | 8015644011987
1SDA067299R1 | Ekip LS/I In=160A XT2 3p | 235.64 | UN | 1 | 8015644011994
1SDA067301R1 | Ekip I In=25A XT2 3p | 223.82 | UN | 1 | 8015644012014
1SDA067302R1 | Ekip I In=63A XT2 3p | 223.82 | UN | 1 | 8015644695095
1SDA067303R1 | Ekip I In=100A XT2 3p | 223.82 | UN | 1 | 8015644012038
1SDA067304R1 | Ekip I In=160A XT2 3p | 223.82 | UN | 1 | 8015644695101
1SDA067306R1 | Ekip LSI In=25A XT2 3p | 297.83 | UN | 1 | 8015644695118
1SDA067307R1 | Ekip LSI In=63A XT2 3p | 297.83 | UN | 1 | 8015644012076
1SDA067308R1 | Ekip LSI In=100A XT2 3p | 297.83 | UN | 1 | 8015644695125
1SDA067309R1 | Ekip LSI In=160A XT2 3p | 297.83 | UN | 1 | 8015644012090
1SDA067311R1 | Ekip LSIG In=25A XT2 3p | 357.46 | UN | 1 | 8015644012113
1SDA067312R1 | Ekip LSIG In=63A XT2 3p | 357.46 | UN | 1 | 8015644695149
1SDA067313R1 | Ekip LSIG In=100A XT2 3p | 357.46 | UN | 1 | 8015644012137
1SDA067314R1 | Ekip LSIG In=160A XT2 3p | 357.46 | UN | 1 | 8015644695156
1SDA067327R1 | Ekip M-I In=100A XT2 3p | 301.51 | UN | 1 | 8015644695170
1SDA067329R1 | Ekip LS/I In=25A XT2 4p | 294.45 | UN | 1 | 8015644012267
1SDA067330R1 | Ekip LS/I In=63A XT2 4p | 294.45 | UN | 1 | 8015644012274
1SDA067331R1 | Ekip LS/I In=100A XT2 4p | 294.45 | UN | 1 | 8015644012281
1SDA067333R1 | Ekip LS/I In=160A XT2 4p InN=100% | 294.45 | UN | 1 | 8015644012304
1SDA067335R1 | Ekip I In=25A XT2 4p | 279.83 | UN | 1 | 8015644012328
1SDA067336R1 | Ekip I In=63A XT2 4p | 279.83 | UN | 1 | 8015644012335
1SDA067337R1 | Ekip I In=100A XT2 4p | 279.83 | UN | 1 | 8015644012342
1SDA067339R1 | Ekip I In=160A XT2 4p InN=100% | 279.83 | UN | 1 | 8015644012366
1SDA067341R1 | Ekip LSI In=25A XT2 4p | 372.3 | UN | 1 | 8015644012380
1SDA067342R1 | Ekip LSI In=63A XT2 4p | 372.3 | UN | 1 | 8015644012397
1SDA067343R1 | Ekip LSI In=100A XT2 4p | 372.3 | UN | 1 | 8015644012403
1SDA067345R1 | Ekip LSI In=160A XT2 4p InN=100% | 372.3 | UN | 1 | 8015644012427
1SDA067347R1 | Ekip LSIG In=25A XT2 4p | 446.8 | UN | 1 | 8015644012441
1SDA067348R1 | Ekip LSIG In=63A XT2 4p | 446.8 | UN | 1 | 8015644012458
1SDA067350R1 | Ekip LSIG In=160A XT2 4p InN=100% | 446.8 | UN | 1 | 8015644012472
1SDA067352R1 | RELE ELECT. Ekip M-LIU In25 3P - XT2 | 1126.36 | UN | 1 | 8015644012496
1SDA067353R1 | RELE ELECT. Ekip M-LIU In63 3P - XT2 | 1126.36 | UN | 1 | 8015644012502
1SDA067354R1 | RELE ELECT. Ekip M-LIU In100 3P - XT2 | 1126.36 | UN | 1 | 8015644012519
1SDA067355R1 | Rele Ekip M-LIU In=160A XT2 3p | 1367.33 | UN | 1 | 8015644012526
1SDA067357R1 | Ekip M-LRIU In=25A XT2 3p | 1108.18 | UN | 1 | 8015644012540
1SDA067358R1 | Ekip M-LRIU In=63A XT2 3p | 1108.18 | UN | 1 | 8015644012557
1SDA067359R1 | Ekip M-LRIU In=100A XT2 3p | 1108.18 | UN | 1 | 8015644012564
1SDA067362R1 | Ekip G-LS/I In=25A XT2 3p | 235.64 | UN | 1 | 8015644012595
1SDA067363R1 | Ekip G-LS/I In=63A XT2 3p | 235.64 | UN | 1 | 8015644012601
1SDA067364R1 | Ekip G-LS/I In=100A XT2 3p | 235.64 | UN | 1 | 8015644012618
1SDA067365R1 | Ekip G-LS/I In=160A XT2 3p | 235.64 | UN | 1 | 8015644012625
1SDA067368R1 | Ekip G-LS/I In=25A XT2 4p | 294.45 | UN | 1 | 8015644012649
1SDA067369R1 | Ekip G-LS/I In=63A XT2 4p | 294.45 | UN | 1 | 8015644012656
1SDA067370R1 | Ekip G-LS/I In=100A XT2 4p | 294.45 | UN | 1 | 8015644012663
1SDA067372R1 | Ekip G-LS/I In=160A XT2 4p InN=100% | 294.45 | UN | 1 | 8015644012687
1SDA067377R1 | TMD 16-300 XT4 3p | 465.01 | UN | 1 | 8015644011277
2CPX052420R9999 | CZT27H Espagnolette Clos.Asymmetr.7R | 52.83 | UN | 1 | 4011617524205
2CPX052421R9999 | CZT28H Espagnolette Clos.Asymmetr.8R | 29.37 | UN | 1 | 4011617524212
2CPX052422R9999 | CZT29H Espagnolette Clos.Asymmetr.9R | 37.45 | UN | 1 | 4011617524229
2CPX052423R9999 | CZT23 Espagnolette Clos.Standard 3R | 38.39 | UN | 1 | 4011617524236
2CPX052424R9999 | CZT24 Espagnolette Clos.Standard 4R | 38.62 | UN | 1 | 4011617524243
2CPX052425R9999 | CZT25 Espagnolette Clos.Standard 5R | 64.3 | UN | 1 | 4011617524250
2CPX052426R9999 | CZT26 Espagnolette Clos.Standard 6R | 35.35 | UN | 1 | 4011617524267
2CPX052427R9999 | CZT27 Espagnolette Clos.Standard 7R | 47.3 | UN | 1 | 4011617524274
2CPX052428R9999 | CZT28 Espagnolette Clos.Standard 8R | 32.58 | UN | 1 | 4011617524281
2CPX052429R9999 | CZT29 Espagnolette Clos.Standard 9R | 37.43 | UN | 1 | 4011617524298
2CPX052430R9999 | CZT6 Swivel Handle f.closure E0 12 | 256.54 | UN | 1 | 4011617524304
2CPX052431R9999 | CZT7 Swivel Handle f.Senats.Berlin | 402.49 | UN | 1 | 4011617524311
2CPX052433R9999 | CZT11P1200 Standard Closure T1 | 911.02 | UN | 1 | 4011617524335
2CPX052434R9999 | CZT12P2200 Standard Closure T2 | 505.06 | UN | 1 | 4011617524342
2CPX052435R9999 | CZF1 Diaphragm flange bottom | 2.74 | UN | 1 | 4011617524359
2CPX052436R9999 | CZF2 Diaphragm flange top | 8.12 | UN | 1 | 4011617524366
2CPX052437R9999 | CZF3 Flange closed | 15.31 | UN | 1 | 4011617524373
2CPX052438R9999 | CZF4 Flange for conduits | 20.38 | UN | 1 | 4011617524380
2CPX052440R9999 | CZF10 Metal flange | 14.56 | UN | 1 | 4011617524403
2CPX052441R9999 | CZF11 Metal flange with knock-outs | 36.02 | UN | 1 | 4011617524410
2CPX052442R9999 | CZF12 Metal flange with knock-outs | 36.02 | UN | 1 | 4011617524427
2CPX052443R9999 | CZF13 Metal flange with knock-outs | 36.02 | UN | 1 | 4011617524434
2CPX052444R9999 | CZF14 Metal flange with knock-outs | 36.02 | UN | 1 | 4011617524441
2CPX052445R9999 | CZF18 Flange adapter FL21 | 73.83 | UN | 1 | 4011617524458
2CPX052447R9999 | CZF1B Set A cabinet | 53.86 | UN | 1 | 4011617524472
2CPX052448R9999 | CZL60 Earthing Set B cabinet | 37.75 | UN | 1 | 4011617524489
2CPX052449R9999 | CZL61 Earthing Set CDB wall-mount. | 19.89 | UN | 1 | 4011617524496
2CPX052450R9999 | CZB113 vertical partition 3R 160mm | 14.66 | UN | 1 | 4011617524502
2CPX052451R9999 | CZB114 vertical partition 4R 160mm | 16 | UN | 1 | 4011617524519
2CPX052452R9999 | CZB115 vertical partition 5R 160mm | 20.53 | UN | 1 | 4011617524526
2CPX052453R9999 | CZB116 vertical partition 6R 160mm | 23.7 | UN | 1 | 4011617524533
2CPX052454R9999 | CZB117 vertical partition 7R 160mm | 27.08 | UN | 1 | 4011617524540
2CPX052455R9999 | CZB118 vertical partition 8R 160mm | 29.82 | UN | 1 | 4011617524557
2CPX052456R9999 | ZK19 Mounting carrier f.N/PE ter.bl | 3.54 | UN | 1 | 4011617524564
2CPX052457R9999 | ZK221 Quick-terminals set f.Comp.DB | 63.11 | UN | 1 | 4011617524571
2CPX052458R9999 | ZK225T N/PE f.Dist.-pan.N=44p,PE=46p | 132.47 | UN | 1 | 4011617524588
2CPX052459R9999 | CZ1P4 Ext.mount.brackets (4pcs) | 19.71 | UN | 1 | 4011617524595
2CPX052460R9999 | CZ2 Cabinet connecting screws | 10.29 | UN | 1 | 4011617524601
2CPX052461R9999 | CZ3 Insulating Frame lateral | 19.28 | UN | 1 | 4011617524618
2CPX052462R9999 | CZ4 Insulating Frame top/bottom | 129.28 | UN | 1 | 4011617524625
2CPX052463R9999 | CZ5 Insulating Frame RfZ | 7.43 | UN | 1 | 4011617524632
2CPX052464R9999 | CZ6 Latching Frame f.lat.flanges | 4.96 | UN | 1 | 4011617524649
2CPX052465R9999 | CZ8P4 Mount.brackets f.flush-mount. | 68.94 | UN | 1 | 4011617524656
2CPX052466R9999 | CZC4 Busbar Connect.5p.12x5 | 124.98 | UN | 1 | 4011617524663
2CPX052467R9999 | CZC14 Busbar Connect. 5p.12x5x2 | 191.07 | UN | 1 | 4011617524670
2CPX052468R9999 | CZC8 Busbar Corner Connect.250A | 1277.14 | UN | 1 | 4011617524687
2CPX052469R9999 | CZC18 Busbar Corner Connect.315A | 1502.18 | UN | 1 | 4011617524694
2CPX052484R9999 | ComfortLine accessories Door, IP30, 1221 mm x 271 | 364.87 | UN | 1 | 4011617524847
2CPX052485R9999 | ComfortLine accessories Door, IP30, 1221 mm x 521 | 465.24 | UN | 1 | 4011617524854
2CPX052486R9999 | ComfortLine accessories Door, IP30, 1221 mm x 271 | 599.9 | UN | 1 | 4011617524861
2CPX052487R9999 | ComfortLine accessories Door, IP30, 1221 mm x 521 | 673.38 | UN | 1 | 4011617524878
2CPX052488R9999 | CZT5 Swiv.Handle f.prof.half cyl. | 94.02 | UN | 1 | 4011617524885
2CPX052489R9999 | CZB23 Protection Guard f.meter pan. | 13.4 | UN | 1 | 4011617524892
2CPX052498R9999 | CZB213 vertical partition 3R 215mm | 4.16 | UN | 1 | 4011617524984
2CPX052499R9999 | CZB214 vertical partition 4R 215mm | 5.81 | UN | 1 | 4011617524991
2CPX052500R9999 | CZB215 vertical partition 5R 215mm | 7.2 | UN | 1 | 4011617525004
2CPX052501R9999 | CZB216 vertical partition 6R 215mm | 7.51 | UN | 1 | 4011617525011
2CPX052502R9999 | CZB217 vertical partition 7R 215mm | 9.85 | UN | 1 | 4011617525028
2CPX052503R9999 | CZB218 vertical partition 8R 215mm | 11.44 | UN | 1 | 4011617525035
2CPX052504R9999 | CZB219 vertical partition 9R 215mm | 11.38 | UN | 1 | 4011617525042
2CPX052552R9999 | CZ11 Panel fastening parts 4 piec. | 4.96 | UN | 1 | 4011617525523
2CPX052553R9999 | CZ12 Depth Level Comp. 2 piec. | 3.88 | UN | 1 | 4011617525530
2CPX052554R9999 | CZ13 Holder f. term.bridge 2 piec. | 4.46 | UN | 1 | 4011617525547
2CPX052555R9999 | ComfortLine accessories Flange, 17 mm x 192.5 mm x | 12.26 | UN | 1 | 4011617525554
2CPX052556R9999 | ComfortLine accessories Interior fitting system, 2 | 9.8 | UN | 1 | 4011617525561
2CPX052558R9999 | ComfortLine accessories Interior fitting system, 4 | 5.63 | UN | 1 | 4011617525585
2CPX052559R9999 | CZ11P20 Panel fast. parts 20x 4 piec. | 79.67 | UN | 1 | 4011617525592
2CPX052560R9999 | CZ3A Cabinet connection old-new | 82.64 | UN | 1 | 4011617525608
2CPX052600R9999 | CU24R Compact DB 2PW 3R IP31 150mm | 484.18 | UN | 1 | 4011617526001
2CPX052601R9999 | CU25R Compact DB 2PW 4R IP31 150mm | 520.37 | UN | 1 | 4011617526018
2CPX052602R9999 | CU26R Compact DB 2PW 5R IP31 150mm | 572.42 | UN | 1 | 4011617526025
2CPX052603R9999 | CU27R Compact DB 2PW 6R IP31 150mm | 590.93 | UN | 1 | 4011617526032
2CPX052604R9999 | CU28R Compact DB 2PW 7R IP31 150mm | 675.35 | UN | 1 | 4011617526049
2CPX052605R9999 | CU36R Compact DB 3PW 5R IP31 150mm | 858.65 | UN | 1 | 4011617526056
2CPX052606R9999 | CU37R Compact DB 3PW 6R IP31 150mm | 886.39 | UN | 1 | 4011617526063
2CPX052607R9999 | CU14V Compact Distr.B 1PW 4R IP31 | 339.99 | UN | 1 | 4011617526070
2CPX052608R9999 | CU15V Compact Distr.B 1PW 5R IP31 | 372.31 | UN | 1 | 4011617526087
2CPX052609R9999 | CU16V Compact Distr.B 1PW 6R IP31 | 409.48 | UN | 1 | 4011617526094
2CPX052610R9999 | CU17V Compact Distr.B 1PW 7R IP31 | 475.97 | UN | 1 | 4011617526100
1SFL637001R7011 | AF750-30-11 Contactor 3p, 400 kW/750 A, | 3501.58 | UN | 1 | 7320500217702
1SFL637001R7022 | AF750-30-22 100-250V 50/60Hz / 100-250V DC Contac | 3255.35 | UN | 1 | 7320500222072
1SFL637001R7111 | AF750-30-11 Contactor 3p, 400 kW/750 A, | 3501.58 | UN | 1 | 7320500254851
1SFL637001R7122 | AF750-30-22 250-500V 50/60Hz / 250-500V DC Contac | 3255.35 | UN | 1 | 7320500310632
1SFL637025R6811 | GAF750-10-11 GAF750-10-11 CONT. 1P 1000V | 4902.23 | UN | 1 | 7320500400838
1SFL637025R6911 | GAF750-10-11 GAF750-10-11 CONT. 1P 1000V | 4902.23 | UN | 1 | 7320500400845
1SFL637025R7011 | GAF750-10-11 Contactor 1050 A c.c. (DC-1 | 4902.23 | UN | 1 | 7320500408803
1SFL637025R7111 | GAF750-10-11 GAF750-10-11 CONT. 1P 1000V | 4902.23 | UN | 1 | 7320500400852
1SFL637081R6812 | AFS750-30-12-68 Contactor | 4069.38 | UN | 1 | 7320500540817
1SFL637081R6912 | AFS750-30-12-69 Contactor | 4069.38 | UN | 1 | 7320500540800
1SFL637081R7012 | AFS750-30-12-70 Contactor | 4069.38 | UN | 1 | 7320500540794
1SFL637081R7112 | AFS750-30-12-71 Contactor | 4069.38 | UN | 1 | 7320500540787
1SFL637731R5122 | GF1050-20-22-51 24-60V 50/60Hz/DC Contactor | 4770.66 | UN | 1 | 7320500541173
1SFL637731R5322 | GF1050-20-22-53 100...250 50/60Hz DC Contactor | 4770.66 | UN | 1 | 7320500540954
1SFL647001R6811 | AF1250-30-11 Contactor 3p, 1260 A (AC-1) | 3384.4 | UN | 1 | 7320500346075
1SFL647001R6822 | AF1250-30-22 24-60V DC Contactor | 3207.54 | UN | 1 | 7320500346082
1SFL647001R6911 | AF1250-30-11 Contactor 3p, 1260 A (AC-1) | 3384.4 | UN | 1 | 7320500355077
1SFL647001R6922 | AF1250-30-22 48-130V 50/60Hz / 48-130V DC Contact | 3207.54 | UN | 1 | 7320500355084
1SFL647001R7011 | AF1250-30-11 Contactor 3p, 1260 A (AC-1) | 2853.24 | UN | 1 | 7320500355091
1SFL647001R7022 | AF1250-30-22 100-250V 50/60Hz / 100-250V DC Conta | 3207.54 | UN | 1 | 7320500355107
1SFL647001R7111 | AF1250-30-11 Contactor 3p, 1260 A (AC-1) | 3384.4 | UN | 1 | 7320500355114
1SFL647001R7122 | AF1250-30-22 250-500V 50/60Hz / 250-500V DC Conta | 3207.54 | UN | 1 | 7320500355121
1SFL647025R6811 | GAF1250-10-11 GAF1250-10-11 CONT. 1P 100 | 4738.09 | UN | 1 | 7320500400807
1SFL647025R6911 | GAF1250-10-11 GAF1250-10-11 CONT. 1P 100 | 4738.09 | UN | 1 | 7320500400814
1SFL647025R7011 | GAF1250-10-11 Contactor 1250 A c.c. (DC- | 4738.09 | UN | 1 | 7320500400791
1SFL647025R7111 | GAF1250-10-11 GAF1250-10-11 CONT. 1P 100 | 4738.09 | UN | 1 | 7320500400821
1SFL647731R5122 | GF1325-20-22-51 24-60V 50/60Hz/DC Contactor | 6350.98 | UN | 1 | 7320500540947
1SFL647731R5322 | GF1325-20-22-53 100...250 50/60Hz DC Contactor | 6350.98 | UN | 1 | 7320500541135
1SFL657001R7011 | AF1350-30-11 Contactor 3p, 475 kW/860 A, | 6764.96 | UN | 1 | 7320500250143
1SFL657001R7022 | AF1350-30-22 100-250V 50/60Hz / 100-250V DC Conta | 6106.34 | UN | 1 | 7320500250150
1SFL667001R7011 | AF2650-30-11 Contactor 3p, 2650 A (AC-1) | 7166.03 | UN | 1 | 7320500481431
1SFL667001R7022 | AF2650-30-22 100-250V 50/60Hz / 100-250 DC Contac | 12611.06 | UN | 1 | 7320500481660
1SFL677001R7011 | AF1650-30-11 Contactor 3p, 560 kW/1060 A | 3932.81 | UN | 1 | 7320500249703
1SFL677001R7022 | AF1650-30-22 100-250V 50/60Hz / 100-250V DC Conta | 5147.34 | UN | 1 | 7320500249710
1SFL677025R7011 | GAF1650-10-11 Contactor 1650 A c.c. (DC- | 7983.58 | UN | 1 | 7320500408810
1SFL687001R7011 | AF2850-30-11-70 Contactor | 15478.05 | UN | 1 | 7320500515440
1SFL687001R7022 | AF2850-30-22-70 Contactor | 15498.32 | UN | 1 | 7320500515105
1SFL707001R7011 | AF2050-30-11 Contactor 3p, 2050 A (AC-1) | 4213.7 | UN | 1 | 7320500359099
1SFL707001R7022 | CONTACTOR#AF2050-30-22#100-250V a.c./d.c | 7128.13 | UN | 1 | 7320500359105
2CDS273337R0338 | SU203M-Z4 Disj 4A curv Z 3p 10kA UL CSA | 253.33 | UN | 1 | 4016779933353
2CDS273337R0354 | Miniature Circuit Breaker - SU200M - 3P - 35 A - C | 263.73 | UN | 1 | 4016779931380
2CDS273337R0357 | SU203M-K5 Disj 5A curv K 3p 10kA UL CSA | 236.62 | UN | 1 | 4016779930314
2CDS273337R0358 | SU203M-Z5 Disj 5A curv Z 3p 10kA UL CSA | 253.33 | UN | 1 | 4016779933360
2CDS273337R0377 | SU203M-K6 Disj 6A curv K 3p 10kA UL CSA | 236.62 | UN | 1 | 4016779930321
2CDS273337R0378 | SU203M-Z6 Disj 6A curv Z 3p 10kA UL CSA | 253.33 | UN | 1 | 4016779933377
2CDS273337R0404 | SU203M-C40 Disjuntor curva C,10kA,40A,3P | 269.44 | UN | 1 | 4016779931397
2CDS273337R0407 | SU203M-K8 Disj 8A curv K 3p 10kA UL CSA | 236.62 | UN | 1 | 4016779930345
2CDS273337R0408 | SU203M-Z8 Disj 8A curv Z 3p 10kA UL CSA | 253.33 | UN | 1 | 4016779933391
2CDS273337R0427 | SU203M-K10 Disj 10A K 3p 10 kA UL CSA | 208.84 | UN | 1 | 4016779930352
2CDS273337R0428 | SU203M-Z10 Disj 10A Z 3p 10 kA UL CSA | 223.54 | UN | 1 | 4016779933407
2CDS273337R0447 | Miniature Circuit Breaker - SU200M - 3P - 13 A - K | 232.76 | UN | 1 | 4016779930369
2CDS273337R0448 | Miniature Circuit Breaker - SU200M - 3P - 13 A - Z | 249.15 | UN | 1 | 4016779933414
2CDS273337R0457 | SU203M-K15 Disj 15A K 3p 10 kA UL CSA | 208.84 | UN | 1 | 4016779930376
2CDS273337R0458 | SU203M-Z15 Disj 15A Z 3p 10 kA UL CSA | 223.54 | UN | 1 | 4016779933421
2CDS273337R0467 | SU203M-K16 Disj 16A K 3p 10 kA UL CSA | 208.84 | UN | 1 | 4016779930383
2CDS273337R0468 | SU203M-Z16 Disj 16A Z 3p 10 kA UL CSA | 223.54 | UN | 1 | 4016779933438
2CDS273337R0487 | SU203M-K20 Disj 20A K 3p 10 kA UL CSA | 208.81 | UN | 1 | 4016779930390
2CDS273337R0488 | SU203M-Z20 Disj 20A Z 3p 10 kA UL CSA | 223.6 | UN | 1 | 4016779933445
2CDS273337R0504 | Miniature Circuit Breaker - SU200M - 3P - 50 A - C | 351.17 | UN | 1 | 4016779931403
2CDS273337R0517 | SU203M-K25 Disj 25A K 3p 10 kA UL CSA | 233.4 | UN | 1 | 4016779930406
2CDS273337R0518 | SU203M-Z25 Disj 25A Z 3p 10 kA UL CSA | 249.74 | UN | 1 | 4016779933452
2CDS273337R0527 | SU203M-K30 Disj 30A K 3p 10 kA UL CSA | 236.62 | UN | 1 | 4016779930413
2CDS273337R0528 | SU203M-Z30 Disj 30A Z 3p 10 kA UL CSA | 253.24 | UN | 1 | 4016779933469
2CDS273337R0537 | SU203M-K32 Disj 32A K 3p 10 kA UL CSA | 236.62 | UN | 1 | 4016779930420
2CDS273337R0538 | SU203M-Z32 Disj 32A Z 3p 10 kA UL CSA | 253.24 | UN | 1 | 4016779933476
2CDS273337R0547 | Int.aut.SU203M-K35 3p 35A K UL489 | 236.65 | UN | 1 | 4016779930437
2CDS273337R0548 | Miniature Circuit Breaker - SU200M - 3P - 35 A - Z | 282.28 | UN | 1 | 4016779933483
2CDS273337R0557 | SU203M-K40 Disj 40A K 3p 10 kA UL CSA | 272.55 | UN | 1 | 4016779930444
2CDS273337R0558 | SU203M-Z40 Disj 40A Z 3p 10 kA UL CSA | 291.62 | UN | 1 | 4016779933490
2CDS273337R0577 | SU203M-K50 Disj 50A K 3p 10 kA UL CSA | 315.01 | UN | 1 | 4016779930451
2CDS273337R0578 | SU203M-Z50 Disj 50A Z 3p 10 kA UL CSA | 337.07 | UN | 1 | 4016779933506
2CDS273337R0587 | SU203M-K60 Disj 60A K 3p 10 kA UL CSA | 368.8 | UN | 1 | 4016779930468
2CDS273337R0588 | SU203M-Z60 Disj 60A Z 3p 10 kA UL CSA | 394.56 | UN | 1 | 4016779933513
2CDS273337R0604 | Miniature Circuit Breaker - SU200M - 3P - 60 A - C | 411.16 | UN | 1 | 4016779931410
2CDS273337R0607 | SU203M-K63 Disj 63A K 3p 10 kA UL CSA | 368.8 | UN | 1 | 4016779930475
2CDS273337R0608 | SU203M-Z63 Disj 63A Z 3p 10 kA UL CSA | 394.56 | UN | 1 | 4016779933520
2CDS273337R0634 | Miniature Circuit Breaker - SU200M - 3P - 63 A - C | 411.16 | UN | 1 | 4016779931427
2CDS273337R0974 | Miniature Circuit Breaker - SU200M - 3P - 1.6 A - | 263.73 | UN | 1 | 4016779931229
1SDA100160R1 | Ekip Hi-Touch LSI In=100A XT2 4p | 1902.82 | UN | 1 | 8056221002141
1SDA100161R1 | Ekip Hi-Touch LSI In=160A XT2 4p | 1902.82 | UN | 1 | 8056221002158
1SDA100162R1 | Ekip Hi-Touch LSIG In=40A XT2 4p | 2193.85 | UN | 1 | 8056221002165
1SDA100163R1 | Ekip Hi-Touch LSIG In=63A XT2 4p | 2193.85 | UN | 1 | 8056221002172
1SDA100164R1 | Ekip Hi-Touch LSIG In=100A XT2 4p | 2238.62 | UN | 1 | 8056221002189
1SDA100165R1 | Ekip Hi-Touch LSIG In=160A XT2 4p | 2238.62 | UN | 1 | 8056221002196
1SDA100167R1 | Ekip Dip LIG In=25A XT2 4p | 409.57 | UN | 1 | 8056221002219
1SDA100168R1 | Ekip Dip LIG In=63A XT2 4p | 409.57 | UN | 1 | 8056221002226
1SDA100169R1 | Ekip Dip LIG In=100A XT2 4p | 409.57 | UN | 1 | 8056221002233
1SDA100170R1 | Ekip Dip LIG In=160A XT2 4p | 409.57 | UN | 1 | 8056221002240
1SDA100171R1 | XT4N 160 Ekip Dip LSI In=40A 3p F F | 979.7 | UN | 1 | 8056221002257
1SDA100172R1 | XT4N 160 Ekip Dip LSI In=63A 3p F F | 979.7 | UN | 1 | 8056221002264
1SDA100173R1 | XT4N 160 Ekip Dip LSI In=100A 3p F F | 979.7 | UN | 1 | 8056221002271
1SDA100174R1 | XT4N 160 Ekip Dip LSI In=160A 3p F F | 1062.47 | UN | 1 | 8056221002288
1SDA100175R1 | XT4N 250 Ekip Dip LSI In=250A 3p F F | 1062.47 | UN | 1 | 8056221002295
1SDA100176R1 | XT4N 160 Ekip Dip LSIG In=40A 3p F F | 1005.16 | UN | 1 | 8056221002301
1SDA100177R1 | XT4N 160 Ekip Dip LSIG In=63A 3p F F | 1005.16 | UN | 1 | 8056221002318
1SDA100178R1 | XT4N 160 Ekip Dip LSIG In=100A 3p F F | 1005.16 | UN | 1 | 8056221002325
1SDA100179R1 | XT4N 160 Ekip Dip LSIG In=160A 3p F F | 1090.22 | UN | 1 | 8056221002332
1SDA100180R1 | XT4N 250 Ekip Dip LSIG In=250A 3p F F | 1090.22 | UN | 1 | 8056221002349
1SDA100181R1 | XT4N 160 Ekip Dip LIG In=40A 3p F F | 1014.41 | UN | 1 | 8056221002356
1SDA100182R1 | XT4N 160 Ekip Dip LIG In=63A 3p F F | 1014.41 | UN | 1 | 8056221002363
1SDA100183R1 | XT4N 160 Ekip Dip LIG In=100A 3p F F | 1014.41 | UN | 1 | 8056221002370
1SDA100184R1 | XT4N 160 Ekip Dip LIG In=160A 3p F F | 1014.41 | UN | 1 | 8056221002387
1SDA100185R1 | XT4N 250 Ekip Dip LIG In=250A 3p F F | 1014.41 | UN | 1 | 8056221002394
1SDA100186R1 | XT4N 160 Ekip Dip LSI In=40A 4p F F | 1273.53 | UN | 1 | 8056221002400
1SDA100187R1 | XT4N 160 Ekip Dip LSI In=63A 4p F F | 1273.53 | UN | 1 | 8056221002417
1SDA100188R1 | XT4N 160 Ekip Dip LSI In=100A 4p F F | 1273.53 | UN | 1 | 8056221002424
1SDA100189R1 | XT4N 160 Ekip Dip LSI In=160A 4p F F | 1381.33 | UN | 1 | 8056221002431
1SDA100190R1 | XT4N 250 Ekip Dip LSI In=250A 4p F F | 1381.33 | UN | 1 | 8056221002448
1SDA100191R1 | XT4N 160 Ekip Dip LSIG In=40A 4p F F | 1306.74 | UN | 1 | 8056221002455
1SDA100192R1 | XT4N 160 Ekip Dip LSIG In=63A 4p F F | 1306.74 | UN | 1 | 8056221002462
1SDA100193R1 | XT4N 160 Ekip Dip LSIG In=100A 4p F F | 1306.74 | UN | 1 | 8056221002479
1SDA100194R1 | XT4N 160 Ekip Dip LSIG In=160A 4p F F | 1417.37 | UN | 1 | 8056221002486
1SDA100195R1 | XT4N 250 Ekip Dip LSIG In=250A 4p F F | 1417.37 | UN | 1 | 8056221002493
1SDA100196R1 | XT4N 160 Ekip Dip LIG In=40A 4p F F | 1283.81 | UN | 1 | 8056221002509
1SDA100197R1 | XT4N 160 Ekip Dip LIG In=63A 4p F F | 1283.81 | UN | 1 | 8056221002516
1SDA100198R1 | XT4N 160 Ekip Dip LIG In=100A 4p F F | 1283.81 | UN | 1 | 8056221002523
1SDA100199R1 | XT4N 160 Ekip Dip LIG In=160A 4p F F | 1283.81 | UN | 1 | 8056221002530
1SDA100200R1 | XT4N 250 Ekip Dip LIG In=250A 4p F F | 1283.81 | UN | 1 | 8056221002547
1SDA100201R1 | XT4S 160 Ekip Dip LSI In=40A 3p F F | 1001.46 | UN | 1 | 8056221002554
1SDA100202R1 | XT4S 160 Ekip Dip LSI In=63A 3p F F | 1001.46 | UN | 1 | 8056221002561
1SDA100203R1 | XT4S 160 Ekip Dip LSI In=100A 3p F F | 1001.46 | UN | 1 | 8056221002578
1SDA100204R1 | XT4S 160 Ekip Dip LSI In=160A 3p F F | 1111.16 | UN | 1 | 8056221002585
1SDA100205R1 | XT4S 250 Ekip Dip LSI In=250A 3p F F | 1111.16 | UN | 1 | 8056221002592
1SDA100206R1 | XT4S 160 Ekip Dip LSIG In=40A 3p F F | 1017.46 | UN | 1 | 8056221002608
1SDA100207R1 | XT4S 160 Ekip Dip LSIG In=63A 3p F F | 1017.46 | UN | 1 | 8056221002615
1SDA100208R1 | XT4S 160 Ekip Dip LSIG In=100A 3p F F | 1017.46 | UN | 1 | 8056221002622
1SDA100209R1 | XT4S 160 Ekip Dip LSIG In=160A 3p F F | 1162.6 | UN | 1 | 8056221002639
1SDA100210R1 | XT4S 250 Ekip Dip LSIG In=250A 3p F F | 1162.6 | UN | 1 | 8056221002646
1SDA100211R1 | XT4S 160 Ekip Dip LIG In=40A 3p F F | 1074.12 | UN | 1 | 8056221002653
1SDA100212R1 | XT4S 160 Ekip Dip LIG In=63A 3p F F | 1074.12 | UN | 1 | 8056221002660
1SDA100213R1 | XT4S 160 Ekip Dip LIG In=100A 3p F F | 1074.12 | UN | 1 | 8056221002677
1SDA100214R1 | XT4S 160 Ekip Dip LIG In=160A 3p F F | 1074.12 | UN | 1 | 8056221002684
1SDA100215R1 | XT4S 250 Ekip Dip LIG In=250A 3p F F | 1074.12 | UN | 1 | 8056221002691
1SDA100216R1 | XT4S 160 Ekip Dip LSI In=40A 4p F F | 1301.88 | UN | 1 | 8056221002707
1SDA100217R1 | XT4S 160 Ekip Dip LSI In=63A 4p F F | 1301.88 | UN | 1 | 8056221002714
1SDA100218R1 | XT4S 160 Ekip Dip LSI In=100A 4p F F | 1301.88 | UN | 1 | 8056221002721
1SDA100219R1 | XT4S 160 Ekip Dip LSI In=160A 4p F F | 1444.45 | UN | 1 | 8056221002738
1SDA100220R1 | XT4S 250 Ekip Dip LSI In=250A 4p F F | 1444.45 | UN | 1 | 8056221002745
1SDA100221R1 | XT4S 160 Ekip Dip LSIG In=40A 4p F F | 1322.75 | UN | 1 | 8056221002752
1SDA100222R1 | XT4S 160 Ekip Dip LSIG In=63A 4p F F | 1322.75 | UN | 1 | 8056221002769
1SDA100223R1 | XT4S 160 Ekip Dip LSIG In=100A 4p F F | 1322.75 | UN | 1 | 8056221002776
1SDA100224R1 | XT4S 160 Ekip Dip LSIG In=160A 4p F F | 1511.4 | UN | 1 | 8056221002783
1SDA100225R1 | XT4S 250 Ekip Dip LSIG In=250A 4p F F | 1511.4 | UN | 1 | 8056221002790
1SDA100226R1 | XT4S 160 Ekip Dip LIG In=40A 4p F F | 1361.44 | UN | 1 | 8056221002806
1SDA100227R1 | XT4S 160 Ekip Dip LIG In=63A 4p F F | 1361.44 | UN | 1 | 8056221002813
1SDA100228R1 | XT4S 160 Ekip Dip LIG In=100A 4p F F | 1361.44 | UN | 1 | 8056221002820
1SDA100229R1 | XT4S 160 Ekip Dip LIG In=160A 4p F F | 1361.44 | UN | 1 | 8056221002837
1SDA100230R1 | XT4S 250 Ekip Dip LIG In=250A 4p F F | 1361.44 | UN | 1 | 8056221002844
1SDA100231R1 | XT4H 160 Ekip Dip LSI In=40A 3p F F | 1068.86 | UN | 1 | 8056221002851
1SDA100232R1 | XT4H 160 Ekip Dip LSI In=63A 3p F F | 1068.86 | UN | 1 | 8056221002868
1SDA100233R1 | XT4H 160 Ekip Dip LSI In=100A 3p F F | 1068.86 | UN | 1 | 8056221002875
1SDA100234R1 | XT4H 160 Ekip Dip LSI In=160A 3p F F | 1137.72 | UN | 1 | 8056221002882
1SDA100235R1 | XT4H 250 Ekip Dip LSI In=250A 3p F F | 1137.72 | UN | 1 | 8056221002899
1SDA100236R1 | XT4H 160 Ekip Dip LSIG In=40A 3p F F | 1102.52 | UN | 1 | 8056221002905
1SDA100237R1 | XT4H 160 Ekip Dip LSIG In=63A 3p F F | 1102.52 | UN | 1 | 8056221002912
1SDA100238R1 | XT4H 160 Ekip Dip LSIG In=100A 3p F F | 1102.52 | UN | 1 | 8056221002929
1SDA100239R1 | XT4H 160 Ekip Dip LSIG In=160A 3p F F | 1173.53 | UN | 1 | 8056221002936
1SDA100240R1 | XT4H 250 Ekip Dip LSIG In=250A 3p F F | 1173.53 | UN | 1 | 8056221002943
1SDA100241R1 | XT4H 160 Ekip Dip LIG In=40A 3p F F | 1083.13 | UN | 1 | 8056221002950
2CPX052611R9999 | CU18V Compact Distr.B 1PW 8R IP31 | 496.37 | UN | 1 | 4011617526117
2CPX052612R9999 | CU23V Compact Distr.B 2PW 3R IP31 | 446.78 | UN | 1 | 4011617526124
2CPX052613R9999 | CU24V Compact Distr.B 2PW 4R IP31 | 453.35 | UN | 1 | 4011617526131
2CPX052614R9999 | CU25V Compact Distr.B 2PW 5R IP31 | 543.98 | UN | 1 | 4011617526148
2CPX052615R9999 | CU26V Compact Distr.B 2PW 6R IP31 | 546.01 | UN | 1 | 4011617526155
2CPX052616R9999 | CU27V Compact Distr.B 2PW 7R IP31 | 579.13 | UN | 1 | 4011617526162
2CPX052617R9999 | CU28V Compact Distr.B 2PW 8R IP31 | 661.84 | UN | 1 | 4011617526179
2CPX052618R9999 | CU34V Compact Distr.B 3PW 4R IP31 | 679.96 | UN | 1 | 4011617526186
2CPX052619R9999 | CU35V Compact Distr.B 3PW 5R IP31 | 744.56 | UN | 1 | 4011617526193
2CPX052620R9999 | CU36V Compact Distr.B 3PW 6R IP31 | 819.03 | UN | 1 | 4011617526209
2CPX052621R9999 | CU37V Compact Distr.B 3PW 7R IP31 | 868.68 | UN | 1 | 4011617526216
2CPX052622R9999 | CU45V Compact Distr.B 4PW 5R IP31 | 992.75 | UN | 1 | 4011617526223
2CPX052623R9999 | CU25K Compact DB 2PW 3R term.space | 499.6 | UN | 1 | 4011617526230
2CPX052624R9999 | CU26K Compact DB 2PW 4R term.space | 534.86 | UN | 1 | 4011617526247
2CPX052625R9999 | CU27K Compact DB 2PW 5R term.space | 567.29 | UN | 1 | 4011617526254
2CPX052626R9999 | CU35K Compact DB 3PW 3R term.space | 729.38 | UN | 1 | 4011617526261
2CPX052627R9999 | CU36K Compact DB 3PW 4R term.space | 802.33 | UN | 1 | 4011617526278
2CPX052628R9999 | CU37K Compact DB 3PW 5R term.space | 850.96 | UN | 1 | 4011617526285
2CPX052629R9999 | CU46K Compact DB 4PW 4R term.space | 1069.76 | UN | 1 | 4011617526292
2CPX052630R9999 | CU14 Comp.DB 1PW 4R vazio c/porta | 319.18 | UN | 1 | 4011617526308
2CPX052631R9999 | CU15 Comp.DB 1PW 5R vazio c/porta | 349.49 | UN | 1 | 4011617526315
2CPX052632R9999 | CU16 Comp.DB 1PW 6R vazio c/porta | 384.42 | UN | 1 | 4011617526322
2CPX052633R9999 | CU17 Comp.DB 1PW 7R vazio c/porta | 407.74 | UN | 1 | 4011617526339
2CPX052634R9999 | CU18 Comp.DB 1PW 8R vazio c/porta | 466.02 | UN | 1 | 4011617526346
2CPX052635R9999 | CU23 Comp.DB 2PW 3R vazio c/porta | 404.29 | UN | 1 | 4011617526353
2CPX052636R9999 | CU24 Comp.DB 2PW 4R vazio c/porta | 388.31 | UN | 1 | 4011617526360
2CPX052637R9999 | CU25 Comp.DB 2PW 5R vazio c/porta | 466.02 | UN | 1 | 4011617526377
2CPX052638R9999 | CU26 Comp.DB 2PW 6R vazio c/porta | 512.6 | UN | 1 | 4011617526384
2CPX052639R9999 | CU27 Comp.DB 2PW 7R vazio c/porta | 543.65 | UN | 1 | 4011617526391
2CPX052640R9999 | CU28 Comp.DB 2PW 8R vazio c/porta | 621.32 | UN | 1 | 4011617526407
2CPX052641R9999 | CU34 Comp.DB 3PW 4R vazio c/porta | 582.5 | UN | 1 | 4011617526414
2CPX052642R9999 | CU35 Comp.DB 3PW 5R vazio c/porta | 698.99 | UN | 1 | 4011617526421
2CPX052643R9999 | CU36 Comp.DB 3PW 6R vazio c/porta | 768.89 | UN | 1 | 4011617526438
2CPX052644R9999 | CU37 Comp.DB 3PW 7R vazio c/porta | 815.48 | UN | 1 | 4011617526445
2CPX052645R9999 | CU45 Comp.DB 4PW 5R vazio c/porta | 932 | UN | 1 | 4011617526452
2CPX052646R9999 | CU46 Comp.DB 4PW 6R vazio c/porta | 1025.18 | UN | 1 | 4011617526469
2CPX052647R9999 | CU14B Comp.DB 1PW 4R vazio sem porta | 242.89 | UN | 1 | 4011617526476
2CPX052648R9999 | CU15B Comp.DB 1PW 5R vazio sem porta | 265.92 | UN | 1 | 4011617526483
2CPX052649R9999 | CU16B Comp.DB 1PW 6R vazio sem porta | 292.52 | UN | 1 | 4011617526490
2CPX052650R9999 | CU17B Comp.DB 1PW 7R vazio sem porta | 310.25 | UN | 1 | 4011617526506
1SDA067378R1 | TMD 20-300 XT4 3p | 465.01 | UN | 1 | 8015644011284
1SDA067379R1 | TMD 25-300 XT4 3p | 465.01 | UN | 1 | 8015644011291
1SDA067380R1 | TMD 32-320 XT4 3p | 465.01 | UN | 1 | 8015644011307
1SDA067381R1 | TMA 40-400 XT4 3p | 465.01 | UN | 1 | 8015644012816
1SDA067382R1 | TMA 50-500 XT4 3p | 465.01 | UN | 1 | 8015644012823
1SDA067383R1 | TMA 63-630 XT4 3p | 465.01 | UN | 1 | 8015644012830
1SDA067384R1 | TMA 80-800 XT4 3p | 465.01 | UN | 1 | 8015644012847
1SDA067385R1 | TMA 100-1000 XT4 3p | 465.01 | UN | 1 | 8015644012854
1SDA067386R1 | TMA 125-1250 XT4 3p | 465.01 | UN | 1 | 8015644012861
1SDA067387R1 | TMA 160-1600 XT4 3p | 465.01 | UN | 1 | 8015644012878
1SDA067388R1 | TMA 200-2000 XT4 3p | 465.01 | UN | 1 | 8015644012885
1SDA067389R1 | TMA 225-2250 XT4 3p | 465.01 | UN | 1 | 8015644012892
1SDA067390R1 | TMA 250-2500 XT4 3p | 465.01 | UN | 1 | 8015644012908
1SDA067391R1 | XT1C160 Disj 160 TMD R25 Im450 3p FF | 214.33 | UN | 1 | 8015644012151
1SDA067392R1 | XT1C160 Disj 160 TMD R32 Im450 3p FF | 214.33 | UN | 1 | 8015644695187
1SDA067393R1 | XT1C160 Disj 160 TMD R40 Im450 3p FF | 214.33 | UN | 1 | 8015644012175
1SDA067394R1 | XT1C160 Disj 160 TMD R50 Im500 3p FF | 214.33 | UN | 1 | 8015644695194
1SDA067395R1 | XT1C160 Disj 160 TMD R63 Im630 3p FF | 214.33 | UN | 1 | 8015644012199
1SDA067396R1 | XT1C160 Disj 160 TMD R80 Im800 3p FF | 234.72 | UN | 1 | 8015644695200
1SDA067397R1 | XT1C160 Disj 160 TMD R100 Im1000 3p FF | 249.31 | UN | 1 | 8015644012915
1SDA067398R1 | XT1C160 Disj 160 TMD R125 Im1250 3p FF | 308.1 | UN | 1 | 8015644012922
1SDA067399R1 | XT1C160 Disj 160 TMD R160 Im1600 3p FF | 413.51 | UN | 1 | 8015644012939
1SDA067400R1 | XT1C160 Disj 160 TMD R25 Im450 4p FF | 292.6 | UN | 1 | 8015644012946
1SDA067401R1 | XT1C160 Disj 160 TMD R32 Im450 4p FF | 292.6 | UN | 1 | 8015644012953
1SDA067402R1 | XT1C160 Disj 160 TMD R40 Im450 4p FF | 292.6 | UN | 1 | 8015644012960
1SDA067403R1 | XT1C160 Disj 160 TMD R50 Im500 4p FF | 294.11 | UN | 1 | 8015644012977
1SDA067404R1 | XT1C160 Disj 160 TMD R63 Im630 4p FF | 300.16 | UN | 1 | 8015644012984
1SDA067405R1 | XT1C160 Disj 160 TMD R80 Im800 4p FF | 329.06 | UN | 1 | 8015644012991
1SDA067406R1 | XT1C160 Disj 160 TMD R100 Im1000 4p FF | 347.65 | UN | 1 | 8015644013004
1SDA067407R1 | XT1C160 TMD R125 Im1250 4P F F N50% | 397.89 | UN | 1 | 8015644013011
1SDA067408R1 | XT1C160 TMD R160 Im1600 4P F F N50% | 529.13 | UN | 1 | 8015644013028
1SDA067409R1 | XT1C160 Disj 160 TMD R125 Im1250 4p N100 | 401.93 | UN | 1 | 8015644013035
1SDA067410R1 | XT1C160 Disj 160 TMD R160 Im1600 4p N100 | 540.03 | UN | 1 | 8015644013042
1SDA067411R1 | XT1N160 Disj 160 TMD R32 Im450 3p FF | 256.21 | UN | 1 | 8015644013059
1SDA067412R1 | XT1N160 Disj 160 TMD R40 Im450 3p FF | 256.21 | UN | 1 | 8015644013066
1SDA067413R1 | XT1N160 Disj 160 TMD R50 Im500 3p FF | 256.21 | UN | 1 | 8015644013073
1SDA067414R1 | XT1N160 Disj 160 TMD R63 Im630 3p FF | 256.21 | UN | 1 | 8015644013080
1SDA067415R1 | XT1N160 Disj 160 TMD R80 Im800 3p FF | 279.1 | UN | 1 | 8015644013097
1SDA067416R1 | XT1N160 Disj 160 TMD R100 Im1000 3p FF | 293.38 | UN | 1 | 8015644013103
1SDA067417R1 | XT1N160 Disj 160 TMD R125 Im1250 3p FF | 342.16 | UN | 1 | 8015644013110
1SDA067418R1 | XT1N160 Disj 160 TMD R160 Im1600 3p FF | 461.75 | UN | 1 | 8015644013127
1SDA067419R1 | XT1N160 Disj 160 TMD R32 Im450 4p FF | 349.74 | UN | 1 | 8015644013134
2CDS273337R0984 | Miniature Circuit Breaker - SU200M - 3P - 0.5 A - | 263.73 | UN | 1 | 4016779931205
2CDS274001R0011 | S204M-D1 Disj 1A curva D (50kA) 4p | 371.01 | UN | 1 | 4016779604529
2CDS274001R0014 | S204M-C1 Disj 1A curva C (50kA) 4p | 122.02 | UN | 1 | 4016779606394
2CDS274001R0021 | S204M-D2 Disj 2A curva D (50kA) 4p | 371.01 | UN | 1 | 4016779604543
2CDS274001R0024 | S204M-C2 Disj 2A curva C (50kA) 4p | 122.02 | UN | 1 | 4016779606400
2CDS274001R0031 | S204M-D3 Disj 3A curva D 10kA/15kA 4p | 371.01 | UN | 1 | 4016779604567
2CDS274001R0034 | S204M-C3 Disj 3A curva C 10kA/15kA 4p | 122.02 | UN | 1 | 4016779606417
2CDS274001R0041 | S204M-D4 Disj 4A curva D 10kA/15kA 4p | 371.01 | UN | 1 | 4016779604581
2CDS274001R0044 | S204M-C4 Disj 4A curva C 10kA/15kA 4p | 97.78 | UN | 1 | 4016779606424
2CDS274001R0061 | S204M-D6 Disj 6A curva D 10kA/15kA 4p | 371.01 | UN | 1 | 4016779604604
2CDS274001R0064 | S204M-C6 Disj 6A curva C 10kA/15kA 4p | 97.78 | UN | 1 | 4016779606431
2CDS274001R0065 | S204M-B6 Disj 6A curva B 10kA/15kA 4p | 128.31 | UN | 1 | 4016779606448
2CDS274001R0081 | S204M-D8 Disj 8A curva D 10kA/15kA 4p | 371.01 | UN | 1 | 4016779604611
2CDS274001R0084 | S204M-C8 Disj 8A curva C 10kA/15kA 4p | 97.78 | UN | 1 | 4016779606455
2CDS274001R0101 | S204M-D10 Disj 10A curva D 10kA/15kA 4p | 308.92 | UN | 1 | 4016779604635
2CDS274001R0104 | S204M-C10 Disj 10A curva C 10kA/15kA 4p | 81.39 | UN | 1 | 4016779606462
2CDS274001R0105 | S204M-B10 Disj 10A curva B 10kA/15kA 4p | 106.78 | UN | 1 | 4016779606479
2CDS274001R0134 | S204M-C13 Disj 13A curva C 10kA/15kA 4p | 77.14 | UN | 1 | 4016779606486
2CDS274001R0135 | S204M-B13 Disj 13A curva B 10kA/15kA 4p | 101.68 | UN | 1 | 4016779606493
2CDS274001R0157 | S204M-K05 Disj 05A curva K (50kA) 4p | 371.01 | UN | 1 | 4016779604642
2CDS274001R0158 | S204M-Z05 Disj 05A curva Z (50kA) 4p | 399.73 | UN | 1 | 4016779604659
2CDS274001R0161 | S204M-D16 Disj 16A curva D 10kA/15kA 4p | 308.92 | UN | 1 | 4016779604666
2CDS274001R0164 | S204M-C16 Disj 16A curva C 10kA/15kA 4p | 81.39 | UN | 1 | 4016779606509
2CDS274001R0165 | S204M-B16 Disj 16A curva B 10kA/15kA 4p | 106.78 | UN | 1 | 4016779606516
2CDS274001R0201 | S204M-D20 Disj 20A curva D 10kA/15kA 4p | 355.95 | UN | 1 | 4016779604673
2CDS274001R0204 | S204M-C20 Disj 20A curva C 10kA/15kA 4p | 93.75 | UN | 1 | 4016779606523
2CDS274001R0205 | S204M-B20 Disj 20A curva B 10kA/15kA 4p | 123.16 | UN | 1 | 4016779606530
2CDS274001R0217 | S204M-K1 Disj 1A curva K (50kA) 4p | 371.01 | UN | 1 | 4016779604680
2CDS274001R0218 | S204M-Z1 Disj 1A curva Z (50kA) 4p | 399.73 | UN | 1 | 4016779604697
2CDS274001R0251 | S204M-D25 Disj 25A curva D 10kA/15kA 4p | 371.01 | UN | 1 | 4016779604703
2CDS274001R0254 | S204M-C25 Disj 25A curva C 10kA/15kA 4p | 97.78 | UN | 1 | 4016779606547
2CDS274001R0255 | S204M-B25 Disj 25A curva B 10kA/15kA 4p | 128.31 | UN | 1 | 4016779606554
2CDS274001R0257 | S204M-K16 Disj 16A curva K (50kA) 4p | 371.01 | UN | 1 | 4016779604710
2CDS274001R0258 | S204M-Z16 Disj 16A curva Z (50kA) 4p | 399.73 | UN | 1 | 4016779604727
2CDS274001R0277 | S204M-K2 Disj 2A curva K (50kA) 4p | 371.01 | UN | 1 | 4016779604734
2CDS274001R0278 | S204M-Z2 Disj 2A curva Z (50kA) 4p | 399.73 | UN | 1 | 4016779604741
2CDS274001R0317 | S204M-K3 Disj 3A curva K 10kA/15kA 4p | 371.01 | UN | 1 | 4016779604758
2CDS274001R0318 | S204M-Z3 Disj 3A curva Z 10kA/15kA 4p | 399.73 | UN | 1 | 4016779604765
2CDS274001R0321 | S204M-D32 Disj 32A curva D 10kA/15kA 4p | 386.78 | UN | 1 | 4016779604772
2CDS274001R0324 | S204M-C32 Disj 32A curva C 10kA/15kA 4p | 101.94 | UN | 1 | 4016779606561
2CDS274001R0325 | S204M-B32 Disj 32A curva B 10kA/15kA 4p | 133.69 | UN | 1 | 4016779606578
2CDS274001R0337 | S204M-K4 Disj 4A curva K 10kA/15kA 4p | 371.01 | UN | 1 | 4016779604789
2CDS274001R0338 | S204M-Z4 Disj 4A curva Z 10kA/15kA 4p | 399.73 | UN | 1 | 4016779604796
2CDS274001R0377 | S204M-K6 Disj 6A curva K 10kA/15kA 4p | 371.01 | UN | 1 | 4016779604802
2CDS274001R0378 | S204M-Z6 Disj 6A curva Z 10kA/15kA 4p | 399.73 | UN | 1 | 4016779604819
2CDS274001R0401 | S204M-D40 Disj 40A curva D 10kA/15kA 4p | 402.99 | UN | 1 | 4016779604826
2CDS274001R0404 | S204M-C40 Disj 40A curva C 10kA/15kA 4p | 105.84 | UN | 1 | 4016779606585
2CDS274001R0405 | S204M-B40 Disj 40A curva B 10kA/15kA 4p | 139.06 | UN | 1 | 4016779606592
2CDS274001R0407 | S204M-K8 Disj 8A curva K 10kA/15kA 4p | 371.01 | UN | 1 | 4016779604833
2CDS274001R0408 | S204M-Z8 Disj 8A curva Z 10kA/15kA 4p | 399.73 | UN | 1 | 4016779604840
2CDS274001R0427 | S204M-K10 Disj 10A curva K 10kA/15kA 4p | 304.37 | UN | 1 | 4016779604857
2CDS274001R0428 | S204M-Z10 Disj 10A curva Z 10kA/15kA 4p | 332.49 | UN | 1 | 4016779604864
2CDS274001R0467 | S204M-K16 Disj 16A curva K 10kA/15kA 4p | 304.37 | UN | 1 | 4016779604871
2CDS274001R0468 | S204M-Z16 Disj 16A curva Z 10kA/15kA 4p | 332.49 | UN | 1 | 4016779604888
2CDS274001R0487 | S204M-K20 Disj 20A curva K 10kA/15kA 4p | 355.95 | UN | 1 | 4016779604895
2CDS274001R0501 | S204M-D50 Disj 50A curva D 10kA/15kA 4p | 463.36 | UN | 1 | 4016779604901
2CDS274001R0504 | S204M-C50 Disj 50A curva C 10kA/15kA 4p | 122.15 | UN | 1 | 4016779606608
2CDS274001R0505 | S204M-B50 Disj 50A curva B 10kA/15kA 4p | 160.09 | UN | 1 | 4016779606615
2CDS274001R0517 | S204M-K25 Disj 25A curva K 10kA/15kA 4p | 371.01 | UN | 1 | 4016779604918
2CDS274001R0518 | S204M-Z25 Disj 25A curva Z 10kA/15kA 4p | 399.73 | UN | 1 | 4016779604925
2CDS274001R0537 | S204M-K32 Disj 32A curva K 10kA/15kA 4p | 386.78 | UN | 1 | 4016779604932
2CDS274001R0538 | S204M-Z32 Disj 32A curva Z 10kA/15kA 4p | 415.84 | UN | 1 | 4016779604949
2CDS274001R0557 | S204M-K40 Disj 40A curva K 10kA/15kA 4p | 402.01 | UN | 1 | 4016779604956
2CDS274001R0558 | S204M-Z40 Disj 40A curva Z 10kA/15kA 4p | 432.5 | UN | 1 | 4016779604963
2CDS274001R0577 | S204M-K50 Disj 50A curva K 10kA/15kA 4p | 463.36 | UN | 1 | 4016779604970
2CDS274001R0578 | S204M-Z50 Disj 50A curva Z 10kA/15kA 4p | 498.35 | UN | 1 | 4016779604987
2CDS274001R0607 | S204M-K63 Disj 63A curva K 10kA/15kA 4p | 525.59 | UN | 1 | 4016779604994
2CDS274001R0608 | S204M-Z63 Disj 63A curva Z 10kA/15kA 4p | 565.61 | UN | 1 | 4016779605007
2CDS274001R0631 | S204M-D63 Disj 63A curva D 10kA/15kA 4p | 525.59 | UN | 1 | 4016779605014
2CDS274001R0634 | S204M-C63 Disj 63A curva C 10kA/15kA 4p | 138.7 | UN | 1 | 4016779606622
2CDS274001R0635 | S204M-B63 Disj 63A curva B 10kA/15kA 4p | 181.38 | UN | 1 | 4016779606639
2CDS274001R0971 | S204M-D16 Disj 16A curva D (50kA) 4p | 371.01 | UN | 1 | 4016779605021
2CDS274001R0974 | S204M-C16 Disj 16A curva C (50kA) 4p | 122.05 | UN | 1 | 4016779606646
2CDS274001R0981 | S204M-D05 Disj 05A curva D (50kA) 4p | 371.01 | UN | 1 | 4016779605038
2CDS274001R0984 | S204M-C05 Disj 05A curva C (50kA) 4p | 146.58 | UN | 1 | 4016779606653
2CDS274061R0014 | Miniature Circuit Breaker - S200MUC - 4P - 1 A - C | 257.41 | UN | 1 | 4013614428487
2CDS274061R0024 | Miniature Circuit Breaker - S200MUC - 4P - 2 A - C | 257.41 | UN | 1 | 4013614428500
2CDS274061R0034 | Miniature Circuit Breaker - S200MUC - 4P - 3 A - C | 257.41 | UN | 1 | 4013614428517
2CDS274061R0044 | Miniature Circuit Breaker - S200MUC - 4P - 4 A - C | 257.41 | UN | 1 | 4013614428524
2CDS274061R0064 | Miniature Circuit Breaker - S200MUC - 4P - 6 A - C | 257.41 | UN | 1 | 4013614428531
2CDS274061R0065 | Miniature Circuit Breaker - S200MUC - 4P - 6 A - B | 275.26 | UN | 1 | 4013614428371
2CDS274061R0084 | Miniature Circuit Breaker - S200MUC - 4P - 8 A - C | 257.41 | UN | 1 | 4013614428548
2CDS274061R0087 | Miniature Circuit Breaker - S200MUC - 4P - 0.2 A - | 302.8 | UN | 1 | 4013614428647
2CDS274061R0104 | Miniature Circuit Breaker - S200MUC - 4P - 10 A - | 214.47 | UN | 1 | 4013614428555
2CDS274061R0105 | Miniature Circuit Breaker - S200MUC - 4P - 10 A - | 229.4 | UN | 1 | 4013614428388
2CDS274061R0117 | Miniature Circuit Breaker - S200MUC - 4P - 0.3 A - | 302.8 | UN | 1 | 4013614428654
2CDS274061R0134 | Miniature Circuit Breaker - S200MUC - 4P - 13 A - | 214.47 | UN | 1 | 4013614428562
2CDS274061R0135 | Miniature Circuit Breaker - S200MUC - 4P - 13 A - | 229.4 | UN | 1 | 4013614428395
2CDS274061R0157 | Miniature Circuit Breaker - S200MUC - 4P - 0.5 A - | 302.8 | UN | 1 | 4013614428661
2CDS274061R0158 | Miniature Circuit Breaker - S200MUC - 4P - 0.5 A - | 362.9 | UN | 1 | 4013614428890
2CDS274061R0164 | Miniature Circuit Breaker - S200MUC - 4P - 16 A - | 214.47 | UN | 1 | 4013614428579
2CDS274061R0165 | Miniature Circuit Breaker - S200MUC - 4P - 16 A - | 229.4 | UN | 1 | 4013614428401
2CDS274061R0187 | Miniature Circuit Breaker - S200MUC - 4P - 0.75 A | 302.8 | UN | 1 | 4013614428678
2CDS274061R0204 | Miniature Circuit Breaker - S200MUC - 4P - 20 A - | 216.55 | UN | 1 | 4013614428586
2CDS274061R0205 | Miniature Circuit Breaker - S200MUC - 4P - 20 A - | 231.64 | UN | 1 | 4013614428418
2CDS274061R0217 | Miniature Circuit Breaker - S200MUC - 4P - 1 A - K | 302.8 | UN | 1 | 4013614428685
2CDS274061R0218 | Miniature Circuit Breaker - S200MUC - 4P - 1 A - Z | 362.9 | UN | 1 | 4013614428906
2CDS274061R0254 | Miniature Circuit Breaker - S200MUC - 4P - 25 A - | 257.41 | UN | 1 | 4013614428593
2CDS274061R0255 | Miniature Circuit Breaker - S200MUC - 4P - 25 A - | 275.26 | UN | 1 | 4013614428425
2CDS274061R0257 | Miniature Circuit Breaker - S200MUC - 4P - 1.6 A - | 302.8 | UN | 1 | 4013614428692
2CDS274061R0258 | Miniature Circuit Breaker - S200MUC - 4P - 1.6 A - | 362.9 | UN | 1 | 4013614428913
2CDS274061R0277 | Miniature Circuit Breaker - S200MUC - 4P - 2 A - K | 302.8 | UN | 1 | 4013614428708
2CDS274061R0278 | Miniature Circuit Breaker - S200MUC - 4P - 2 A - Z | 362.9 | UN | 1 | 4013614428920
2CDS274061R0317 | Miniature Circuit Breaker - S200MUC - 4P - 3 A - K | 302.8 | UN | 1 | 4013614428715
2CDS274061R0318 | Miniature Circuit Breaker - S200MUC - 4P - 3 A - Z | 362.9 | UN | 1 | 4013614428937
2CDS274061R0324 | Miniature Circuit Breaker - S200MUC - 4P - 32 A - | 268.13 | UN | 1 | 4013614428609
2CDS274061R0325 | Miniature Circuit Breaker - S200MUC - 4P - 32 A - | 286.76 | UN | 1 | 4013614428432
2CDS274061R0337 | Miniature Circuit Breaker - S200MUC - 4P - 4 A - K | 302.8 | UN | 1 | 4013614428722
2CDS274061R0338 | Miniature Circuit Breaker - S200MUC - 4P - 4 A - Z | 362.9 | UN | 1 | 4013614428944
2CDS274061R0357 | Miniature Circuit Breaker - S200MUC - 4P - 5 A - K | 302.8 | UN | 1 | 4013614428739
2CDS274061R0358 | Miniature Circuit Breaker - S200MUC - 4P - 5 A - Z | 362.9 | UN | 1 | 4013614428951
2CDS274061R0377 | Miniature Circuit Breaker - S200MUC - 4P - 6 A - K | 302.8 | UN | 1 | 4013614428746
2CDS274061R0378 | Miniature Circuit Breaker - S200MUC - 4P - 6 A - Z | 362.9 | UN | 1 | 4013614428968
2CDS274061R0404 | Miniature Circuit Breaker - S200MUC - 4P - 40 A - | 278.88 | UN | 1 | 4013614428616
2CDS274061R0405 | Miniature Circuit Breaker - S200MUC - 4P - 40 A - | 298.33 | UN | 1 | 4013614428449
1SDA067420R1 | XT1N160 Disj 160 TMD R40 Im450 4p FF | 349.74 | UN | 1 | 8015644013141
1SDA067421R1 | XT1N160 Disj 160 TMD R50 Im500 4p FF | 349.74 | UN | 1 | 8015644013158
1SDA067422R1 | XT1N160 Disj 160 TMD R63 Im630 4p FF | 358.68 | UN | 1 | 8015644013165
1SDA067423R1 | XT1N160 Disj 160 TMD R80 Im800 4p FF | 389.27 | UN | 1 | 8015644013172
1SDA067424R1 | XT1N160 Disj 160 TMD R100 Im1000 4p FF | 413.42 | UN | 1 | 8015644013189
1SDA067425R1 | XT1N160 TMD R125 Im1250 4P F F N50% | 451.28 | UN | 1 | 8015644013196
1SDA067426R1 | XT1N160 TMD R160 Im1600 4P F F N50% | 609.52 | UN | 1 | 8015644013202
1SDA067427R1 | XT1N160 Disj 160 TMD R125 Im1250 4p N100 | 441.8 | UN | 1 | 8015644013219
1SDA067428R1 | XT1N160 Disj 160 TMD R160 Im1600 4p N100 | 596.8 | UN | 1 | 8015644013226
1SDA067431R1 | XT1S160 Disj 160 TMD R50 Im500 3p FF | 302.78 | UN | 1 | 8015644013257
1SDA067432R1 | XT1S160 Disj 160 TMD R63 Im630 3p FF | 302.78 | UN | 1 | 8015644013264
1SDA067433R1 | XT1S160 Disj 160 TMD R80 Im800 3p FF | 329.4 | UN | 1 | 8015644013271
1SDA067434R1 | XT1S160 Disj 160 TMD R100 Im1000 3p FF | 353.98 | UN | 1 | 8015644013288
1SDA067435R1 | XT1S160 Disj 160 TMD R125 Im1250 3p FF | 394.06 | UN | 1 | 8015644013295
1SDA067436R1 | XT1S160 Disj 160 TMD R160 Im1600 3p FF | 531.81 | UN | 1 | 8015644013301
1SDA067439R1 | XT1S160 Disj 160 TMD R50 Im500 4p FF | 421.43 | UN | 1 | 8015644013332
1SDA067440R1 | XT1S160 Disj 160 TMD R63 Im630 4p FF | 421.43 | UN | 1 | 8015644013349
1SDA067441R1 | XT1S160 Disj 160 TMD R80 Im800 4p FF | 459.48 | UN | 1 | 8015644013356
1SDA067442R1 | XT1S160 Disj 160 TMD R100 Im1000 4p FF | 488.55 | UN | 1 | 8015644013363
1SDA067443R1 | XT1S160 TMD R125 Im1250 4P F F N50% | 508.69 | UN | 1 | 8015644013370
1SDA067444R1 | XT1S160 TMD R160 Im1600 4P F F N50% | 686.98 | UN | 1 | 8015644013387
1SDA067445R1 | XT1S160 Disj 160 TMD R125 Im1250 4p N100 | 513.76 | UN | 1 | 8015644013394
1SDA067446R1 | XT1S160 Disj 160 TMD R160 Im1600 4p N100 | 693.83 | UN | 1 | 8015644013400
1SDA067449R1 | XT1H160 Disj 160 TMD R50 Im500 3p FF | 516.53 | UN | 1 | 8015644013431
1SDA067450R1 | XT1H160 Disj 160 TMD R63 Im630 3p FF | 516.53 | UN | 1 | 8015644013448
1SDA067451R1 | XT1H160 Disj 160 TMD R80 Im800 3p FF | 551.77 | UN | 1 | 8015644013455
1SDA067452R1 | XT1H160 Disj 160 TMD R100 Im1000 3p FF | 561.28 | UN | 1 | 8015644013462
1SDA067453R1 | XT1H160 Disj 160 TMD R125 Im1250 3p FF | 620.69 | UN | 1 | 8015644013479
1SDA067454R1 | XT1H160 Disj 160 TMD R160 Im1600 3p FF | 760.13 | UN | 1 | 8015644013486
1SDA067457R1 | XT1H160 Disj 160 TMD R50 Im500 4p FF | 625.56 | UN | 1 | 8015644013516
1SDA067458R1 | XT1H160 Disj 160 TMD R63 Im630 4p FF | 625.56 | UN | 1 | 8015644695217
1SDA067459R1 | XT1H160 Disj 160 TMD R80 Im800 4p FF | 675.24 | UN | 1 | 8015644013530
1SDA067460R1 | XT1H160 Disj 160 TMD R100 Im1000 4p FF | 683.54 | UN | 1 | 8015644695224
1SDA067461R1 | XT1H160 TMD R125 Im1250 4P F F N50% | 737.2 | UN | 1 | 8015644013554
1SDA067462R1 | XT1H160 TMD R160 Im1600 4P F F N50% | 916.59 | UN | 1 | 8015644695231
1SDA067463R1 | XT1H160 Disj 160 TMD R125 Im1250 4p N100 | 744.59 | UN | 1 | 8015644013578
1SDA067464R1 | XT1H160 Disj 160 TMD R160 Im1600 4p N100 | 925.78 | UN | 1 | 8015644695248
1SDA067465R1 | TMD 16-300 XT4 4p | 581.33 | UN | 1 | 8015644013592
1SDA067468R1 | TMD 20-300 XT4 4p | 581.33 | UN | 1 | 8015644695255
1SDA067469R1 | TMD 25-300 XT4 4p | 581.33 | UN | 1 | 8015644013615
1SFL707025R7011 | GAF2050-10-11 100-250V 50/60Hz / 100-250V DC Cont | 9518.04 | UN | 1 | 7320500408254
1SFN010716R1001 | CEL18-01 Contacto AUX. para cont. | 40.26 | UN | 1 | 7320500258606
1SFN010716R1010 | CEL18-10 Contacto AUX. para cont. | 40.26 | UN | 1 | 7320500258590
1SFN010720R1011 | CAL18-11 CONTACT.AUX.LATERAL1NA+1NF | 29.41 | UN | 1 | 7320500256305
1SFN010720R3311 | CAL18-11B CONTACT.AUX.LATERAL1NA+1NF | 29.41 | UN | 1 | 7320500256312
1SFN010820R1011 | CAL19-11 CAL19-11 CONTACTO AUXILIAR 1NA+ | 29.41 | UN | 1 | 7320500476659
1SFN010820R3311 | CAL19-11B CAL19-11B CONTACTO AUX. 1NA+1N | 29.41 | UN | 1 | 7320500476666
1SFN010832R1001 | CEL19-01 Auxiliary Contact Block | 37.46 | UN | 1 | 7320500504499
1SFN010832R1010 | CEL19-10 Auxiliary Contact Block | 37.46 | UN | 1 | 7320500504505
1SFN010920R1011 | AUX. CONTACT#CAL20-11 | 30.08 | UN | 1 | 7320500515389
1SFN010920R3011 | AUX. CONTACT#CAL20-11B | 30.08 | UN | 1 | 7320500515372
1SFN030300R1000 | VM19 VM19 ENCRAVAMENTO MECANICO | 39.76 | UN | 1 | 7320500492574
1SFN034403R1000 | VM140/190 VM140/190 ENCRAVAMENTO MECANI | 39.76 | UN | 1 | 7320500494820
1SFN035100R1000 | VM300/460H ENCRAVAMENTO MECANICO HORIZ. | 69.16 | UN | 1 | 7320500222096
1SFN035203R1000 | VM205/265 VM205/265 ENCRAVAMENTO MECANIC | 39.76 | UN | 1 | 7320500494813
1SFN035700R1000 | VM750H ENC.MECÂNICOAF400..AF750 LAT. | 80.73 | UN | 1 | 7320500222102
1SFN035701R1000 | VM750V AF400 ... AF1250 ENCRAVAMENTO MEC | 97.98 | UN | 1 | 7320500222126
1SFN036503R1001 | VM1650H VM1650H Encravamento mecanico ho | 282.36 | UN | 1 | 7320500495056
1SFN074203R1000 | LY140 LY140 PONTE LIGAÇÃO | 23.11 | UN | 1 | 7320500492543
1SFN074207R1000 | LW140 LW140 ALARGAMENTO TERMINAL CONTACT | 67.44 | UN | 1 | 7320500492536
1SFN074208R1000 | LD146-30 LD146-30 Módulo de ligação LIGA | 18.29 | UN | 1 | 7320500494875
1SFN074208R2000 | LD146-40 Connection Module | 21.24 | UN | 1 | 7320500480786
1SFN074210R1000 | LX140 LX140 ALARGAMENTO TERMINAL CONTACT | 69.61 | UN | 1 | 7320500481288
1SFN074211R1000 | LL146-30 Anilha p/ terminal de porca, PS | 14.6 | UN | 1 | 7320500471333
1SFN074211R2000 | LL146-40 Connection Socket | 16.92 | UN | 1 | 7320500471340
1SFN074307R1000 | LW110 ALARGO TERMINAIS PARA A95-A | 67.44 | UN | 1 | 7320500175088
1SFN074703R1000 | INTERCONN. BAR#LY185 | 43.77 | UN | 1 | 7320500204061
1SFN074707R1000 | LW185 LW185 ALARGO TERMINAIS PARA A145- | 87.05 | UN | 1 | 7320500203958
1SFN074712R1000 | INTERCONN. BAR#LP185 | 47.21 | UN | 1 | 7320500204085
1SFN074807R1000 | LW205 LW205 ALARGAMENTO TERMINAL CONTACT | 87.05 | UN | 1 | 7320500481271
1SFN074807R2000 | LW205-40 Terminal Enlargement | 101.02 | UN | 1 | 7320500505489
1SFN074810R1000 | LX205 LX205 ALARGAMENTO TERMINAL CONTACT | 87.05 | UN | 1 | 7320500481257
1SFN074811R1000 | LL205-30 LL205-30 KIT motangem | 18.29 | UN | 1 | 7320500492499
1SFN075103R1000 | LY300 PONTE LIGAÇÂO 3p 670A | 40.95 | UN | 1 | 7320500204078
1SFN075112R1000 | LP300 PONTE LIGAÇÂO 2p 475A | 40.95 | UN | 1 | 7320500204405
1SFN075407R1000 | LW370 LW370 ALARGAMENTO TERMINAL CONTACT | 116.07 | UN | 1 | 7320500481264
1SFN075407R2000 | LW370-40 Terminal Enlargement | 134.74 | UN | 1 | 7320500503614
1SFN075410R1000 | LX370 LX370 ALARGAMENTO TERMINAL CONTACT | 116.07 | UN | 1 | 7320500481240
1SFN075411R1000 | LL370-30 LL370-30 KIT motangem | 34 | UN | 1 | 7320500492512
1SFN075411R2000 | LL370-40 Connection Socket | 103.2 | UN | 1 | 7320500512920
1SDA100242R1 | XT4H 160 Ekip Dip LIG In=63A 3p F F | 1083.13 | UN | 1 | 8056221002967
1SDA100243R1 | XT4H 160 Ekip Dip LIG In=100A 3p F F | 1083.13 | UN | 1 | 8056221002974
1SDA100244R1 | XT4H 160 Ekip Dip LIG In=160A 3p F F | 1083.13 | UN | 1 | 8056221002981
1SDA100245R1 | XT4H 250 Ekip Dip LIG In=250A 3p F F | 1083.13 | UN | 1 | 8056221002998
1SDA100246R1 | XT4H 160 Ekip Dip LSI In=40A 4p F F | 1389.43 | UN | 1 | 8056221003001
1SDA100247R1 | XT4H 160 Ekip Dip LSI In=63A 4p F F | 1389.43 | UN | 1 | 8056221003018
1SDA100248R1 | XT4H 160 Ekip Dip LSI In=100A 4p F F | 1389.43 | UN | 1 | 8056221003025
1SDA100249R1 | XT4H 160 Ekip Dip LSI In=160A 4p F F | 1479.07 | UN | 1 | 8056221003032
1SDA100250R1 | XT4H 250 Ekip Dip LSI In=250A 4p F F | 1479.07 | UN | 1 | 8056221003049
1SDA100251R1 | XT4H 160 Ekip Dip LSIG In=40A 4p F F | 1433.26 | UN | 1 | 8056221003056
1SDA100252R1 | XT4H 160 Ekip Dip LSIG In=63A 4p F F | 1433.26 | UN | 1 | 8056221003063
1SDA100253R1 | XT4H 160 Ekip Dip LSIG In=100A 4p F F | 1433.26 | UN | 1 | 8056221003070
1SDA100254R1 | XT4H 160 Ekip Dip LSIG In=160A 4p F F | 1525.69 | UN | 1 | 8056221003087
1SDA100255R1 | XT4H 250 Ekip Dip LSIG In=250A 4p F F | 1525.69 | UN | 1 | 8056221003094
1SDA100256R1 | XT4H 160 Ekip Dip LIG In=40A 4p F F | 1373.17 | UN | 1 | 8056221003100
1SDA100257R1 | XT4H 160 Ekip Dip LIG In=63A 4p F F | 1373.17 | UN | 1 | 8056221003117
1SDA100258R1 | XT4H 160 Ekip Dip LIG In=100A 4p F F | 1373.17 | UN | 1 | 8056221003124
1SDA100259R1 | XT4H 160 Ekip Dip LIG In=160A 4p F F | 1373.17 | UN | 1 | 8056221003131
1SDA100260R1 | XT4H 250 Ekip Dip LIG In=250A 4p F F | 1373.17 | UN | 1 | 8056221003148
1SDA100261R1 | XT4V 160 BREAKING PART 3p F F | 625.17 | UN | 1 | 8056221003155
1SDA100262R1 | XT4V 250 BREAKING PART 3p F F | 1076.03 | UN | 1 | 8056221003162
1SDA100263R1 | XT4V 160 BREAKING PART 4p F F | 812.74 | UN | 1 | 8056221003179
1SDA100264R1 | XT4V 250 BREAKING PART 4p F F | 846.57 | UN | 1 | 8056221003186
1SDA100265R1 | XT4X 160 BREAKING PART 3p F F | 750.14 | UN | 1 | 8056221003193
1SDA100266R1 | XT4X 250 BREAKING PART 3p F F | 781.42 | UN | 1 | 8056221003209
1SDA100267R1 | XT4X 160 BREAKING PART 4p F F | 975.22 | UN | 1 | 8056221003216
1SDA100268R1 | XT4X 250 BREAKING PART 4p F F | 1015.81 | UN | 1 | 8056221003223
1SDA100269R1 | Ekip Dip LSI In=40A XT4 3p | 725.63 | UN | 1 | 8056221003230
1SDA100270R1 | Ekip Dip LSI In=63A XT4 3p | 725.63 | UN | 1 | 8056221003247
1SDA100271R1 | Ekip Dip LSI In=100A XT4 3p | 725.63 | UN | 1 | 8056221003254
1SDA100272R1 | Ekip Dip LSI In=160A XT4 3p | 725.63 | UN | 1 | 8056221003261
1SDA100273R1 | Ekip Dip LSI In=250A XT4 3p | 725.63 | UN | 1 | 8056221003278
1SDA100274R1 | Ekip Dip LSIG In=40A XT4 3p | 870.8 | UN | 1 | 8056221003285
1SDA100275R1 | Ekip Dip LSIG In=63A XT4 3p | 870.8 | UN | 1 | 8056221003292
1SDA100276R1 | Ekip Dip LSIG In=100A XT4 3p | 870.8 | UN | 1 | 8056221003308
1SDA100277R1 | Ekip Dip LSIG In=160A XT4 3p | 870.8 | UN | 1 | 8056221003315
1SDA100278R1 | Ekip Dip LSIG In=250A XT4 3p | 870.8 | UN | 1 | 8056221003322
1SDA100279R1 | Ekip Touch LSI In=100A XT4 3p | 818.52 | UN | 1 | 8056221003339
1SDA100280R1 | Ekip Touch LSI In=160A XT4 3p | 818.52 | UN | 1 | 8056221003346
1SDA100281R1 | Ekip Touch LSI In=250A XT4 3p | 818.52 | UN | 1 | 8056221003353
1SDA100282R1 | Ekip Touch LSIG In=100A XT4 3p | 962.95 | UN | 1 | 8056221003360
2CPX052651R9999 | CU18B Comp.DB 1PW 8R vazio sem porta | 354.54 | UN | 1 | 4011617526513
2CPX052652R9999 | CU23B Comp.DB 2PW 3R vazio sem porta | 307.62 | UN | 1 | 4011617526520
2CPX052653R9999 | CU24B Comp.DB 2PW 4R vazio sem porta | 295.46 | UN | 1 | 4011617526537
2CPX052654R9999 | CU25B Comp.DB 2PW 5R vazio sem porta | 354.54 | UN | 1 | 4011617526544
2CPX052655R9999 | CU26B Comp.DB 2PW 6R vazio sem porta | 390.02 | UN | 1 | 4011617526551
2CPX052656R9999 | CU27B Comp.DB 2PW 7R vazio sem porta | 413.65 | UN | 1 | 4011617526568
2CPX052657R9999 | CU28B Comp.DB 2PW 8R vazio sem porta | 472.74 | UN | 1 | 4011617526575
2CPX052658R9999 | CU34B Comp.DB 3PW 4R vazio sem porta | 443.22 | UN | 1 | 4011617526582
2CPX052659R9999 | CU35B Comp.DB 3PW 5R vazio sem porta | 531.84 | UN | 1 | 4011617526599
2CPX052660R9999 | CU36B Comp.DB 3PW 6R vazio sem porta | 585.01 | UN | 1 | 4011617526605
2CPX052661R9999 | CU37B Comp.DB 3PW 7R vazio sem porta | 620.49 | UN | 1 | 4011617526612
2CPX052662R9999 | CU45B Comp.DB 4PW 5R vazio sem porta | 709.12 | UN | 1 | 4011617526629
2CPX052663R9999 | CU46B Comp.DB 4PW 6R vazio sem porta | 780.03 | UN | 1 | 4011617526636
2CPX052664R9999 | CU24VM Compact DB 2PW 4R media | 658.47 | UN | 1 | 4011617526643
2CPX052665R9999 | CU25VM Compact DB 2PW 5R media | 790.16 | UN | 1 | 4011617526650
2CPX052666R9999 | CU26VM Compact DB 2PW 6R media | 869.18 | UN | 1 | 4011617526667
2CPX052667R9999 | CU27VM Compact DB 2PW 7R media | 921.83 | UN | 1 | 4011617526674
2CPX052668R9999 | CU34VM Compact DB 3PW 4R media | 987.66 | UN | 1 | 4011617526681
2CPX052669R9999 | CU35VM Compact DB 3PW 5R media | 1185.27 | UN | 1 | 4011617526698
2CPX052670R9999 | CU36VM Compact DB 3PW 6R media | 1303.8 | UN | 1 | 4011617526704
2CPX052671R9999 | CU24VML Compact DB 2PW 4R media vent. | 725.97 | UN | 1 | 4011617526711
2CPX052672R9999 | CU25VML Compact DB 2PW 5R media vent. | 871.23 | UN | 1 | 4011617526728
2CPX052673R9999 | CU26VML Compact DB 2PW 6R media vent. | 958.32 | UN | 1 | 4011617526735
2CPX052674R9999 | CU27VML Compact DB 2PW 7R media vent. | 1016.39 | UN | 1 | 4011617526742
2CPX052675R9999 | CU34VML Compact DB 3PW 4R media vent. | 1089.05 | UN | 1 | 4011617526759
2CPX052676R9999 | CU35VML Compact DB 3PW 5R media vent. | 1306.81 | UN | 1 | 4011617526766
2CPX052677R9999 | CU36VML Compact DB 3PW 6R media vent. | 1437.5 | UN | 1 | 4011617526773
2CPX052678R9999 | CU24VMW Compact DB 2PW 4R media WiFi | 844.21 | UN | 1 | 4011617526780
2CPX052679R9999 | CU25VMW Compact DB 2PW 5R media WiFi | 1013.05 | UN | 1 | 4011617526797
2CPX052680R9999 | CU26VMW Compact DB 2PW 6R media WiFi | 1114.33 | UN | 1 | 4011617526803
2CPX052681R9999 | CU27VMW Compact DB 2PW 7R media WiFi | 1181.87 | UN | 1 | 4011617526810
2CPX052682R9999 | CU34VMW Compact DB 3PW 4R media WiFi | 1266.29 | UN | 1 | 4011617526827
2CPX052683R9999 | CU35VMW Compact DB 3PW 5R media WiFi | 1519.56 | UN | 1 | 4011617526834
2CPX052684R9999 | CU36VMW Compact DB 3PW 6R media WiFi | 1671.52 | UN | 1 | 4011617526841
2CPX052685R9999 | CU24VP Comp.DB 2PW 4R c/platina | 641.58 | UN | 1 | 4011617526858
2CPX052686R9999 | CU35VP Comp.DB 3PW 5R c/platina | 1156.88 | UN | 1 | 4011617526865
2CPX052687R9999 | CU24VD Comp.DB 2PW 4R deco porta | 1418.82 | UN | 1 | 4011617526872
2CPX052688R9999 | CU25VD Comp.DB 2PW 5R deco porta | 1506.13 | UN | 1 | 4011617526889
2CPX060004R9999 | ZA7 Labelling Strip 3-F | 12.09 | UN | 1 | 4011617600046
2CPX060005R9999 | ZK143 Braçadeira de cabo para mulo de fi | 5.92 | UN | 1 | 4011617600053
2CDS274061R0407 | Miniature Circuit Breaker - S200MUC - 4P - 8 A - K | 302.8 | UN | 1 | 4013614428753
2CDS274061R0408 | Miniature Circuit Breaker - S200MUC - 4P - 8 A - Z | 362.9 | UN | 1 | 4013614428975
2CDS274061R0427 | Miniature Circuit Breaker - S200MUC - 4P - 10 A - | 252.24 | UN | 1 | 4013614428760
2CDS274061R0428 | Miniature Circuit Breaker - S200MUC - 4P - 10 A - | 302.34 | UN | 1 | 4013614428982
2CDS274061R0447 | Miniature Circuit Breaker - S200MUC - 4P - 13 A - | 252.24 | UN | 1 | 4013614428777
2CDS274061R0457 | Miniature Circuit Breaker - S200MUC - 4P - 15 A - | 252.24 | UN | 1 | 4013614428784
2CDS274061R0458 | Miniature Circuit Breaker - S200MUC - 4P - 15 A - | 302.34 | UN | 1 | 4013614429002
2CDS274061R0467 | Miniature Circuit Breaker - S200MUC - 4P - 16 A - | 252.24 | UN | 1 | 4013614428791
2CDS274061R0468 | Miniature Circuit Breaker - S200MUC - 4P - 16 A - | 302.34 | UN | 1 | 4013614429019
2CDS274061R0487 | Miniature Circuit Breaker - S200MUC - 4P - 20 A - | 254.94 | UN | 1 | 4013614428807
2CDS274061R0488 | Miniature Circuit Breaker - S200MUC - 4P - 20 A - | 305.42 | UN | 1 | 4013614429026
2CDS274061R0504 | Miniature Circuit Breaker - S200MUC - 4P - 50 A - | 321.75 | UN | 1 | 4013614428623
2CDS274061R0505 | Miniature Circuit Breaker - S200MUC - 4P - 50 A - | 344.15 | UN | 1 | 4013614428456
2CDS274061R0517 | Miniature Circuit Breaker - S200MUC - 4P - 25 A - | 302.8 | UN | 1 | 4013614428814
2CDS274061R0518 | Miniature Circuit Breaker - S200MUC - 4P - 25 A - | 362.9 | UN | 1 | 4013614429033
2CDS274061R0527 | Miniature Circuit Breaker - S200MUC - 4P - 30 A - | 302.8 | UN | 1 | 4013614428821
2CDS274061R0528 | Miniature Circuit Breaker - S200MUC - 4P - 30 A - | 362.9 | UN | 1 | 4013614429040
2CDS274061R0537 | Miniature Circuit Breaker - S200MUC - 4P - 32 A - | 315.43 | UN | 1 | 4013614428838
2CDS274061R0538 | Miniature Circuit Breaker - S200MUC - 4P - 32 A - | 378.17 | UN | 1 | 4013614429057
2CDS274061R0547 | Miniature Circuit Breaker - S200MUC - 4P - 35 A - | 315.43 | UN | 1 | 4013614428845
2CDS274061R0548 | Miniature Circuit Breaker - S200MUC - 4P - 35 A - | 378.17 | UN | 1 | 4013614429064
2CDS274061R0557 | Miniature Circuit Breaker - S200MUC - 4P - 40 A - | 328.15 | UN | 1 | 4013614428852
2CDS274061R0558 | Miniature Circuit Breaker - S200MUC - 4P - 40 A - | 393.42 | UN | 1 | 4013614429071
2CDS274061R0577 | Miniature Circuit Breaker - S200MUC - 4P - 50 A - | 378.68 | UN | 1 | 4013614428869
2CDS274061R0578 | Miniature Circuit Breaker - S200MUC - 4P - 50 A - | 453.78 | UN | 1 | 4013614429088
2CDS274061R0587 | Miniature Circuit Breaker - S200MUC - 4P - 60 A - | 402.14 | UN | 1 | 4013614428876
2CDS274061R0588 | Miniature Circuit Breaker - S200MUC - 4P - 60 A - | 504.19 | UN | 1 | 4013614429095
2CDS274061R0607 | Miniature Circuit Breaker - S200MUC - 4P - 63 A - | 428.94 | UN | 1 | 4013614428883
2CDS274061R0608 | Miniature Circuit Breaker - S200MUC - 4P - 63 A - | 514.23 | UN | 1 | 4013614429101
2CDS274061R0634 | Miniature Circuit Breaker - S200MUC - 4P - 63 A - | 364.8 | UN | 1 | 4013614428630
2CDS274061R0635 | Miniature Circuit Breaker - S200MUC - 4P - 63 A - | 390.03 | UN | 1 | 4013614428463
2CDS274061R0974 | Miniature Circuit Breaker - S200MUC - 4P - 1.6 A - | 257.41 | UN | 1 | 4013614428494
2CDS274337R0014 | Miniature Circuit Breaker - SU200M - 4P - 1 A - C | 376.79 | UN | 1 | 4016779931441
2CDS274337R0024 | Miniature Circuit Breaker - SU200M - 4P - 2 A - C | 376.79 | UN | 1 | 4016779931465
2CDS274337R0034 | Miniature Circuit Breaker - SU200M - 4P - 3 A - C | 376.79 | UN | 1 | 4016779931472
2CDS274337R0044 | Miniature Circuit Breaker - SU200M - 4P - 4 A - C | 376.79 | UN | 1 | 4016779931489
2CDS274337R0054 | Miniature Circuit Breaker - SU200M - 4P - 5 A - C | 376.79 | UN | 1 | 4016779931496
2CDS274337R0064 | Miniature Circuit Breaker - SU200M - 4P - 6 A - C | 376.79 | UN | 1 | 4016779931502
2CDS274337R0084 | Miniature Circuit Breaker - SU200M - 4P - 8 A - C | 376.79 | UN | 1 | 4016779931526
2CDS274337R0104 | Miniature Circuit Breaker - SU200M - 4P - 10 A - C | 332.58 | UN | 1 | 4016779931533
2CDS274337R0117 | SU204M-K03 Disj 03A K 4p 10 kA UL CSA | 338.03 | UN | 1 | 4016779930499
2CDS274337R0134 | Miniature Circuit Breaker - SU200M - 4P - 13 A - C | 332.58 | UN | 1 | 4016779931540
2CDS274337R0154 | SU204M-C15 | 335.42 | UN | 1 | 4016779931557
2CDS274337R0157 | SU204M-K05 Disj 05A K 4p 10 kA UL CSA | 338.03 | UN | 1 | 4016779930505
2CDS274337R0158 | SU204M-Z05 Disj 05A Z 4p 10 kA UL CSA | 361.64 | UN | 1 | 4016779933537
2CDS274337R0164 | Miniature Circuit Breaker - SU200M - 4P - 16 A - C | 332.58 | UN | 1 | 4016779931564
2CDS274337R0204 | Miniature Circuit Breaker - SU200M - 4P - 20 A - C | 332.55 | UN | 1 | 4016779931571
2CDS274337R0217 | SU204M-K1 Disj 1A K 4p 10 kA UL CSA | 338.03 | UN | 1 | 4016779930529
2CDS274337R0218 | SU204M-Z1 Disj 1A Z 4p 10 kA UL CSA | 361.64 | UN | 1 | 4016779933544
2CDS274337R0254 | SU204M-C25 | 374.83 | UN | 1 | 4016779931588
2CDS274337R0257 | SU204M-K16 Disj 16A K 4p 10 kA UL CSA | 338.03 | UN | 1 | 4016779930536
2CDS274337R0258 | SU204M-Z16 Disj 16A Z 4p 10 kA UL CSA | 361.64 | UN | 1 | 4016779933551
2CDS274337R0277 | SU204M-K2 Disj 2A curv K 4p 10kA UL CSA | 338.03 | UN | 1 | 4016779930543
2CDS274337R0278 | SU204M-Z2 Disj 2A curv Z 4p 10kA UL CSA | 361.64 | UN | 1 | 4016779933568
2CDS274337R0304 | Miniature Circuit Breaker - SU200M - 4P - 30 A - C | 376.7 | UN | 1 | 4016779931595
2CDS274337R0317 | SU204M-K3 Disj 3A curv K 4p 10kA UL CSA | 338.03 | UN | 1 | 4016779930550
2CDS274337R0318 | SU204M-Z3 Disj 3A curv Z 4p 10kA UL CSA | 361.64 | UN | 1 | 4016779933575
2CDS274337R0324 | Miniature Circuit Breaker - SU200M - 4P - 32 A - C | 376.7 | UN | 1 | 4016779931601
2CDS274337R0337 | SU204M-K4 Disj 4A curv K 4p 10kA UL CSA | 338.03 | UN | 1 | 4016779930567
2CDS274337R0338 | SU204M-Z4 Disj 4A curv Z 4p 10kA UL CSA | 361.64 | UN | 1 | 4016779933582
2CDS274337R0354 | Miniature Circuit Breaker - SU200M - 4P - 35 A - C | 376.76 | UN | 1 | 4016779931618
2CDS274337R0357 | SU204M-K5 Disj 5A curv K 4p 10kA UL CSA | 338.03 | UN | 1 | 4016779930574
2CDS274337R0358 | SU204M-Z5 Disj 5A curv Z 4p 10kA UL CSA | 361.64 | UN | 1 | 4016779933599
2CDS274337R0377 | SU204M-K6 Disj 6A curv K 4p 10kA UL CSA | 338.03 | UN | 1 | 4016779930581
2CDS274337R0378 | SU204M-Z6 Disj 6A curv Z 4p 10kA UL CSA | 361.64 | UN | 1 | 4016779933605
2CDS274337R0404 | Miniature Circuit Breaker - SU200M - 4P - 40 A - C | 433.92 | UN | 1 | 4016779931625
2CDS274337R0407 | SU204M-K8 Disj 8A curv K 4p 10kA UL CSA | 338.03 | UN | 1 | 4016779930604
2CDS274337R0408 | SU204M-Z8 Disj 8A curv Z 4p 10kA UL CSA | 361.64 | UN | 1 | 4016779933629
2CDS274337R0427 | SU204M-K10 Disj 10A K 4p 10 kA UL CSA | 298.36 | UN | 1 | 4016779930611
2CDS274337R0428 | SU204M-Z10 Disj 10A Z 4p 10 kA UL CSA | 319.32 | UN | 1 | 4016779933636
2CDS274337R0447 | Miniature Circuit Breaker - SU200M - 4P - 13 A - K | 332.58 | UN | 1 | 4016779930628
2CDS274337R0448 | Miniature Circuit Breaker - SU200M - 4P - 13 A - Z | 355.88 | UN | 1 | 4016779933643
2CDS274337R0457 | SU204M-K15 Disj 15A K 4p 10 kA UL CSA | 298.36 | UN | 1 | 4016779930635
2CDS274337R0458 | SU204M-Z15 Disj 15A Z 4p 10 kA UL CSA | 319.32 | UN | 1 | 4016779933650
2CDS274337R0467 | SU204M-K16 Disj 16A K 4p 10 kA UL CSA | 298.36 | UN | 1 | 4016779930642
2CDS274337R0468 | SU204M-Z16 Disj 16A Z 4p 10 kA UL CSA | 319.32 | UN | 1 | 4016779933667
1SDA067470R1 | TMD 32-320 XT4 4p | 581.33 | UN | 1 | 8015644695262
1SDA067471R1 | TMA 40-400 XT4 4p | 581.33 | UN | 1 | 8015644013639
1SDA067472R1 | TMA 50-500 XT4 4p | 581.33 | UN | 1 | 8015644695279
1SDA067473R1 | TMA 63-630 XT4 4p | 581.33 | UN | 1 | 8015644013653
1SDA067474R1 | TMA 80-800 XT4 4p | 581.33 | UN | 1 | 8015644695286
1SDA067475R1 | TMA 100-1000 XT4 4p | 581.33 | UN | 1 | 8015644013677
1SDA067476R1 | Rele Ekip TMA 125-1250 4P N50% - XT4 | 700.33 | UN | 1 | 8015644695293
1SDA067477R1 | Rele Ekip TMA 160-1600 4P N50% - XT4 | 700.33 | UN | 1 | 8015644013691
1SDA067478R1 | Rele Ekip TMA 200-2000 4P N50% - XT4 | 700.33 | UN | 1 | 8015644695309
1SDA067479R1 | Rele Ekip TMA 225-2250 4P N50% - XT4 | 700.33 | UN | 1 | 8015644013714
1SDA067480R1 | Rele Ekip TMA 250-2500 4P N50% - XT4 | 700.33 | UN | 1 | 8015644695316
1SDA067481R1 | TMA 125-1250 XT4 4p InN=100% | 581.33 | UN | 1 | 8015644013738
1SDA067482R1 | TMA 160-1600 XT4 4p InN=100% | 581.33 | UN | 1 | 8015644695323
1SDA067483R1 | TMA 200-2000 XT4 4p InN=100% | 581.33 | UN | 1 | 8015644013752
1SDA067484R1 | TMA 225-2250 XT4 4p InN=100% | 581.33 | UN | 1 | 8015644013769
1SDA067485R1 | TMA 250-2500 XT4 4p InN=100% | 581.33 | UN | 1 | 8015644695330
1SDA067493R1 | MA 80 Im=400...800 XT4 3p | 283.04 | UN | 1 | 8015644695361
1SDA067494R1 | MA 100 Im=600...1000 XT4 3p | 283.04 | UN | 1 | 8015644013844
1SDA067495R1 | MA 125 Im=625...1250 XT4 3p | 283.04 | UN | 1 | 8015644695378
1SDA067496R1 | MA 160 Im=800...1600 XT4 3p | 471.76 | UN | 1 | 8015644013868
1SDA067497R1 | MA 200 Im=1000...2000 XT4 3p | 471.76 | UN | 1 | 8015644695385
1SDA067498R1 | Ekip LS/I In=40A XT4 3p | 583.47 | UN | 1 | 8015644013882
1SDA067499R1 | Ekip LS/I In=63A XT4 3p | 583.47 | UN | 1 | 8015644695392
1SDA067500R1 | Ekip LS/I In=100A XT4 3p | 583.47 | UN | 1 | 8015644013905
1SDA067501R1 | Ekip LS/I In=160A XT4 3p | 583.47 | UN | 1 | 8015644695408
1SDA067502R1 | Ekip LS/I In=250A XT4 3p | 616.47 | UN | 1 | 8015644013929
1SDA067503R1 | Ekip I In=40A XT4 3p | 554.24 | UN | 1 | 8015644695415
1SDA067504R1 | Ekip I In=63A XT4 3p | 554.24 | UN | 1 | 8015644013943
1SDA067505R1 | Ekip I In=100A XT4 3p | 554.24 | UN | 1 | 8015644014018
1SDA067506R1 | Ekip I In=160A XT4 3p | 554.24 | UN | 1 | 8015644014025
1SDA067507R1 | Ekip I In=250A XT4 3p | 554.24 | UN | 1 | 8015644014032
1SDA067508R1 | Ekip LSI In=40A XT4 3p | 706.02 | UN | 1 | 8015644014049
1SDA067509R1 | Ekip LSI In=63A XT4 3p | 706.02 | UN | 1 | 8015644014056
1SDA067510R1 | Ekip LSI In=100A XT4 3p | 706.02 | UN | 1 | 8015644014063
1SDA067511R1 | Ekip LSI In=160A XT4 3p | 706.02 | UN | 1 | 8015644014070
1SDA067512R1 | Ekip LSI In=250A XT4 3p | 706.02 | UN | 1 | 8015644014087
1SDA067513R1 | Ekip LSIG In=40A XT4 3p | 847.22 | UN | 1 | 8015644014094
1SDA067514R1 | Ekip LSIG In=63A XT4 3p | 847.22 | UN | 1 | 8015644014100
1SDA067515R1 | Ekip LSIG In=100A XT4 3p | 847.22 | UN | 1 | 8015644014117
1SDA067516R1 | Ekip LSIG In=160A XT4 3p | 847.22 | UN | 1 | 8015644014124
1SDA067517R1 | Ekip LSIG In=250A XT4 3p | 847.22 | UN | 1 | 8015644014131
1SDA067518R1 | Ekip LS/I In=40A XT4 4p | 729.33 | UN | 1 | 8015644014148
1SDA067519R1 | Ekip LS/I In=63A XT4 4p | 729.33 | UN | 1 | 8015644014155
1SFN075703R1000 | LY460 PONTE LIGAÇÂO 3p 1000A | 57.65 | UN | 1 | 7320500222324
1SFN075707R1000 | LW460 EXTENSÃO TERMIN. AF400AF460 | 139.79 | UN | 1 | 7320500227213
1SFN075710R1000 | LX460 ALARG. TERMINAIS AF400AF460 | 138.85 | UN | 1 | 7320500222348
1SFN075712R1000 | LP460 PONTE LIGAÇÂO 2p 725A | 69.16 | UN | 1 | 7320500222300
1SFN075716R1000 | KIT TERMIINALES ROSCADOS | 44.88 | UN | 1 | 7320500250181
1SFN076103R1000 | LY750 PONTE LIGAÇÂO 3p 1650A | 74.96 | UN | 1 | 7320500222331
1SFN076107R1000 | LW750 EXTENSÃO TERMIN. AF580AF750 | 193.55 | UN | 1 | 7320500227220
1SFN076110R1000 | LX750 ALARG. TERMINAIS AF580AF750 | 167.73 | UN | 1 | 7320500222355
1SFN076112R1000 | LP750 PONTE LIGAÇÂO 2p 1200A | 103.68 | UN | 1 | 7320500222317
1SFN076116R1000 | TERMINAL NUT WASHER #LE750 | 49.01 | UN | 1 | 7320500250174
1SFN076407R1000 | LW1250 EXT. TERMINAIS CONT AF1250 | 241.94 | UN | 1 | 7320500356265
1SFN076412R1000 | LP1250 Ponte de ligação (em barra) entre | 391.53 | UN | 1 | 7320500409831
1SFN076512R1000 | LP2050 Ponte de ligação (em barra) entre | 964.02 | UN | 1 | 7320500409848
1SFN084206R1000 | BEA140/XT2 BEA140/XT2 PONTE CONTACTOR-IN | 57.65 | UN | 1 | 7320500480816
1SFN084206R1001 | BEA140/XT4 BEA140/XT4 PONTE CONTACTOR-IN | 57.65 | UN | 1 | 7320500481318
1SFN084211R1000 | BER140-4 BER140-4 PONTES ARRANC. INVERSO | 100.67 | UN | 1 | 7320500471609
1SFN084214R1000 | BEP140-30 BEP140-30 PONTES FASE-FASE | 100.67 | UN | 1 | 7320500480335
1SFN084214R2000 | BEP140-40 Connection Set | 116.93 | UN | 1 | 7320500509562
1SFN084413R1000 | BEY140-4 BEY140-4 PONTES ESTRELLA-TRIANG | 107.81 | UN | 1 | 7320500471616
1SFN084806R1000 | BEA205/XT4 BEA205/XT4 PONTE CONTACTOR-IN | 57.65 | UN | 1 | 7320500481301
1SFN084806R1001 | BEA205/T4 BEA205/T4 PONTE CONTACTOR-INT. | 57.65 | UN | 1 | 7320500492529
1SFN084811R1000 | BER205-4 BER205-4 PONTES ARRANC. INVERSO | 142.67 | UN | 1 | 7320500492581
1SFN084813R1000 | BEY190-4 BEY190-4 PONTES ESTRELLA-TRIANG | 146.94 | UN | 1 | 7320500481349
1SFN084814R1000 | BEP205-30 BEP205-30 PONTES FASE-FASE | 106.7 | UN | 1 | 7320500478578
1SFN084814R2000 | BEP205-40 Connection Set | 131.06 | UN | 1 | 7320500509548
1SFN085213R1000 | BEY205-4 BEY205-4 PONTES ESTRELLA-TRIANG | 157.89 | UN | 1 | 7320500480793
1SFN085406R1000 | BEA370/T5 BEA370/T5 PONTE CONTACTOR-INT. | 57.65 | UN | 1 | 7320500480823
1SFN085406R1001 | BEA370/XT5 Kit lig entre XT5-AF265/AF370 | 114.28 | UN | 1 | 7320500560143
1SFN085411R1000 | BER370-4 BER370-4 PONTES ARRANC. INVERSO | 216.13 | UN | 1 | 7320500494837
1SFN085413R1000 | BEY265-4 BEY265-4 PONTES ESTRELLA-TRIANG | 192.99 | UN | 1 | 7320500481332
1SFN085414R1000 | BEP370-30 BEP370-30 PONTES FASE-FASE | 149.25 | UN | 1 | 7320500478561
1SFN085701R1000 | BEM460-30 PONTE LIGAÇÂO ARR. INV. AF460 | 305.26 | UN | 1 | 7320500222225
1SFN085703R1000 | BED460 CON. YD AF460AF400 | 483.87 | UN | 1 | 7320500222270
1SFN085704R1000 | BES460 PONTES CONEX 3p FASE A FASE | 257.91 | UN | 1 | 7320500222249
1SFN085706R1000 | BEA400/S5 PONTE CONEX. CONT.AF400-S5 | 74.96 | UN | 1 | 7320500222157
1SFN085706R1002 | BEA400D/S5 PONTE CONEX. CONT. A400-S5 | 112.92 | UN | 1 | 7320500236802
1SFN085707R1000 | BEA400H/S5 PONTE CONEX. CONT. A400-S5 | 295.6 | UN | 1 | 7320500222164
1SFN085708R1000 | BEF460/OESA400 PONTE CONEX. CONT-OESA | 115.81 | UN | 1 | 7320500222195
1SFN085709R1000 | BEF460H/OESA400 PONTE CONEX. CONT-OESA | 326.22 | UN | 1 | 7320500222201
1SFN085813R1000 | BEY370-4 BEY370-4 PONTES ESTRELLA-TRIANG | 231.96 | UN | 1 | 7320500480779
1SFN085903R1000 | BED580 CON. YD AF580AF400 | 541.51 | UN | 1 | 7320500222287
1SFN085907R1000 | BEA460H/S6 PONTE LIGAÇÃO CONT.INTERRU | 327.89 | UN | 1 | 7320500225714
1SFN086101R1000 | BEM750-30 PONTE LIGAÇÂO ARR. INV. AF750 | 388.81 | UN | 1 | 7320500222232
1SFN086103R1000 | BED750 CON. YD AF750AF580 | 610.58 | UN | 1 | 7320500222294
1SFN086104R1000 | BES750 PONTES CONEX 3p FASE A FASE | 328.35 | UN | 1 | 7320500222256
1SFN086106R1000 | BEA750/S6 PONTE LIGAÇÃO CONT.INTERRU | 86 | UN | 1 | 7320500221570
1SFN086106R1001 | BEA750/T5 PONTE LIGAÇÃO AF750 E T5 | 86 | UN | 1 | 7320500338780
1SFN086106R1002 | BEA750D/S6 PONTE LIGAÇ. AF400AF750/S6 | 129.07 | UN | 1 | 7320500236819
1SFN086107R1000 | BEA750H/S6 PONTE CONEX. CONT. AF750-S6 | 515.91 | UN | 1 | 7320500222171
1SFN086108R1000 | BEF750/OESA800 PONTE CONEX. CONT-OESA | 173.28 | UN | 1 | 7320500226971
1SFN094200R1000 | PR146-1 PR146-1 PLACA ADAPTAÇÃO MONTAGEM | 34.05 | UN | 1 | 7320500481233
1SFN095700R1000 | PR460-1 Adapter Plate | 37.43 | UN | 1 | 7320500222423
1SFN095700R1001 | PR460-2 PR460-1 PLACA ADAPT. CONT. AF400 | 37.72 | UN | 1 | 7320500222652
1SFN095700R1002 | PR400-2 PR460-1 PLACA ADAPT. CONT. AF400 | 37.72 | UN | 1 | 7320500222850
1SFN096100R1000 | PR750-1 PR460-1 PLACA ADAPT. CONT. AF750 | 37.92 | UN | 1 | 7320500222430
1SFN096100R1001 | ADAPTER PLATE#PR750-2 | 42.28 | UN | 1 | 7320500222645
1SFN096100R1002 | PR580-2 PR460-1 PLACA ADAPT. CONT. AF580 | 43.02 | UN | 1 | 7320500222867
1SFN124203R1000 | LT140-30L LT140-30L TAPA BORNES | 27.27 | UN | 1 | 7320500482339
1SFN124203R2000 | LT140-40L LT140-40L TAPA BORNES PARA CON | 34.05 | UN | 1 | 7320500510636
1SFN124701R1000 | LT185-AC LT185-AC TAPA BORNES CONT. A145 | 23.33 | UN | 1 | 7320500203903
1SFN124703R1000 | LT185-AL LT185-AL TAPA BORNES CONT. A145 | 34.05 | UN | 1 | 7320500203910
1SFN124801R1000 | LT205-30C LT205-30C TAPA BORNES | 34.05 | UN | 1 | 7320500481226
1SFN124801R2000 | LT205-40C LT205-40C TAPA BORNES PARA CO | 42.57 | UN | 1 | 7320500504451
1SFN124803R1000 | LT205-30L LT205-30L TAPA BORNES | 34.05 | UN | 1 | 7320500481486
1SFN124803R2000 | LT205-40L LT205-40L TAPA BORNES PARA CO | 42.57 | UN | 1 | 7320500504475
1SFN124804R1000 | LT205-30Y LT205-30Y TAPA BORNES | 17.38 | UN | 1 | 7320500481509
1SFN125401R1000 | LT370-30C LT370-30C TAPA BORNES | 34.05 | UN | 1 | 7320500494844
1SFN125401R2000 | LT370-40C LT370-40C TAPA BORNES PARA CON | 42.57 | UN | 1 | 7320500504482
1SFN125403R1000 | LT370-30L LT370-30L TAPA BORNES | 34.05 | UN | 1 | 7320500481516
1SFN125403R2000 | LT370-40L LT370-40L TAPA BORNES PARA CON | 42.57 | UN | 1 | 7320500504468
1SFN125404R1000 | LT370-30Y LT370-30Y TAPA BORNES | 34.05 | UN | 1 | 7320500481523
1SFN125406R1000 | LT370-30D LT370-30D TAPA BORNES | 40.87 | UN | 1 | 7320500481530
1SFN125701R1000 | LT460-AC Tapa bornes para AF400... 460, | 40.36 | UN | 1 | 7320500218037
1SFN125703R1000 | LT460-AL TAMPA BORNES P/ AF400AF460 | 46.14 | UN | 1 | 7320500222133
1SFN126101R1000 | LT750-AC Tapa bornes para AF580... 750, | 57.65 | UN | 1 | 7320500218020
1SFN126103R1000 | LT750-AL TAMPA BORNES P/ AF580AF750 | 69.16 | UN | 1 | 7320500222140
1SL0201A00 | Gemini: tam. 1: porta opaca | 139.03 | UN | 1 | 8000126219784
1SL0202A00 | Gemini: tam. 2: porta opaca | 210.88 | UN | 1 | 8000126219814
1SL0203A00 | Gemini: tam. 3: porta opaca | 221.38 | UN | 1 | 8000126219845
1SL0204A00 | Gemini: tam. 4: porta opaca | 277.73 | UN | 1 | 8000126219876
1SDA100283R1 | Ekip Touch LSIG In=160A XT4 3p | 962.95 | UN | 1 | 8056221003377
1SDA100284R1 | Ekip Touch LSIG In=250A XT4 3p | 962.95 | UN | 1 | 8056221003384
1SDA100285R1 | Ekip Touch Measuring LSI In=100A XT4 3p | 962.95 | UN | 1 | 8056221003391
1SDA100286R1 | Ekip Touch Measuring LSI In=160A XT4 3p | 962.95 | UN | 1 | 8056221003407
1SDA100287R1 | Ekip Touch Measuring LSI In=250A XT4 3p | 962.95 | UN | 1 | 8056221003414
1SDA100288R1 | Ekip Touch Measuring LSIG In=100A XT4 3p | 1132.94 | UN | 1 | 8056221003421
1SDA100289R1 | Ekip Touch Measuring LSIG In=160A XT4 3p | 1132.94 | UN | 1 | 8056221003438
1SDA100290R1 | Ekip Touch Measuring LSIG In=250A XT4 3p | 1132.94 | UN | 1 | 8056221003445
1SDA100291R1 | Ekip Hi-Touch LSI In=100A XT4 3p | 1540.68 | UN | 1 | 8056221003452
1SDA100292R1 | Ekip Hi-Touch LSI In=160A XT4 3p | 1540.68 | UN | 1 | 8056221003469
1SDA100293R1 | Ekip Hi-Touch LSI In=250A XT4 3p | 1540.68 | UN | 1 | 8056221003476
1SDA100294R1 | Ekip Hi-Touch LSIG In=100A XT4 3p | 1812.62 | UN | 1 | 8056221003483
1SDA100295R1 | Ekip Hi-Touch LSIG In=160A XT4 3p | 1812.62 | UN | 1 | 8056221003490
1SDA100296R1 | Ekip Hi-Touch LSIG In=250A XT4 3p | 1812.62 | UN | 1 | 8056221003506
1SDA100297R1 | Ekip M Touch LRIU In=100A XT4 3p | 1132.94 | UN | 1 | 8056221003742
1SDA100298R1 | Ekip M Touch LRIU In=160A XT4 3p | 1132.94 | UN | 1 | 8056221003759
1SDA100299R1 | Ekip M Touch LRIU In=200A XT4 3p | 1132.94 | UN | 1 | 8056221003766
1SDA100303R1 | Ekip Dip LIG In=40A XT4 3p | 698.95 | UN | 1 | 8056221003803
1SDA100304R1 | Ekip Dip LIG In=63A XT4 3p | 698.95 | UN | 1 | 8056221003810
1SDA100305R1 | Ekip Dip LIG In=100A XT4 3p | 698.95 | UN | 1 | 8056221003827
1SDA100306R1 | Ekip Dip LIG In=160A XT4 3p | 698.95 | UN | 1 | 8056221003834
1SDA100307R1 | Ekip Dip LIG In=250A XT4 3p | 698.95 | UN | 1 | 8056221003841
1SDA100308R1 | Ekip Dip LSI In=40A XT4 4p | 907.02 | UN | 1 | 8056221003858
1SDA100309R1 | Ekip Dip LSI In=63A XT4 4p | 907.02 | UN | 1 | 8056221003865
1SDA100310R1 | Ekip Dip LSI In=100A XT4 4p | 907.02 | UN | 1 | 8056221003872
1SDA100311R1 | Ekip Dip LSI In=160A XT4 4p | 907.02 | UN | 1 | 8056221003889
1SDA100312R1 | Ekip Dip LSI In=250A XT4 4p | 907.02 | UN | 1 | 8056221003896
1SDA100313R1 | Ekip Dip LSIG In=40A XT4 4p | 1088.46 | UN | 1 | 8056221003902
1SDA100314R1 | Ekip Dip LSIG In=63A XT4 4p | 1088.46 | UN | 1 | 8056221003919
1SDA100315R1 | Ekip Dip LSIG In=100A XT4 4p | 1088.46 | UN | 1 | 8056221003926
1SDA100316R1 | Ekip Dip LSIG In=160A XT4 4p | 1088.46 | UN | 1 | 8056221003933
1SDA100317R1 | Ekip Dip LSIG In=250A XT4 4p | 1088.46 | UN | 1 | 8056221003940
1SDA100318R1 | Ekip Touch LSI In=100A XT4 4p | 1064.09 | UN | 1 | 8056221003957
1SDA100319R1 | Ekip Touch LSI In=160A XT4 4p | 1064.09 | UN | 1 | 8056221003964
1SDA100320R1 | Ekip Touch LSI In=250A XT4 4p | 1064.09 | UN | 1 | 8056221003971
1SDA100321R1 | Ekip Touch LSIG In=100A XT4 4p | 1251.84 | UN | 1 | 8056221003988
1SDA100322R1 | Ekip Touch LSIG In=160A XT4 4p | 1251.84 | UN | 1 | 8056221003995
1SDA100323R1 | Ekip Touch LSIG In=250A XT4 4p | 1251.84 | UN | 1 | 8056221004008
1SDA100324R1 | Ekip Touch Measuring LSI In=100A XT4 4p | 1251.84 | UN | 1 | 8056221004015
1SDA100325R1 | Ekip Touch Measuring LSI In=160A XT4 4p | 1251.84 | UN | 1 | 8056221004022
1SDA100326R1 | Ekip Touch Measuring LSI In=250A XT4 4p | 1251.84 | UN | 1 | 8056221004039
2CPX060006R9999 | ZK144 Braçadeira de cabo para mulo de fi | 8.67 | UN | 1 | 4011617600060
2CPX060007R9999 | ZK145 Braçadeira de cabo para mulo de fi | 15.48 | UN | 1 | 4011617600077
2CPX060124R9999 | ZW98 Vibration Damper M6 | 17.57 | UN | 1 | 4011617601241
2CPX060125R9999 | ZW99 Vibration Damper M10 | 53.78 | UN | 1 | 4011617601258
2CPX060138R9999 | ZW210 WR Mountg Frame 2-Field | 8.9 | UN | 1 | 4011617601388
2CPX060139R9999 | ZW211 WR Mountg Frame 3-Field | 8.43 | UN | 1 | 4011617601395
2CPX060140R9999 | ZW212 Perfil horizontal p/ WR 4 painéis | 16.82 | UN | 1 | 4011617601401
2CPX060141R9999 | ZW213 Frame Profile WR OH8 | 21.26 | UN | 1 | 4011617601418
2CPX060142R9999 | ZW214 Frame Profile WR OH10 | 65.36 | UN | 1 | 4011617601425
2CPX060144R9999 | ZW216 Width Profile-E 3F. Profil | 37.77 | UN | 1 | 4011617601449
2CPX060145R9999 | ZW217 Width Profile-E 4F. Profil | 46.82 | UN | 1 | 4011617601456
2CPX060146R9999 | ZW220 Width Profile-E 2F.Profile | 34.94 | UN | 1 | 4011617601463
2CPX060147R9999 | ZW221 Width Profile-E 3F.Profile | 56.28 | UN | 1 | 4011617601470
2CPX060148R9999 | ZW222 Width Profile-E 4F.Profile | 69.21 | UN | 1 | 4011617601487
2CPX060198R9999 | ZW219 Width Profile-E 1F.Profile | 32.17 | UN | 1 | 4011617601982
2CPX060199R9999 | ZW248 Width Profile-F 1F.Profile | 26.43 | UN | 1 | 4011617601999
2CPX060200R9999 | ZA8 Labelling Strip 1F | 1.24 | UN | 1 | 4011617602002
2CPX060201R9999 | ZA9 Labelling Strip 2F | 2.38 | UN | 1 | 4011617602019
2CPX060202R9999 | ZB37P20 Screw M5x12 T25 / slotted | 16.19 | UN | 1 | 4011617602026
2CPX060209R9999 | ZX159 End Cover | 33.91 | UN | 1 | 4011617602095
2CPX060232R9999 | ZX172 End Cover for ZB5 / ZX146 | 21.07 | UN | 1 | 4011617602323
2CPX060251R9999 | ZK1431P100 Placas de apoio para braçadei | 165.06 | UN | 1 | 4011617602514
2CPX060252R9999 | ZK1441P100 Placas de apoio para braçadei | 225.35 | UN | 1 | 4011617602521
2CPX060253R9999 | ZK1451P50 Placas de apoio para braçadeir | 276.72 | UN | 1 | 4011617602538
2CPX060281R9999 | ZX283P10 Washer 6mm DIN125 | 6.97 | UN | 1 | 4011617602811
2CPX060323R9999 | ZW223 Width Profile-F 1F. Profil | 17.57 | UN | 1 | 4011617603238
2CPX060324R9999 | ZW224 Width Profile-F 2F. Profil | 21.07 | UN | 1 | 4011617603245
2CPX060325R9999 | ZW225 Width Profile-F 3F. Profil | 28.68 | UN | 1 | 4011617603252
2CPX060328R9999 | ZW228 Width Profile-F 1F. Profil | 21.45 | UN | 1 | 4011617603283
2CPX060329R9999 | ZW229 Width Profile F 2F. Profil | 30.68 | UN | 1 | 4011617603290
2CPX060330R9999 | ZW230 Width Profile-F 3F. Profil | 35.49 | UN | 1 | 4011617603306
2CPX060331R9999 | ZW231 Width Profile-F 4F. Profil | 44.21 | UN | 1 | 4011617603313
2CPX060333R9999 | ZW233 Width Profile-F 1F. Profil | 28.02 | UN | 1 | 4011617603337
2CPX060334R9999 | ZW234 Width Profile-F 2F. Profil | 38 | UN | 1 | 4011617603344
2CPX060335R9999 | ZW235 Width Profile-F 3F. Profil | 54.02 | UN | 1 | 4011617603351
2CPX060336R9999 | ZW236 Width Profile-F 4F. Profil | 68.52 | UN | 1 | 4011617603368
2CPX060349R9999 | ZW249 Width Profile-F 2F.Profile | 34.63 | UN | 1 | 4011617603498
2CPX060350R9999 | ZW250 Width Profile-F 3F.Profile | 53.04 | UN | 1 | 4011617603504
2CPX060351R9999 | ZW251 Width Profile-F 4F.Profile | 66.51 | UN | 1 | 4011617603511
2CPX060490R9999 | TWL-OPERATING MANDREL 3MM TWO- | 4.25 | UN | 1 | 4011617604907
2CDS274337R0487 | SU204M-K20 Disj 20A K 4p 10 kA UL CSA | 298.36 | UN | 1 | 4016779930659
2CDS274337R0488 | SU204M-Z20 Disj 20A Z 4p 10 kA UL CSA | 319.32 | UN | 1 | 4016779933674
2CDS274337R0504 | Miniature Circuit Breaker - SU200M - 4P - 50 A - C | 501.66 | UN | 1 | 4016779931632
2CDS274337R0517 | SU204M-K25 Disj 25A K 4p 10 kA UL CSA | 333.39 | UN | 1 | 4016779930666
2CDS274337R0518 | SU204M-Z25 Disj 25A Z 4p 10 kA UL CSA | 356.79 | UN | 1 | 4016779933681
2CDS274337R0527 | SU204M-K30 Disj 30A K 4p 10 kA UL CSA | 337.95 | UN | 1 | 4016779930673
2CDS274337R0528 | SU204M-Z30 Disj 30A Z 4p 10 kA UL CSA | 361.68 | UN | 1 | 4016779933698
2CDS274337R0537 | SU204M-K32 Disj 32A K 4p 10 kA UL CSA | 337.95 | UN | 1 | 4016779930680
2CDS274337R0538 | SU204M-Z32 Disj 32A Z 4p 10 kA UL CSA | 361.68 | UN | 1 | 4016779933704
2CDS274337R0547 | Int.aut.SU204M-K35 4p 35A K UL489 | 337.98 | UN | 1 | 4016779930697
2CDS274337R0548 | Miniature Circuit Breaker - SU200M - 4P - 35 A - Z | 403.09 | UN | 1 | 4016779933711
2CDS274337R0557 | SU204M-K40 Disj 40A K 4p 10 kA UL CSA | 389.2 | UN | 1 | 4016779930703
2CDS274337R0558 | SU204M-Z40 Disj 40A Z 4p 10 kA UL CSA | 416.44 | UN | 1 | 4016779933728
2CDS274337R0577 | SU204M-K50 Disj 50A K 4p 10 kA UL CSA | 450.05 | UN | 1 | 4016779930710
2CDS274337R0578 | SU204M-Z50 Disj 50A Z 4p 10 kA UL CSA | 481.46 | UN | 1 | 4016779933735
2CDS274337R0587 | SU204M-K60 Disj 60A K 4p 10 kA UL CSA | 526.81 | UN | 1 | 4016779930727
2CDS274337R0588 | SU204M-Z60 Disj 60A Z 4p 10 kA UL CSA | 563.68 | UN | 1 | 4016779933742
2CDS274337R0604 | Miniature Circuit Breaker - SU200M - 4P - 60 A - C | 587.32 | UN | 1 | 4016779931649
2CDS274337R0607 | SU204M-K63 Disj 63A K 4p 10 kA UL CSA | 526.81 | UN | 1 | 4016779930734
2CDS274337R0608 | SU204M-Z63 Disj 63A Z 4p 10 kA UL CSA | 569.4 | UN | 1 | 4016779933759
2CDS274337R0634 | Miniature Circuit Breaker - SU200M - 4P - 63 A - C | 587.32 | UN | 1 | 4016779931656
2CDS274337R0974 | Miniature Circuit Breaker - SU200M - 4P - 1.6 A - | 376.79 | UN | 1 | 4016779931458
2CDS274337R0984 | Miniature Circuit Breaker - SU200M - 4P - 0.5 A - | 376.79 | UN | 1 | 4016779931434
2CDS381001R0011 | Miniature Circuit Breaker - S300P - 1P - 1 A - D | 52.27 | UN | 1 | 4016779081252
2CDS381001R0014 | Miniature Circuit Breaker - S300P - 1P - 1 A - C | 47.52 | UN | 1 | 4016779080910
2CDS381001R0021 | Miniature Circuit Breaker - S300P - 1P - 2 A - D | 52.27 | UN | 1 | 4016779081276
2CDS381001R0024 | Miniature Circuit Breaker - S300P - 1P - 2 A - C | 47.52 | UN | 1 | 4016779080934
2CDS381001R0031 | Miniature Circuit Breaker - S300P - 1P - 3 A - D | 52.27 | UN | 1 | 4016779081283
2CDS381001R0034 | Miniature Circuit Breaker - S300P - 1P - 3 A - C | 47.52 | UN | 1 | 4016779080941
2CDS381001R0041 | Miniature Circuit Breaker - S300P - 1P - 4 A - D | 44.79 | UN | 1 | 4016779081290
2CDS381001R0044 | Miniature Circuit Breaker - S300P - 1P - 4 A - C | 40.73 | UN | 1 | 4016779080958
2CDS381001R0061 | Miniature Circuit Breaker - S300P - 1P - 6 A - D | 42.9 | UN | 1 | 4016779081306
2CDS381001R0064 | Miniature Circuit Breaker - S300P - 1P - 6 A - C | 39.08 | UN | 1 | 4016779080965
2CDS381001R0065 | Miniature Circuit Breaker - S300P - 1P - 6 A - B | 41.01 | UN | 1 | 4016779080705
2CDS381001R0081 | Miniature Circuit Breaker - S300P - 1P - 8 A - D | 42.9 | UN | 1 | 4016779081313
2CDS381001R0084 | Miniature Circuit Breaker - S300P - 1P - 8 A - C | 39.08 | UN | 1 | 4016779080972
2CDS381001R0085 | Miniature Circuit Breaker - S300P - 1P - 8 A - B | 41.01 | UN | 1 | 4016779086028
2CDS381001R0087 | Miniature Circuit Breaker - S300P - 1P - 0.2 A - K | 52.27 | UN | 1 | 4016779081573
1SDA067520R1 | Ekip LS/I In=100A XT4 4p | 729.33 | UN | 1 | 8015644014162
1SDA067521R1 | Ekip LS/I In=160A XT4 4p | 729.33 | UN | 1 | 8015644014179
1SDA067522R1 | Ekip LS/I In=250A XT4 4p | 729.33 | UN | 1 | 8015644014186
1SDA067523R1 | Ekip I In=40A XT4 4p | 692.89 | UN | 1 | 8015644014193
1SDA067524R1 | Ekip I In=63A XT4 4p | 692.89 | UN | 1 | 8015644014209
1SDA067525R1 | Ekip I In=100A XT4 4p | 692.89 | UN | 1 | 8015644014216
1SDA067526R1 | Ekip I In=160A XT4 4p | 692.89 | UN | 1 | 8015644014223
1SDA067527R1 | Ekip I In=250A XT4 4p | 692.89 | UN | 1 | 8015644014230
1SDA067528R1 | Ekip LSI In=40A XT4 4p | 882.56 | UN | 1 | 8015644014247
1SDA067529R1 | Ekip LSI In=63A XT4 4p | 882.56 | UN | 1 | 8015644014254
1SDA067530R1 | Ekip LSI In=100A XT4 4p | 882.56 | UN | 1 | 8015644014315
1SDA067531R1 | Ekip LSI In=160A XT4 4p | 882.56 | UN | 1 | 8015644014322
1SDA067532R1 | Ekip LSI In=250A XT4 4p | 882.56 | UN | 1 | 8015644014339
1SDA067533R1 | Ekip LSIG In=40A XT4 4p | 1059.06 | UN | 1 | 8015644014346
1SDA067534R1 | Ekip LSIG In=63A XT4 4p | 1059.06 | UN | 1 | 8015644014353
1SDA067535R1 | Ekip LSIG In=100A XT4 4p | 1059.06 | UN | 1 | 8015644014360
1SDA067536R1 | Ekip LSIG In=160A XT4 4p | 1059.06 | UN | 1 | 8015644014377
1SDA067537R1 | Ekip LSIG In=250A XT4 4p | 1059.06 | UN | 1 | 8015644695422
1SDA067540R1 | XT2S 160 TMD 1,6-16 3p F F | 420.41 | UN | 1 | 8015644014261
1SDA067541R1 | XT2S 160 TMD 2-20 3p F F | 420.41 | UN | 1 | 8015644014278
1SDA067542R1 | XT2S 160 TMD 2,5-25 3p F F | 420.41 | UN | 1 | 8015644014285
1SDA067543R1 | XT2S 160 TMD 3,2-32 3p F F | 420.41 | UN | 1 | 8015644014292
1SDA067544R1 | XT2S 160 TMD 4-40 3p F F | 420.41 | UN | 1 | 8015644014308
1SDA067545R1 | XT2S 160 TMD 5-50 3p F F | 420.41 | UN | 1 | 8015644014414
1SDA067546R1 | XT2S 160 TMD 6,3-63 3p F F | 420.41 | UN | 1 | 8015644014421
1SDA067547R1 | XT2S 160 TMD 8-80 3p F F | 420.41 | UN | 1 | 8015644014438
1SDA067548R1 | XT2S 160 TMD 10-100 3p F F | 420.41 | UN | 1 | 8015644014445
1SDA067549R1 | XT2S 160 TMD 12,5-125 3p F F | 420.41 | UN | 1 | 8015644014452
1SDA067550R1 | XT2S160 Disj 160 TMD R16 Im300 3p FF | 362.5 | UN | 1 | 8015644014469
1SDA067551R1 | XT2S160 Disj 160 TMD R20 Im300 3p FF | 362.5 | UN | 1 | 8015644014476
1SDA067552R1 | XT2S160 Disj 160 TMD R25 Im300 3p FF | 362.5 | UN | 1 | 8015644014483
1SDA067553R1 | XT2S160 Disj 160 TMD R32 Im320 3p FF | 362.5 | UN | 1 | 8015644014490
1SDA067554R1 | XT2S160 Disj 160 TMA R40 Im400 3p FF | 362.5 | UN | 1 | 8015644014506
1SDA067555R1 | XT2S160 Disj 160 TMA R50 Im500 3p FF | 364.33 | UN | 1 | 8015644014513
1SDA067556R1 | XT2S160 Disj 160 TMA R63 Im630 3p FF | 366.26 | UN | 1 | 8015644014520
1SDA067557R1 | XT2S160 Disj 160 TMA R80 Im800 3p FF | 390.31 | UN | 1 | 8015644014537
1SDA067558R1 | XT2S160 Disj 160 TMA R100 Im1000 3p FF | 419.47 | UN | 1 | 8015644014544
1SDA067559R1 | XT2S160 Disj 160 TMA R125 Im1250 3p FF | 461.91 | UN | 1 | 8015644014551
1SDA067560R1 | XT2S160 Disj 160 TMA R160 Im1600 3p FF | 623.36 | UN | 1 | 8015644014568
1SDA067561R1 | XT2S 160 TMD 1,6-16 4p F F | 542.66 | UN | 1 | 8015644014575
1SDA067562R1 | XT2S 160 TMD 2-20 4p F F | 542.66 | UN | 1 | 8015644014582
1SDA067563R1 | XT2S 160 TMD 2,5-25 4p F F | 542.66 | UN | 1 | 8015644014599
1SL0205A00 | Gemini: tam. 5: porta opaca | 381.18 | UN | 1 | 8000126219906
1SL0206A00 | Gemini: tam. 6: porta opaca | 563.42 | UN | 1 | 8000126219937
1SL0211A00 | Gemini: tam. 1: porta transparente | 216.25 | UN | 1 | 8000126219968
1SL0212A00 | Gemini: tam. 2: porta transparente | 334.67 | UN | 1 | 8000126219999
1SL0213A00 | Gemini: tam. 3: porta transparente | 435.15 | UN | 1 | 8000126220025
1SL0214A00 | Gemini: tam. 4: porta transparente | 496.66 | UN | 1 | 8000126220056
1SL0215A00 | Gemini: tam. 5: porta transparente | 626.73 | UN | 1 | 8000126220087
1SL0216A00 | Gemini: tam. 6: porta transparente | 1043.68 | UN | 1 | 8000126220117
1SL0221A00 | Gemini: tam. 1: sem porta | 100.01 | UN | 1 | 8000126220148
1SL0222A00 | Gemini: tam. 2: sem porta | 128.28 | UN | 1 | 8000126220179
1SL0223A00 | Gemini: tam. 3: sem porta | 149.47 | UN | 1 | 8000126220209
1SL0224A00 | Gemini: tam. 4: sem porta | 168.05 | UN | 1 | 8000126220230
1SL0225A00 | Gemini: tam. 5: sem porta | 264.27 | UN | 1 | 8000126220261
1SL0226A00 | Gemini: tam. 6: sem porta | 305.35 | UN | 1 | 8000126220292
1SL0231A00 | Porta opaca Gemini tam. 1 | 61.1 | UN | 1 | 8000126220322
1SL0232A00 | Porta opaca Gemini tam. 2 | 110.87 | UN | 1 | 8000126220353
1SL0233A00 | Porta opaca Gemini tam. 3 | 124.78 | UN | 1 | 8000126220384
1SL0234A00 | Porta opaca Gemini tam. 4 | 164.57 | UN | 1 | 8000126220414
1SL0235A00 | Porta opaca Gemini tam. 5 | 184.08 | UN | 1 | 8000126220445
1SL0236A00 | Porta opaca Gemini tam. 6 | 359.61 | UN | 1 | 8000126220476
1SL0241A00 | Porta transparente Gemini tam. 1 | 116.24 | UN | 1 | 8000126220506
1SL0242A00 | Porta transparente Gemini tam. 2 | 209.08 | UN | 1 | 8000126220537
1SL0243A00 | Porta transparente Gemini tam. 3 | 293.3 | UN | 1 | 8000126220568
1SL0244A00 | Porta transparente Gemini tam. 4 | 352.34 | UN | 1 | 8000126220599
1SL0245A00 | Porta transparente Gemini tam. 5 | 405.67 | UN | 1 | 8000126220629
1SL0246A00 | Porta transparente Gemini tam. 6 | 738.35 | UN | 1 | 8000126220650
1SL0251A00 | Contraporta interior Gemini tam. 1 | 69.24 | UN | 4 | 8000126237405
1SL0252A00 | Porta interior Gemini tam. 2 | 120.66 | UN | 4 | 8000126217414
1SL0253A00 | Porta interior Gemini tam. 3 | 140.63 | UN | 2 | 8000126218640
1SL0254A00 | Porta interior Gemini tam. 4 | 155.28 | UN | 2 | 8000126218671
1SL0255A00 | Porta interior Gemini tam. 5 | 177.82 | UN | 2 | 8000126218701
1SL0256A00 | Porta interior Gemini tam. 6 | 280.62 | UN | 1 | 8000126218732
1SL0259A00 | Platina metálica Gemini tam. 1 | 18.46 | UN | 6 | 8000126218763
1SL0260A00 | Platina metálica Gemini tam. 2 | 31.91 | UN | 6 | 8000126218794
1SL0261A00 | Platina metálica Gemini tam. 3 | 38.32 | UN | 4 | 8000126218824
1SL0262A00 | Platina metálica Gemini tam. 4 | 58.5 | UN | 4 | 8000126218855
1SL0263A00 | Platina metálica Gemini tam. 5 | 63.65 | UN | 4 | 8000126218886
1SL0264A00 | Platina metálica Gemini tam. 6 | 110.56 | UN | 2 | 8000126218916
1SL0267A00 | Platina isolante Gemini tam. 1 | 22.49 | UN | 6 | 8000126218947
1SL0268A00 | Platina isolante Gemini tam. 2 | 40.29 | UN | 6 | 8000126218978
1SL0269A00 | Platina isolante Gemini tam. 3 | 47.58 | UN | 4 | 8000126219005
1SL0270A00 | Platina isolante Gemini tam. 4 | 60.16 | UN | 4 | 8000126219036
1SDA100327R1 | Ekip Touch Measuring LSIG In=100A XT4 4p | 1472.75 | UN | 1 | 8056221004046
1SDA100328R1 | Ekip Touch Measuring LSIG In=160A XT4 4p | 1472.75 | UN | 1 | 8056221004053
1SDA100329R1 | Ekip Touch Measuring LSIG In=250A XT4 4p | 1472.75 | UN | 1 | 8056221004060
1SDA100330R1 | Ekip Hi-Touch LSI In=100A XT4 4p | 2002.92 | UN | 1 | 8056221004077
1SDA100331R1 | Ekip Hi-Touch LSI In=160A XT4 4p | 2002.92 | UN | 1 | 8056221004084
1SDA100332R1 | Ekip Hi-Touch LSI In=250A XT4 4p | 2002.92 | UN | 1 | 8056221004091
1SDA100333R1 | Ekip Hi-Touch LSIG In=100A XT4 4p | 2356.41 | UN | 1 | 8056221004107
1SDA100334R1 | Ekip Hi-Touch LSIG In=160A XT4 4p | 2356.41 | UN | 1 | 8056221004114
1SDA100335R1 | Ekip Hi-Touch LSIG In=250A XT4 4p | 2356.41 | UN | 1 | 8056221004121
1SDA100339R1 | Ekip Dip LIG In=40A XT4 4p | 873.67 | UN | 1 | 8056221004169
1SDA100340R1 | Ekip Dip LIG In=63A XT4 4p | 873.67 | UN | 1 | 8056221004176
1SDA100341R1 | Ekip Dip LIG In=100A XT4 4p | 873.67 | UN | 1 | 8056221004183
1SDA100342R1 | Ekip Dip LIG In=160A XT4 4p | 873.67 | UN | 1 | 8056221004190
1SDA100343R1 | Ekip Dip LIG In=250A XT4 4p | 873.67 | UN | 1 | 8056221004206
1SDA100344R1 | XT5N 400 TMA 320-3200 3p F F | 1115.33 | UN | 1 | 8056221004213
1SDA100345R1 | XT5N 400 TMA 400-4000 3p F F | 1115.33 | UN | 1 | 8056221004220
1SDA100346R1 | XT5N 630 TMA 500-5000 3p F F | 1210.17 | UN | 1 | 8056221004237
1SDA100347R1 | XT5N 630 TMA 630-6300 3p F F | 1236.77 | UN | 1 | 8056221004244
1SDA100352R1 | XT5N 400 Ekip Dip LS/I In=250 3p F F | 1139.13 | UN | 1 | 8056221004299
1SDA100353R1 | XT5N 400 Ekip Dip LS/I In=320 3p F F | 1139.13 | UN | 1 | 8056221004305
1SDA100354R1 | XT5N 400 Ekip Dip LS/I In=400 3p F F | 1139.13 | UN | 1 | 8056221004312
1SDA100355R1 | XT5N 630 Ekip Dip LS/I In=630 3p F F | 1236.77 | UN | 1 | 8056221004329
1SDA100356R1 | XT5N 400 Ekip Dip LSI In=250 3p F F | 1187.13 | UN | 1 | 8056221004336
1SDA100357R1 | XT5N 400 Ekip Dip LSI In=320 3p F F | 1187.13 | UN | 1 | 8056221004343
1SDA100358R1 | XT5N 400 Ekip Dip LSI In=400 3p F F | 1187.13 | UN | 1 | 8056221004350
1SDA100359R1 | XT5N 630 Ekip Dip LSI In=630 3p F F | 1284.59 | UN | 1 | 8056221004367
1SDA100360R1 | XT5N 400 Ekip Dip LSIG In=250 3p F F | 1257.84 | UN | 1 | 8056221004374
1SDA100361R1 | XT5N 400 Ekip Dip LSIG In=320 3p F F | 1257.84 | UN | 1 | 8056221004381
1SDA100362R1 | XT5N 400 Ekip Dip LSIG In=400 3p F F | 1257.84 | UN | 1 | 8056221004398
1SDA100363R1 | XT5N 630 Ekip Dip LSIG In=630 3p F F | 1355.41 | UN | 1 | 8056221004404
1SDA100364R1 | XT5N 400 MA 320-3200 3p F F | 1115.33 | UN | 1 | 8056221004411
1SDA100365R1 | XT5N 400 MA 400-4000 3p F F | 1115.33 | UN | 1 | 8056221004428
1SDA100366R1 | XT5N 630 MA 500-5000 3p F F | 1210.17 | UN | 1 | 8056221004435
1SDA100367R1 | XT5N 400 Ekip M Dip I In=320A 3p F F | 1139.13 | UN | 1 | 8056221004442
1SDA100368R1 | XT5N 400 Ekip M Dip I In=400A 3p F F | 1139.13 | UN | 1 | 8056221004459
1SDA100369R1 | XT5N 630 Ekip M Dip I In=630A 3p F F | 1236.77 | UN | 1 | 8056221004466
1SDA100370R1 | XT5N 400 Ekip M Dip LIU In=250A 3p F F | 2101.32 | UN | 1 | 8056221004473
1SDA100371R1 | XT5N 400 Ekip M Dip LIU In=320A 3p F F | 2101.32 | UN | 1 | 8056221004480
1SDA100372R1 | XT5N 400 Ekip M Dip LIU In=400A 3p F F | 2101.32 | UN | 1 | 8056221004497
1SDA100373R1 | XT5N 630 Ekip M Dip LIU In=500A 3p F F | 2193.39 | UN | 1 | 8056221004503
1SDA100374R1 | XT5N 400 TMG 320-1600 3p F F | 1137.91 | UN | 1 | 8056221004510
1SDA100375R1 | XT5N 400 TMG 400-2000 3p F F | 1137.91 | UN | 1 | 8056221004527
1SDA100376R1 | XT5N 630 TMG 500-2500 3p F F | 1235.46 | UN | 1 | 8056221004534
1SDA100377R1 | XT5N 630 TMG 630-3150 3p F F | 1263.34 | UN | 1 | 8056221004541
1SDA100378R1 | XT5N 400 Ekip Dip LIG In=250 3p F F | 1222.46 | UN | 1 | 8056221004558
1SDA100379R1 | XT5N 400 Ekip Dip LIG In=320 3p F F | 1222.46 | UN | 1 | 8056221004565
1SDA100380R1 | XT5N 400 Ekip Dip LIG In=400 3p F F | 1222.46 | UN | 1 | 8056221004572
1SDA100381R1 | XT5N 630 Ekip Dip LIG In=630 3p F F | 1320.03 | UN | 1 | 8056221004589
1SDA100382R1 | XT5N 400 TMA 320-3200 4p F F InN=50%In | 1394.08 | UN | 1 | 8056221004596
1SDA100383R1 | XT5N 400 TMA 320-3200 4p F F InN=100%In | 1394.08 | UN | 1 | 8056221004602
1SDA100384R1 | XT5N 400 TMA 400-4000 4p F F InN=50%In | 1394.08 | UN | 1 | 8056221004619
1SDA100385R1 | XT5N 400 TMA 400-4000 4p F F InN=100%In | 1394.08 | UN | 1 | 8056221004626
1SDA100386R1 | XT5N 630 TMA 500-5000 4p F F InN=50%In | 1512.67 | UN | 1 | 8056221004633
1SDA100387R1 | XT5N 630 TMA 500-5000 4p F F InN=100%In | 1512.67 | UN | 1 | 8056221004640
1SDA100388R1 | XT5N 630 TMA 630-6300 4p F F InN=50%In | 1545.99 | UN | 1 | 8056221004657
1SDA100389R1 | XT5N 630 TMA 630-6300 4p F F InN=100%In | 1545.99 | UN | 1 | 8056221004664
1SDA100394R1 | XT5N 400 Ekip Dip LS/I In=250 4p F F | 1423.91 | UN | 1 | 8056221004718
1SDA100395R1 | XT5N 400 Ekip Dip LS/I In=320 4p F F | 1423.91 | UN | 1 | 8056221004725
1SDA100396R1 | XT5N 400 Ekip Dip LS/I In=400 4p F F | 1423.91 | UN | 1 | 8056221004732
1SDA100397R1 | XT5N 630 Ekip Dip LS/I In=630 4p F F | 1545.99 | UN | 1 | 8056221004749
1SDA100398R1 | XT5N 400 Ekip Dip LSI In=250 4p F F | 1483.87 | UN | 1 | 8056221004756
1SDA100399R1 | XT5N 400 Ekip Dip LSI In=320 4p F F | 1483.87 | UN | 1 | 8056221004763
1SDA100400R1 | XT5N 400 Ekip Dip LSI In=400 4p F F | 1483.87 | UN | 1 | 8056221004770
1SDA100401R1 | XT5N 630 Ekip Dip LSI In=630 4p F F | 1605.74 | UN | 1 | 8056221004787
1SDA100402R1 | XT5N 400 Ekip Dip LSIG In=250 4p F F | 1572.26 | UN | 1 | 8056221004794
1SDA100403R1 | XT5N 400 Ekip Dip LSIG In=320 4p F F | 1572.26 | UN | 1 | 8056221004800
1SDA100404R1 | XT5N 400 Ekip Dip LSIG In=400 4p F F | 1572.26 | UN | 1 | 8056221004817
1SDA100405R1 | XT5N 630 Ekip Dip LSIG In=630 4p F F | 1694.28 | UN | 1 | 8056221004824
1SDA100406R1 | XT5N 400 TMG 320-1600 4p F F In=100%In | 1422.32 | UN | 1 | 8056221004831
1SDA100407R1 | XT5N 400 TMG 400-2000 4p F F In=100%In | 1422.32 | UN | 1 | 8056221004848
1SDA100408R1 | XT5N 630 TMG 500-2500 4p F F In=100%In | 1544.31 | UN | 1 | 8056221004855
1SDA100409R1 | XT5N 630 TMG 630-3150 4p F F In=100%In | 1579.22 | UN | 1 | 8056221004862
1SDA100410R1 | XT5N 400 Ekip Dip LIG In=250 4p F F | 1528.07 | UN | 1 | 8056221004879
1SDA100411R1 | XT5N 400 Ekip Dip LIG In=320 4p F F | 1528.07 | UN | 1 | 8056221004886
1SDA100412R1 | XT5N 400 Ekip Dip LIG In=400 4p F F | 1528.07 | UN | 1 | 8056221004893
1SDA100413R1 | XT5N 630 Ekip Dip LIG In=630 4p F F | 1650.01 | UN | 1 | 8056221004909
1SDA100414R1 | XT5S 400 TMA 320-3200 3p F F | 1201.43 | UN | 1 | 8056221004916
1SDA100415R1 | XT5S 400 TMA 400-4000 3p F F | 1201.43 | UN | 1 | 8056221004923
1SDA100416R1 | XT5S 630 TMA 500-5000 3p F F | 1477.41 | UN | 1 | 8056221004930
1SDA100417R1 | XT5S 630 TMA 630-6300 3p F F | 1504.03 | UN | 1 | 8056221004947
1SDA100422R1 | XT5S 400 Ekip Dip LS/I In=250 3p F F | 1225.23 | UN | 1 | 8056221004992
1SDA100423R1 | XT5S 400 Ekip Dip LS/I In=320 3p F F | 1225.23 | UN | 1 | 8056221005005
1SDA100424R1 | XT5S 400 Ekip Dip LS/I In=400 3p F F | 1225.23 | UN | 1 | 8056221005012
1SDA100425R1 | XT5S 630 Ekip Dip LS/I In=630 3p F F | 1504.03 | UN | 1 | 8056221005029
1SDA100426R1 | XT5S 400 Ekip Dip LSI In=250 3p F F | 1273.24 | UN | 1 | 8056221005036
1SDA100427R1 | XT5S 400 Ekip Dip LSI In=320 3p F F | 1273.24 | UN | 1 | 8056221005043
1SDA100428R1 | XT5S 400 Ekip Dip LSI In=400 3p F F | 1273.24 | UN | 1 | 8056221005050
1SDA100429R1 | XT5S 630 Ekip Dip LSI In=630 3p F F | 1551.88 | UN | 1 | 8056221005067
1SDA100430R1 | XT5S 400 Ekip Dip LSIG In=250 3p F F | 1343.93 | UN | 1 | 8056221005074
1SDA100431R1 | XT5S 400 Ekip Dip LSIG In=320 3p F F | 1343.93 | UN | 1 | 8056221005081
1SDA100432R1 | XT5S 400 Ekip Dip LSIG In=400 3p F F | 1343.93 | UN | 1 | 8056221005098
1SDA100433R1 | XT5S 630 Ekip Dip LSIG In=630 3p F F | 1622.67 | UN | 1 | 8056221005104
1SDA100434R1 | XT5S 400 MA 320-3200 3p F F | 1201.43 | UN | 1 | 8056221005111
1SDA100435R1 | XT5S 400 MA 400-4000 3p F F | 1201.43 | UN | 1 | 8056221005128
1SDA100436R1 | XT5S 630 MA 500-5000 3p F F | 1477.41 | UN | 1 | 8056221005135
1SDA100437R1 | XT5S 400 Ekip M Dip I In=320A 3p F F | 1225.23 | UN | 1 | 8056221005142
1SDA100438R1 | XT5S 400 Ekip M Dip I In=400A 3p F F | 1225.23 | UN | 1 | 8056221005159
1SDA100439R1 | XT5S 630 Ekip M Dip I In=630A 3p F F | 1504.03 | UN | 1 | 8056221005166
1SDA100440R1 | XT5S 400 Ekip M Dip LIU In=250A 3p F F | 2187.47 | UN | 1 | 8056221005173
1SDA100441R1 | XT5S 400 Ekip M Dip LIU In=320A 3p F F | 2187.47 | UN | 1 | 8056221005180
1SDA100442R1 | XT5S 400 Ekip M Dip LIU In=400A 3p F F | 2187.47 | UN | 1 | 8056221005197
1SDA100443R1 | XT5S 630 Ekip M Dip LIU In=500A 3p F F | 2460.65 | UN | 1 | 8056221005203
1SDA100444R1 | XT5S 400 TMG 320-1600 3p F F | 1224 | UN | 1 | 8056221005210
1SDA100445R1 | XT5S 400 TMG 400-2000 3p F F | 1224 | UN | 1 | 8056221005227
1SDA100446R1 | XT5S 630 TMG 500-2500 3p F F | 1502.73 | UN | 1 | 8056221005234
1SDA100447R1 | XT5S 630 TMG 630-3150 3p F F | 1530.6 | UN | 1 | 8056221005241
1SDA100448R1 | XT5S 400 Ekip Dip LIG In=250 3p F F | 1308.57 | UN | 1 | 8056221005258
1SDA100449R1 | XT5S 400 Ekip Dip LIG In=320 3p F F | 1308.57 | UN | 1 | 8056221005265
1SDA100450R1 | XT5S 400 Ekip Dip LIG In=400 3p F F | 1308.57 | UN | 1 | 8056221005272
1SDA100451R1 | XT5S 630 Ekip Dip LIG In=630 3p F F | 1587.27 | UN | 1 | 8056221005289
1SDA100452R1 | XT5S 400 TMA 320-3200 4p F F InN=50%In | 1501.77 | UN | 1 | 8056221005296
1SDA100453R1 | XT5S 400 TMA 320-3200 4p F F InN=100%In | 1501.77 | UN | 1 | 8056221005302
1SDA100454R1 | XT5S 400 TMA 400-4000 4p F F InN=50%In | 1501.77 | UN | 1 | 8056221005319
1SDA100455R1 | XT5S 400 TMA 400-4000 4p F F InN=100%In | 1501.77 | UN | 1 | 8056221005326
1SDA100456R1 | XT5S 630 TMA 500-5000 4p F F InN=50%In | 1846.76 | UN | 1 | 8056221005333
1SDA100457R1 | XT5S 630 TMA 500-5000 4p F F InN=100%In | 1846.76 | UN | 1 | 8056221005340
1SDA100458R1 | XT5S 630 TMA 630-6300 4p F F InN=50%In | 1880.04 | UN | 1 | 8056221005357
1SDA100459R1 | XT5S 630 TMA 630-6300 4p F F InN=100%In | 1880.04 | UN | 1 | 8056221005364
1SDA100464R1 | XT5S 400 Ekip Dip LS/I In=250 4p F F | 1531.55 | UN | 1 | 8056221005418
1SDA100465R1 | XT5S 400 Ekip Dip LS/I In=320 4p F F | 1531.55 | UN | 1 | 8056221005425
1SDA100466R1 | XT5S 400 Ekip Dip LS/I In=400 4p F F | 1531.55 | UN | 1 | 8056221005432
1SDA100467R1 | XT5S 630 Ekip Dip LS/I In=630 4p F F | 1880.04 | UN | 1 | 8056221005449
1SDA100468R1 | XT5S 400 Ekip Dip LSI In=250 4p F F | 1591.53 | UN | 1 | 8056221005456
1SDA100469R1 | XT5S 400 Ekip Dip LSI In=320 4p F F | 1591.53 | UN | 1 | 8056221005463
1SDA100470R1 | XT5S 400 Ekip Dip LSI In=400 4p F F | 1591.53 | UN | 1 | 8056221005470
1SDA100471R1 | XT5S 630 Ekip Dip LSI In=630 4p F F | 1939.83 | UN | 1 | 8056221005487
1SDA100472R1 | XT5S 400 Ekip Dip LSIG In=250 4p F F | 1679.89 | UN | 1 | 8056221005494
1SDA100473R1 | XT5S 400 Ekip Dip LSIG In=320 4p F F | 1679.89 | UN | 1 | 8056221005500
1SDA100474R1 | XT5S 400 Ekip Dip LSIG In=400 4p F F | 1679.89 | UN | 1 | 8056221005517
1SDA100475R1 | XT5S 630 Ekip Dip LSIG In=630 4p F F | 2028.31 | UN | 1 | 8056221005524
1SDA100476R1 | XT5S 400 TMG 320-1600 4p F F In=100%In | 1530.01 | UN | 1 | 8056221005531
1SDA100477R1 | XT5S 400 TMG 400-2000 4p F F In=100%In | 1530.01 | UN | 1 | 8056221005548
1SDA100478R1 | XT5S 630 TMG 500-2500 4p F F In=100%In | 1878.38 | UN | 1 | 8056221005555
1SDA100479R1 | XT5S 630 TMG 630-3150 4p F F In=100%In | 1913.29 | UN | 1 | 8056221005562
1SDA100480R1 | XT5S 400 Ekip Dip LIG In=250 4p F F | 1635.76 | UN | 1 | 8056221005579
1SDA100481R1 | XT5S 400 Ekip Dip LIG In=320 4p F F | 1635.76 | UN | 1 | 8056221005586
1SDA100482R1 | XT5S 400 Ekip Dip LIG In=400 4p F F | 1635.76 | UN | 1 | 8056221005593
1SDA100483R1 | XT5S 630 Ekip Dip LIG In=630 4p F F | 1984.08 | UN | 1 | 8056221005609
1SDA100484R1 | XT5H 400 TMA 320-3200 3p F F | 1421.05 | UN | 1 | 8056221005616
1SDA100485R1 | XT5H 400 TMA 400-4000 3p F F | 1421.05 | UN | 1 | 8056221005623
1SDA100486R1 | XT5H 630 TMA 500-5000 3p F F | 1678 | UN | 1 | 8056221005630
1SDA100487R1 | XT5H 630 TMA 630-6300 3p F F | 1704.56 | UN | 1 | 8056221005647
1SDA100488R1 | XT5H 400 Ekip Dip LS/I In=250 3p F F | 1444.92 | UN | 1 | 8056221005654
1SDA100489R1 | XT5H 400 Ekip Dip LS/I In=320 3p F F | 1444.92 | UN | 1 | 8056221005661
1SDA100490R1 | XT5H 400 Ekip Dip LS/I In=400 3p F F | 1444.92 | UN | 1 | 8056221005678
1SDA100491R1 | XT5H 630 Ekip Dip LS/I In=630 3p F F | 1704.56 | UN | 1 | 8056221005685
1SDA100492R1 | XT5H 400 Ekip Dip LSI In=250 3p F F | 1492.83 | UN | 1 | 8056221005692
1SDA100493R1 | XT5H 400 Ekip Dip LSI In=320 3p F F | 1492.83 | UN | 1 | 8056221005708
1SDA100494R1 | XT5H 400 Ekip Dip LSI In=400 3p F F | 1492.83 | UN | 1 | 8056221005715
1SDA100495R1 | XT5H 630 Ekip Dip LSI In=630 3p F F | 1752.41 | UN | 1 | 8056221005722
1SDA100496R1 | XT5H 400 Ekip Dip LSIG In=250 3p F F | 1563.55 | UN | 1 | 8056221005739
1SDA100497R1 | XT5H 400 Ekip Dip LSIG In=320 3p F F | 1563.55 | UN | 1 | 8056221005746
1SDA100498R1 | XT5H 400 Ekip Dip LSIG In=400 3p F F | 1563.55 | UN | 1 | 8056221005753
1SDA100499R1 | XT5H 630 Ekip Dip LSIG In=630 3p F F | 1823.2 | UN | 1 | 8056221005760
1SDA100500R1 | XT5H 400 MA 320-3200 3p F F | 1421.05 | UN | 1 | 8056221005777
1SDA100501R1 | XT5H 400 MA 400-4000 3p F F | 1421.05 | UN | 1 | 8056221005784
1SDA100502R1 | XT5H 630 MA 500-5000 3p F F | 1678 | UN | 1 | 8056221005791
1SDA100503R1 | XT5H 400 Ekip M Dip I In=320A 3p F F | 1444.92 | UN | 1 | 8056221005807
1SDA100504R1 | XT5H 400 Ekip M Dip I In=400A 3p F F | 1444.92 | UN | 1 | 8056221005814
1SDA100505R1 | XT5H 630 Ekip M Dip I In=630A 3p F F | 1704.56 | UN | 1 | 8056221005821
1SDA100506R1 | XT5H 400 Ekip M Dip LIU In=250A 3p F F | 2407.1 | UN | 1 | 8056221005838
1SDA100507R1 | XT5H 400 Ekip M Dip LIU In=320A 3p F F | 2407.1 | UN | 1 | 8056221005845
2CPX060491R9999 | TWL-OPERATING MANDREL 5MM TWO- | 4.54 | UN | 1 | 4011617604914
2CPX060492R9999 | TWL-OPERATING MANDREL 7MM TRIA | 3.96 | UN | 1 | 4011617604921
2CPX060493R9999 | TWL-OPERATING MANDREL 8MM TRIA | 7.45 | UN | 1 | 4011617604938
2CPX060494R9999 | TWL-OPERATING MANDREL 6MM SQUA | 5.84 | UN | 1 | 4011617604945
2CPX060495R9999 | TWL-OPERATING MANDREL 7MM SQUA | 8.9 | UN | 1 | 4011617604952
2CPX060496R9999 | TWL-OPERATING MANDREL 8MM SQUA | 8.9 | UN | 1 | 4011617604969
2CPX060497R9999 | ZH137 fechadura Daimler-Benz TwinLine 43 | 10.02 | UN | 1 | 4011617604976
2CPX060502R9999 | ZH142 BLIND INSERT FOR HANDLE | 39.87 | UN | 1 | 4011617605027
2CPX060639R9999 | ZX299P10 Captive Nut M4 (Set=10pcs.) | 15.58 | UN | 1 | 4011617606390
2CPX060657R9999 | ZH157 chave triangulo 7 AT/U y TwinLine | 4.82 | UN | 1 | 4011617606574
2CPX060658R9999 | TWL-KEY 8MM TRIANGULAR | 5.01 | UN | 1 | 4011617606581
2CPX060660R9999 | ZH160 chave dupla alheta 3AT/UTwinLine | 3.53 | UN | 1 | 4011617606604
2CPX060661R9999 | TWL-KEY 5MM TWO-WAY | 3.82 | UN | 1 | 4011617606611
2CPX060662R9999 | TWL-KEY 6MM SQUARE | 5.52 | UN | 1 | 4011617606628
2CPX060663R9999 | ZH163 Chave p/ canhão quadrado 7 mmAT/U/ | 4.06 | UN | 1 | 4011617606635
2CPX060664R9999 | TWL-KEY 8MM SQUARE | 4.39 | UN | 1 | 4011617606642
2CPX060665R9999 | ZH165 chave Daimler-BenzAT/U y TwinLine | 11.28 | UN | 1 | 4011617606659
2CPX061121R9999 | ZW32P4 Screw M6x12 | 2.24 | UN | 1 | 4011617611219
2CPX061177R9999 | Tomada dupla | 45.67 | UN | 1 | 4011617611776
2CPX061178R9999 | Placa de montagem f.ZE225 | 10.45 | UN | 1 | 4011617611783
2CPX061179R9999 | ComfortLine Compact accessories Interior fitting s | 24.37 | UN | 1 | 4011617611790
2CPX061180R9999 | ZX287P10 Parafuso autoroscante M4 × 14 p | 3.26 | UN | 1 | 4011617611806
2CPX061211R9999 | Tomada tripla | 133.12 | UN | 1 | 4011617612117
2CPX062302R9999 | ED30P2 Panel Connector (Set=2pcs. | 38.62 | UN | 1 | 4011617623021
2CPX062303R9999 | ED31P2 Lowering Connector (Pair) | 19.52 | UN | 1 | 4011617623038
2CPX062304R9999 | ED32P2 Lowering Brackets (Pair) | 6.92 | UN | 1 | 4011617623045
2CPX062305R9999 | ED33P2 Deep-Mount. Brackets (Pair | 3.51 | UN | 1 | 4011617623052
2CPX062311R9999 | ED8P20 EDF-Prof. H:000(1Set=20Pcs | 360.94 | UN | 1 | 4011617623113
2CPX062312R9999 | ED9P20 EDF-Prof. H:00 (1Set=20Pcs | 58.42 | UN | 1 | 4011617623120
2CPX062313R9999 | ED10P20 EDF-Prof. H:0 (1Set=20Pcs | 79.07 | UN | 1 | 4011617623137
2CPX062314R9999 | ED11P20 EDF-Prof. H:1 (1Set=20Pcs | 89.63 | UN | 1 | 4011617623144
2CPX062315R9999 | ED12P20 EDF-Prof. OH2 (1Set=20Pcs) | 87.34 | UN | 1 | 4011617623151
2CPX062316R9999 | ED13P20 EDF-Prof. H:3 (1Set=20Pcs) | 98.53 | UN | 1 | 4011617623168
2CPX062317R9999 | ED14P20 EDF-Prof. H:4 (1Set=20Pcs) | 110.35 | UN | 1 | 4011617623175
2CPX062318R9999 | ED15P20 EDF-Prof. H:5 (1Set=20Pcs) | 120.44 | UN | 1 | 4011617623182
2CPX062319R9999 | ED1P30 DIN Rail 1F.(1Set=30Pcs) | 214.05 | UN | 1 | 4011617623199
2CPX062320R9999 | ED2P30 DIN Rail 2F.(1Set=30Pcs) | 217.77 | UN | 1 | 4011617623205
2CPX062321R9999 | ED3P30 DIN Rail 3F.(1Set=30Pcs) | 268.85 | UN | 1 | 4011617623212
2CPX062322R9999 | ED51P30 DIN Rail 1F.(ME=30 pc.) | 211.61 | UN | 1 | 4011617623229
2CPX062323R9999 | ED52P30 DIN Rail 2F.(1Set=30Pcs) | 263.86 | UN | 1 | 4011617623236
2CPX062324R9999 | ED53P30 DIN Rail 3F.(ME=30 pc.) | 336.09 | UN | 1 | 4011617623243
2CPX062332R9999 | ED41P4 Press-Turn Closure (Set=4p | 31.03 | UN | 1 | 4011617623328
2CPX062337R9999 | ED50P12 Parafuso 1/4 de volta p/ tampa ( | 5.22 | UN | 1 | 4011617623373
2CPX062375R9999 | ZA61P10 porta-esquemas A4 ref.post.TLine | 128.12 | UN | 1 | 4011617623755
2CPX062376R9999 | Parafusos f. DIN Rail 4,8x9mm | 15.13 | UN | 1 | 4011617623762
2CPX062378R9999 | TWL-DIN.CLOS. 12DIN (50PCS) | 202.93 | UN | 1 | 4011617623786
2CPX062379R9999 | TWL-DIN CLOS.1000mm (20PCS) | 293.69 | UN | 1 | 4011617623793
2CPX062380R9999 | ZA6P10 porta-esquemas A4U/ATTLine43 10ud | 95.89 | UN | 1 | 4011617623809
2CPX062381R9999 | ZA13P10 porta-esquemas autocolante A4 10 | 277.5 | UN | 1 | 4011617623816
2CPX062382R9999 | ZA5P10 porta-esquemas autocolante A5 10 | 86.24 | UN | 1 | 4011617623823
2CPX062384R9999 | ZA1P5 Máscara obturadora cinzenta 12 m ( | 6.21 | UN | 1 | 4011617623847
2CPX062385R9999 | ZA3P5 Máscara obturadora branca 12 m. (5 | 7.93 | UN | 1 | 4011617623854
2CPX062390R9999 | ZB36P20 Screw M5x12 (Set=20pcs.) | 5.24 | UN | 1 | 4011617623908
2CPX062392R9999 | ZB35P5 Lead Seal. Nipple(Set=5pcs | 13.61 | UN | 1 | 4011617623922
2CPX062426R9999 | ZK90P2 Insulator for DIN Rail | 8.76 | UN | 1 | 4011617624264
2CPX062447R9999 | UZ4P2 Wall Grip UK500 | 2.85 | UN | 1 | 4011617624479
2CPX062454R9999 | ZW60P2 Deep-Mounting Brac.(Set=2p | 14.83 | UN | 1 | 4011617624547
2CPX062455R9999 | ZW61LR Deep-Mounting Brac. Steple | 16.05 | UN | 1 | 4011617624554
2CPX062461R9999 | ZW125P4 ZW1254 Soport.fijac.mural TwinLi | 10.15 | UN | 1 | 4011617624615
2CPX062463R9999 | ZW142P2 Deep-Mounting Brac. Steple | 81.21 | UN | 1 | 4011617624639
2CPX062479R9999 | ZW62P50 Insertion Nut M8 (1Set=50P | 161.81 | UN | 1 | 4011617624790
2CPX062494R9999 | ZX226P10 Sliding Nut M3 (Set=10pcs.) | 28.59 | UN | 1 | 4011617624943
2CPX062495R9999 | ZX227P10 Sliding Nut M4 (Set=10pcs.) | 16.29 | UN | 1 | 4011617624950
2CPX062496R9999 | ZX228P10 Sliding Nut M5 (Set=10pcs.) | 15.68 | UN | 1 | 4011617624967
2CPX062497R9999 | ZX229P10 Sliding Nut M6 (Set=10pcs.) | 15.68 | UN | 1 | 4011617624974
2CPX062498R9999 | ZX230P10 Sliding Nut M8 (Set=10pcs.) | 27.79 | UN | 1 | 4011617624981
2CPX062499R9999 | ZX231P10 Sliding Nut M6 (Set=10pcs.) | 49.59 | UN | 1 | 4011617624998
2CPX062500R9999 | ZX232P10 Sliding Nut M8 (Set=10pcs.) | 54.76 | UN | 1 | 4011617625001
2CPX062501R9999 | ZX233P10 Sliding Nut M10 (Set=10pcs.) | 55.81 | UN | 1 | 4011617625018
2CPX062502R9999 | ZX234P10 Sliding Nut M12 (Set=10pcs.) | 58.02 | UN | 1 | 4011617625025
2CPX062509R9999 | ZX248P10 Insertion Nut M5 (Set=10pcs) | 19.89 | UN | 1 | 4011617625094
2CPX062510R9999 | ZX249P10 Insertion Nut M6 (Set=10pcs) | 8.49 | UN | 1 | 4011617625100
2CPX062511R9999 | ZX250P10 Insertion Nut M8 (Set=10pcs) | 30.42 | UN | 1 | 4011617625117
2CPX062515R9999 | ZX256P10 Insertion Nut M5 (Set=10pcs) | 17.98 | UN | 1 | 4011617625155
2CPX062516R9999 | ZX258P10 Cheese Head Screw M6x12 | 16.11 | UN | 1 | 4011617625162
2CPX062517R9999 | ZX260P10 Cheese Head Screw M5x10 | 9.37 | UN | 1 | 4011617625179
2CPX062518R9999 | ZX261P10 Cheese Head Screw M6x20 | 9.98 | UN | 1 | 4011617625186
2CPX062520R9999 | ZX263P10 Cheese Head Screw M8x16 | 16.11 | UN | 1 | 4011617625209
2CPX062521R9999 | ZX264P10 Cheese Head Screw M8x20 | 17.98 | UN | 1 | 4011617625216
2CPX062522R9999 | ZX265P10 Cheese Head Screw M8x30 | 21.45 | UN | 1 | 4011617625223
2CPX062527R9999 | ZX270P10 Drill. Screw M6x20mm | 20.43 | UN | 1 | 4011617625278
1SL0271A00 | Platina isolante Gemini tam. 5 | 81.6 | UN | 4 | 8000126219067
1SL0272A00 | Platina isolante Gemini tam. 6 | 182.68 | UN | 2 | 8000126219098
1SL0275A00 | Platina metálica perfur. Gemini tam. 1 | 50.96 | UN | 6 | 8000126219128
1SL0276A00 | Platina metálica perfur. Gemini tam. 2 | 100.99 | UN | 6 | 8000126219159
1SL0277A00 | Platina metálica perfur. Gemini tam. 3 | 124.62 | UN | 4 | 8000126219180
1SL0278A00 | Platina metálica perfur. Gemini tam. 4 | 190.98 | UN | 4 | 8000126219210
1SL0279A00 | Platina metálica perfur. Gemini tam. 5 | 239.88 | UN | 4 | 8000126219241
1SL0280A00 | Platina metálica perfur. Gemini tam. 6 | 411.9 | UN | 2 | 8000126219272
1SL0283A00 | Montantes Gemini tam. 1 | 33.05 | UN | 4 | 8000126219395
1SL0284A00 | Montantes Gemini tam. 2 | 39.13 | UN | 4 | 8000126219425
1SL0285A00 | Montantes Gemini tam. 3/4 | 39.95 | UN | 4 | 8000126219456
1SL0286A00 | Montantes Gemini tam. 5 | 52.02 | UN | 2 | 8000126219487
1SL0287A00 | Montantes Gemini tam. 6 | 114.15 | UN | 1 | 8000126219517
1SL0290A00 | Calha DIN Gemini tam. 1 | 5.13 | UN | 10 | 8000126219548
1SL0291A00 | Calha DIN Gemini tam. 2/3 | 5.81 | UN | 10 | 8000126219579
1SL0292A00 | Calha DIN Gemini tam. 4/5 | 7.31 | UN | 10 | 8000126219609
1SL0293A00 | Calha DIN Gemini tam. 6 | 11.03 | UN | 10 | 8000126219630
1SL0296A00 | Platina modular a=150mm Gemini tam. 1 | 14.79 | UN | 6 | 8000126219661
1SL0297A00 | Platina modular a=150mm Gemini tam. 2/3 | 17.13 | UN | 4 | 8000126219692
1SL0298A00 | Platina modular a=150mm Gemini tam. 4/5 | 22.05 | UN | 4 | 8000126219722
1SL0299A00 | Platina modular a=150mm Gemini tam. 6 | 29.57 | UN | 2 | 8000126219753
1SL0302A00 | Platina modular a=300mm Gemini tam. 2/3 | 34.17 | UN | 4 | 8000126219302
1SL0303A00 | Platina modular a=300mm Gemini tam. 4/5 | 40.82 | UN | 4 | 8000126219333
1SL0304A00 | Platina modular a=300mm Gemini tam. 6 | 49.52 | UN | 2 | 8000126219364
1SL0307A00 | Kit DIN a=150mm Gemini tam. 1 | 27.99 | UN | 8 | 8000126217445
1SL0308A00 | Kit DIN a=150mm Gemini tam. 2/3 | 26.77 | UN | 8 | 8000126217476
1SL0309A00 | Kit DIN a=150mm Gemini tam. 4/5 | 28.33 | UN | 4 | 8000126217506
1SL0310A00 | Kit DIN a=150mm Gemini tam. 6 | 49.88 | UN | 2 | 8000126217537
1SL0313A00 | Kit DIN a=225mm Gemini tam. 2/3 | 40.68 | UN | 8 | 8000126217568
1SL0314A00 | Kit DIN a=225mm Gemini tam. 4/5 | 43.77 | UN | 4 | 8000126217599
1SL0315A00 | Kit DIN a=225mm Gemini tam. 6 | 74.53 | UN | 2 | 8000126217629
1SL0318A00 | Painel cego a=75mm Gemini tam. 1 | 6.31 | UN | 10 | 8000126217650
1SL0319A00 | Painel cego a=75mm Gemini tam. 2/3 | 7.2 | UN | 10 | 8000126217681
1SL0320A00 | Painel cego a=75mm Gemini tam. 4/5 | 7.12 | UN | 6 | 8000126217711
1SL0321A00 | Painel cego a=75mm Gemini tam. 6 | 17.01 | UN | 4 | 8000126217742
1SL0324A00 | Painel cego a=150mm Gemini tam. 1 | 11.41 | UN | 8 | 8000126217773
1SL0325A00 | Painel cego a=150mm Gemini tam. 2/3 | 11.81 | UN | 8 | 8000126217803
1SL0326A00 | Painel cego a=150mm Gemini tam. 4/5 | 12.58 | UN | 4 | 8000126217834
1SL0327A00 | Painel cego a=150mm Gemini tam. 6 | 17.3 | UN | 4 | 8000126217865
1SL0330A00 | Painel cego a=300mm Gemini tam. 1 | 21.12 | UN | 6 | 8000126217896
1SL0331A00 | Painel cego a=300mm Gemini tam. 2/3 | 24.02 | UN | 6 | 8000126217926
1SL0332A00 | Painel cego a=300mm Gemini tam. 4/5 | 26.89 | UN | 4 | 8000126217957
2CDS381001R0101 | Miniature Circuit Breaker - S300P - 1P - 10 A - D | 37.34 | UN | 1 | 4016779081320
2CDS381001R0104 | Miniature Circuit Breaker - S300P - 1P - 10 A - C | 33.94 | UN | 1 | 4016779080989
2CDS381001R0105 | Miniature Circuit Breaker - S300P - 1P - 10 A - B | 35.68 | UN | 1 | 4016779080712
2CDS381001R0117 | Miniature Circuit Breaker - S300P - 1P - 0.3 A - K | 52.27 | UN | 1 | 4016779081580
2CDS381001R0131 | Miniature Circuit Breaker - S300P - 1P - 13 A - D | 42.9 | UN | 1 | 4016779081337
2CDS381001R0134 | Miniature Circuit Breaker - S300P - 1P - 13 A - C | 39.08 | UN | 1 | 4016779080996
2CDS381001R0135 | Miniature Circuit Breaker - S300P - 1P - 13 A - B | 41.01 | UN | 1 | 4016779080729
2CDS381001R0157 | Miniature Circuit Breaker - S300P - 1P - 0.5 A - K | 52.27 | UN | 1 | 4016779081597
2CDS381001R0158 | Miniature Circuit Breaker - S300P - 1P - 0.5 A - Z | 66.5 | UN | 1 | 4016779081979
2CDS381001R0161 | Miniature Circuit Breaker - S300P - 1P - 16 A - D | 37.34 | UN | 1 | 4016779081344
2CDS381001R0164 | Miniature Circuit Breaker - S300P - 1P - 16 A - C | 33.94 | UN | 1 | 4016779081009
2CDS381001R0165 | Miniature Circuit Breaker - S300P - 1P - 16 A - B | 35.68 | UN | 1 | 4016779080736
2CDS381001R0187 | Miniature Circuit Breaker - S300P - 1P - 0.75 A - | 52.27 | UN | 1 | 4016779081603
2CDS381001R0201 | Miniature Circuit Breaker - S300P - 1P - 20 A - D | 42.9 | UN | 1 | 4016779081351
2CDS381001R0204 | Miniature Circuit Breaker - S300P - 1P - 20 A - C | 39.08 | UN | 1 | 4016779081016
2CDS381001R0205 | Miniature Circuit Breaker - S300P - 1P - 20 A - B | 41.01 | UN | 1 | 4016779080743
2CDS381001R0217 | Miniature Circuit Breaker - S300P - 1P - 1 A - K | 52.27 | UN | 1 | 4016779081610
2CDS381001R0218 | Miniature Circuit Breaker - S300P - 1P - 1 A - Z | 66.5 | UN | 1 | 4016779081986
2CDS381001R0251 | Miniature Circuit Breaker - S300P - 1P - 25 A - D | 44.79 | UN | 1 | 4016779081368
2CDS381001R0254 | Miniature Circuit Breaker - S300P - 1P - 25 A - C | 40.73 | UN | 1 | 4016779081023
2CDS381001R0255 | Miniature Circuit Breaker - S300P - 1P - 25 A - B | 42.74 | UN | 1 | 4016779080750
2CDS381001R0257 | Miniature Circuit Breaker - S300P - 1P - 1.6 A - K | 52.27 | UN | 1 | 4016779081627
2CDS381001R0258 | Miniature Circuit Breaker - S300P - 1P - 1.6 A - Z | 66.5 | UN | 1 | 4016779081993
2CDS381001R0277 | Miniature Circuit Breaker - S300P - 1P - 2 A - K | 52.27 | UN | 1 | 4016779081634
2CDS381001R0278 | Miniature Circuit Breaker - S300P - 1P - 2 A - Z | 66.5 | UN | 1 | 4016779082006
2CDS381001R0317 | Miniature Circuit Breaker - S300P - 1P - 3 A - K | 52.27 | UN | 1 | 4016779081641
2CDS381001R0318 | Miniature Circuit Breaker - S300P - 1P - 3 A - Z | 66.5 | UN | 1 | 4016779082013
2CDS381001R0321 | Miniature Circuit Breaker - S300P - 1P - 32 A - D | 48.57 | UN | 1 | 4016779081375
2CDS381001R0324 | Miniature Circuit Breaker - S300P - 1P - 32 A - C | 44.13 | UN | 1 | 4016779081030
2CDS381001R0325 | Miniature Circuit Breaker - S300P - 1P - 32 A - B | 46.33 | UN | 1 | 4016779080767
2CDS381001R0337 | Miniature Circuit Breaker - S300P - 1P - 4 A - K | 44.79 | UN | 1 | 4016779081658
2CDS381001R0338 | Miniature Circuit Breaker - S300P - 1P - 4 A - Z | 57.05 | UN | 1 | 4016779082020
2CDS381001R0377 | Miniature Circuit Breaker - S300P - 1P - 6 A - K | 42.9 | UN | 1 | 4016779081665
2CDS381001R0378 | Miniature Circuit Breaker - S300P - 1P - 6 A - Z | 54.67 | UN | 1 | 4016779082037
2CDS381001R0401 | Miniature Circuit Breaker - S300P - 1P - 40 A - D | 52.27 | UN | 1 | 4016779081382
2CDS381001R0404 | Miniature Circuit Breaker - S300P - 1P - 40 A - C | 47.52 | UN | 1 | 4016779081047
2CDS381001R0405 | Miniature Circuit Breaker - S300P - 1P - 40 A - B | 49.92 | UN | 1 | 4016779080774
2CDS381001R0407 | Miniature Circuit Breaker - S300P - 1P - 8 A - K | 42.9 | UN | 1 | 4016779081672
2CDS381001R0408 | Miniature Circuit Breaker - S300P - 1P - 8 A - Z | 54.67 | UN | 1 | 4016779082044
2CDS381001R0427 | Miniature Circuit Breaker - S300P - 1P - 10 A - K | 37.34 | UN | 1 | 4016779081689
2CDS381001R0428 | Miniature Circuit Breaker - S300P - 1P - 10 A - Z | 47.52 | UN | 1 | 4016779082051
2CDS381001R0447 | Miniature Circuit Breaker - S300P - 1P - 13 A - K | 42.9 | UN | 1 | 4016779081696
2CDS381001R0467 | Miniature Circuit Breaker - S300P - 1P - 16 A - K | 37.34 | UN | 1 | 4016779081702
2CDS381001R0468 | Miniature Circuit Breaker - S300P - 1P - 16 A - Z | 47.52 | UN | 1 | 4016779082068
2CDS381001R0487 | Miniature Circuit Breaker - S300P - 1P - 20 A - K | 42.9 | UN | 1 | 4016779081719
2CDS381001R0488 | Miniature Circuit Breaker - S300P - 1P - 20 A - Z | 54.67 | UN | 1 | 4016779082075
2CDS381001R0501 | Miniature Circuit Breaker - S300P - 1P - 50 A - D | 56 | UN | 1 | 4016779081399
2CDS381001R0504 | Miniature Circuit Breaker - S300P - 1P - 50 A - C | 50.92 | UN | 1 | 4016779081054
2CDS381001R0505 | Miniature Circuit Breaker - S300P - 1P - 50 A - B | 53.47 | UN | 1 | 4016779080781
2CDS381001R0517 | Miniature Circuit Breaker - S300P - 1P - 25 A - K | 44.79 | UN | 1 | 4016779081726
2CDS381001R0518 | Miniature Circuit Breaker - S300P - 1P - 25 A - Z | 57.05 | UN | 1 | 4016779082082
2CDS381001R0537 | Miniature Circuit Breaker - S300P - 1P - 32 A - K | 48.57 | UN | 1 | 4016779081733
2CDS381001R0538 | Miniature Circuit Breaker - S300P - 1P - 32 A - Z | 61.79 | UN | 1 | 4016779082099
2CDS381001R0557 | Miniature Circuit Breaker - S300P - 1P - 40 A - K | 52.27 | UN | 1 | 4016779081740
2CDS381001R0558 | Miniature Circuit Breaker - S300P - 1P - 40 A - Z | 66.5 | UN | 1 | 4016779082105
2CDS381001R0577 | Miniature Circuit Breaker - S300P - 1P - 50 A - K | 56 | UN | 1 | 4016779081757
2CDS381001R0578 | Miniature Circuit Breaker - S300P - 1P - 50 A - Z | 71.28 | UN | 1 | 4016779082112
2CDS381001R0607 | Miniature Circuit Breaker - S300P - 1P - 63 A - K | 57.87 | UN | 1 | 4016779081764
2CDS381001R0608 | Miniature Circuit Breaker - S300P - 1P - 63 A - Z | 73.68 | UN | 1 | 4016779082129
2CDS381001R0631 | Miniature Circuit Breaker - S300P - 1P - 63 A - D | 57.87 | UN | 1 | 4016779081405
2CDS381001R0634 | Miniature Circuit Breaker - S300P - 1P - 63 A - C | 52.61 | UN | 1 | 4016779081061
2CDS381001R0635 | Miniature Circuit Breaker - S300P - 1P - 63 A - B | 55.23 | UN | 1 | 4016779080798
2CDS381001R0971 | Miniature Circuit Breaker - S300P - 1P - 1.6 A - D | 52.27 | UN | 1 | 4016779081269
2CDS381001R0974 | Miniature Circuit Breaker - S300P - 1P - 1.6 A - C | 47.52 | UN | 1 | 4016779080927
2CDS381001R0981 | Miniature Circuit Breaker - S300P - 1P - 0.5 A - D | 52.27 | UN | 1 | 4016779081245
2CDS381001R0984 | Miniature Circuit Breaker - S300P - 1P - 0.5 A - C | 47.52 | UN | 1 | 4016779080903
2CDS381103R0011 | Miniature Circuit Breaker - S300P - 1P+N - 1 A - D | 101.76 | UN | 1 | 4016779081429
2CDS381103R0014 | Miniature Circuit Breaker - S300P - 1P+N - 1 A - C | 92.47 | UN | 1 | 4016779081085
2CDS381103R0021 | Miniature Circuit Breaker - S300P - 1P+N - 2 A - D | 101.76 | UN | 1 | 4016779081443
2CDS381103R0024 | Miniature Circuit Breaker - S300P - 1P+N - 2 A - C | 92.47 | UN | 1 | 4016779081108
2CDS381103R0031 | Miniature Circuit Breaker - S300P - 1P+N - 3 A - D | 101.76 | UN | 1 | 4016779081450
2CDS381103R0034 | Miniature Circuit Breaker - S300P - 1P+N - 3 A - C | 92.47 | UN | 1 | 4016779081115
2CDS381103R0041 | Miniature Circuit Breaker - S300P - 1P+N - 4 A - D | 87.22 | UN | 1 | 4016779081467
2CDS381103R0044 | Miniature Circuit Breaker - S300P - 1P+N - 4 A - C | 79.28 | UN | 1 | 4016779081122
1SDA067564R1 | XT2S 160 TMD 3,2-32 4p F F | 542.66 | UN | 1 | 8015644014605
1SDA067565R1 | XT2S 160 TMD 4-40 4p F F | 542.66 | UN | 1 | 8015644014612
1SDA067566R1 | XT2S 160 TMD 5-50 4p F F | 542.66 | UN | 1 | 8015644014629
1SDA067567R1 | XT2S 160 TMD 6,3-63 4p F F | 542.66 | UN | 1 | 8015644014636
1SDA067568R1 | XT2S 160 TMD 8-80 4p F F | 542.66 | UN | 1 | 8015644014643
1SDA067569R1 | XT2S 160 TMD 10-100 4p F F | 542.66 | UN | 1 | 8015644014650
1SDA067570R1 | XT2S 160 TMD 12,5-125 4p F F | 542.66 | UN | 1 | 8015644014667
1SDA067571R1 | XT2S160 Disj 160 TMD R16 Im300 4p FF | 502.09 | UN | 1 | 8015644014674
1SDA067572R1 | XT2S160 Disj 160 TMD R20 Im300 4p FF | 502.09 | UN | 1 | 8015644014681
1SDA067573R1 | XT2S160 Disj 160 TMD R25 Im300 4p FF | 502.09 | UN | 1 | 8015644014698
1SDA067574R1 | XT2S160 Disj 160 TMD R32 Im320 4p FF | 502.09 | UN | 1 | 8015644014704
1SDA067575R1 | XT2S160 Disj 160 TMA R40 Im400 4p FF | 502.09 | UN | 1 | 8015644014711
1SDA067576R1 | XT2S160 Disj 160 TMA R50 Im500 4p FF | 502.09 | UN | 1 | 8015644014728
1SDA067577R1 | XT2S160 Disj 160 TMA R63 Im630 4p FF | 504.69 | UN | 1 | 8015644014735
1SDA067578R1 | XT2S160 Disj 160 TMA R80 Im800 4p FF | 550.16 | UN | 1 | 8015644014742
1SDA067579R1 | XT2S160 Disj 160 TMA R100 Im1000 4p FF | 578.92 | UN | 1 | 8015644014759
1SDA067580R1 | XT2S160 TMA R125 Im1250 4P F F N50% | 605.75 | UN | 1 | 8015644014766
1SDA067581R1 | XT2S160 TMA R160 Im1600 4P F F N50% | 818 | UN | 1 | 8015644014773
1SDA067582R1 | XT2S160 Disj 160 T R125 Im1250 4p N100 | 602.26 | UN | 1 | 8015644014780
1SDA067583R1 | XT2S160 Disj 160 T R160 Im1600 4p N100 | 813.3 | UN | 1 | 8015644014797
1SDA067584R1 | XT2H 160 TMD 1,6-16 3p F F | 487.32 | UN | 1 | 8015644014803
1SDA067585R1 | XT2H 160 TMD 2-20 3p F F | 487.32 | UN | 1 | 8015644014810
1SDA067586R1 | XT2H 160 TMD 2,5-25 3p F F | 487.32 | UN | 1 | 8015644014827
1SDA067587R1 | XT2H 160 TMD 3,2-32 3p F F | 487.32 | UN | 1 | 8015644014834
1SDA067588R1 | XT2H 160 TMD 4-40 3p F F | 487.32 | UN | 1 | 8015644014841
1SDA067589R1 | XT2H 160 TMD 5-50 3p F F | 487.32 | UN | 1 | 8015644014858
1SDA067590R1 | XT2H 160 TMD 6,3-63 3p F F | 487.32 | UN | 1 | 8015644014865
1SDA067591R1 | XT2H 160 TMD 8-80 3p F F | 487.32 | UN | 1 | 8015644014872
1SDA067592R1 | XT2H 160 TMD 10-100 3p F F | 487.32 | UN | 1 | 8015644014889
1SDA067593R1 | XT2H 160 TMD 12,5-125 3p F F | 487.32 | UN | 1 | 8015644014896
1SDA067594R1 | XT2H160 Disj 160 TMD R16 Im300 3p FF | 593.01 | UN | 1 | 8015644014902
1SDA067595R1 | XT2H160 Disj 160 TMD R20 Im300 3p FF | 593.01 | UN | 1 | 8015644014919
1SDA067596R1 | XT2H160 Disj 160 TMD R25 Im300 3p FF | 593.01 | UN | 1 | 8015644014926
1SDA067597R1 | XT2H160 Disj 160 TMD R32 Im320 3p FF | 593.01 | UN | 1 | 8015644014933
1SDA067598R1 | XT2H160 Disj 160 TMA R40 Im400 3p FF | 593.01 | UN | 1 | 8015644014940
1SDA067599R1 | XT2H160 Disj 160 TMA R50 Im500 3p FF | 593.01 | UN | 1 | 8015644014957
1SDA067600R1 | XT2H160 Disj 160 TMA R63 Im630 3p FF | 605.75 | UN | 1 | 8015644014964
1SDA067601R1 | XT2H160 Disj 160 TMA R80 Im800 3p FF | 647.01 | UN | 1 | 8015644014971
1SDA067602R1 | XT2H160 Disj 160 TMA R100 Im1000 3p FF | 658.16 | UN | 1 | 8015644014988
1SDA067603R1 | XT2H160 Disj 160 TMA R125 Im1250 3p FF | 723.66 | UN | 1 | 8015644014995
1SDA067604R1 | XT2H160 Disj 160 TMA R160 Im1600 3p FF | 886.27 | UN | 1 | 8015644015008
1SDA100508R1 | XT5H 400 Ekip M Dip LIU In=400A 3p F F | 2407.1 | UN | 1 | 8056221005852
1SDA100509R1 | XT5H 630 Ekip M Dip LIU In=500A 3p F F | 2661.2 | UN | 1 | 8056221005869
1SDA100510R1 | XT5H 400 TMG 320-1600 3p F F | 1443.7 | UN | 1 | 8056221005876
1SDA100511R1 | XT5H 400 TMG 400-2000 3p F F | 1443.7 | UN | 1 | 8056221005883
1SDA100512R1 | XT5H 630 TMG 500-2500 3p F F | 1703.27 | UN | 1 | 8056221005890
1SDA100513R1 | XT5H 630 TMG 630-3150 3p F F | 1731.18 | UN | 1 | 8056221005906
1SDA100514R1 | XT5H 400 Ekip Dip LIG In=250 3p F F | 1528.2 | UN | 1 | 8056221005913
1SDA100515R1 | XT5H 400 Ekip Dip LIG In=320 3p F F | 1528.2 | UN | 1 | 8056221005920
1SDA100516R1 | XT5H 400 Ekip Dip LIG In=400 3p F F | 1528.2 | UN | 1 | 8015644010270
1SDA100517R1 | XT5H 630 Ekip Dip LIG In=630 3p F F | 1787.8 | UN | 1 | 8056221005937
1SDA100518R1 | XT5H 400 TMA 320-3200 4p F F InN=50%In | 1776.32 | UN | 1 | 8056221005944
1SDA100519R1 | XT5H 400 TMA 320-3200 4p F F InN=100%In | 1776.32 | UN | 1 | 8056221005951
1SDA100520R1 | XT5H 400 TMA 400-4000 4p F F InN=50%In | 1776.32 | UN | 1 | 8056221005968
1SDA100521R1 | XT5H 400 TMA 400-4000 4p F F InN=100%In | 1776.32 | UN | 1 | 8056221005975
1SDA100522R1 | XT5H 630 TMA 500-5000 4p F F InN=50%In | 2097.42 | UN | 1 | 8056221005982
1SDA100523R1 | XT5H 630 TMA 500-5000 4p F F InN=100%In | 2097.42 | UN | 1 | 8056221005999
1SDA100524R1 | XT5H 630 TMA 630-6300 4p F F InN=50%In | 2130.7 | UN | 1 | 8056221006002
1SDA100525R1 | XT5H 630 TMA 630-6300 4p F F InN=100%In | 2130.7 | UN | 1 | 8056221006019
1SDA100526R1 | XT5H 400 Ekip Dip LS/I In=250 4p F F | 1806.13 | UN | 1 | 8056221006026
1SDA100527R1 | XT5H 400 Ekip Dip LS/I In=320 4p F F | 1806.13 | UN | 1 | 8056221006033
1SDA100528R1 | XT5H 400 Ekip Dip LS/I In=400 4p F F | 1806.13 | UN | 1 | 8056221006040
1SDA100529R1 | XT5H 630 Ekip Dip LS/I In=630 4p F F | 2130.7 | UN | 1 | 8056221006057
1SDA100530R1 | XT5H 400 Ekip Dip LSI In=250 4p F F | 1866.12 | UN | 1 | 8056221006064
1SDA100531R1 | XT5H 400 Ekip Dip LSI In=320 4p F F | 1866.12 | UN | 1 | 8056221006071
1SDA100532R1 | XT5H 400 Ekip Dip LSI In=400 4p F F | 1866.12 | UN | 1 | 8056221006088
1SDA100533R1 | XT5H 630 Ekip Dip LSI In=630 4p F F | 2190.49 | UN | 1 | 8056221006095
1SDA100534R1 | XT5H 400 Ekip Dip LSIG In=250 4p F F | 1954.47 | UN | 1 | 8056221006101
1SDA100535R1 | XT5H 400 Ekip Dip LSIG In=320 4p F F | 1954.47 | UN | 1 | 8056221006118
1SDA100536R1 | XT5H 400 Ekip Dip LSIG In=400 4p F F | 1954.47 | UN | 1 | 8056221006125
1SDA100537R1 | XT5H 630 Ekip Dip LSIG In=630 4p F F | 2279 | UN | 1 | 8056221006132
1SDA100538R1 | XT5H 400 TMG 320-1600 4p F F In=100%In | 1804.54 | UN | 1 | 8056221006149
1SDA100539R1 | XT5H 400 TMG 400-2000 4p F F In=100%In | 1804.54 | UN | 1 | 8056221006156
1SDA100540R1 | XT5H 630 TMG 500-2500 4p F F In=100%In | 2129.07 | UN | 1 | 8056221006163
1SDA100541R1 | XT5H 630 TMG 630-3150 4p F F In=100%In | 2163.99 | UN | 1 | 8056221006170
1SDA100542R1 | XT5H 400 Ekip Dip LIG In=250 4p F F | 1910.29 | UN | 1 | 8056221006187
1SDA100543R1 | XT5H 400 Ekip Dip LIG In=320 4p F F | 1910.29 | UN | 1 | 8056221006194
1SDA100544R1 | XT5H 400 Ekip Dip LIG In=400 4p F F | 1910.29 | UN | 1 | 8056221006200
1SDA100545R1 | XT5H 630 Ekip Dip LIG In=630 4p F F | 2234.78 | UN | 1 | 8056221006217
1SDA100546R1 | XT5D 400 3p F F | 642.57 | UN | 1 | 8056221006224
1SDA100547R1 | XT5D 630 3p F F | 847.52 | UN | 1 | 8056221006231
1SDA100548R1 | XT5D 400 4p F F | 803.19 | UN | 1 | 8056221006248
1SDA100549R1 | XT5D 630 4p F F | 1059.43 | UN | 1 | 8056221006255
1SDA100550R1 | XT5N 400 BREAKING PART 3p F F | 662.95 | UN | 1 | 8056221006262
1SDA100551R1 | XT5N 630 BREAKING PART 3p F F | 704.53 | UN | 1 | 8056221006279
1SDA100552R1 | XT5N 400 BREAKING PART 4p F F | 828.66 | UN | 1 | 8056221006286
1SDA100553R1 | XT5N 630 BREAKING PART 4p F F | 880.61 | UN | 1 | 8056221006293
1SDA100554R1 | XT5S 400 BREAKING PART 3p F F | 749.04 | UN | 1 | 8056221006309
1SDA100555R1 | XT5S 630 BREAKING PART 3p F F | 971.79 | UN | 1 | 8056221006316
1SDA100556R1 | XT5S 400 BREAKING PART 4p F F | 936.34 | UN | 1 | 8056221006323
1SDA100557R1 | XT5S 630 BREAKING PART 4p F F | 1214.69 | UN | 1 | 8056221006330
1SDA100558R1 | XT5H 400 BREAKING PART 3p F F | 968.69 | UN | 1 | 8056221006347
1SDA100559R1 | XT5H 630 BREAKING PART 3p F F | 1172.32 | UN | 1 | 8056221006354
1SDA100560R1 | XT5H 400 BREAKING PART 4p F F | 1210.87 | UN | 1 | 8056221006361
1SDA100561R1 | XT5H 630 BREAKING PART 4p F F | 1465.38 | UN | 1 | 8056221006378
1SDA100562R1 | XT5L 400 BREAKING PART 3p F F | 1212.05 | UN | 1 | 8056221006385
1SDA100563R1 | XT5L 630 BREAKING PART 3p F F | 1496.33 | UN | 1 | 8056221006392
1SDA100564R1 | XT5L 400 BREAKING PART 4p F F | 1515.04 | UN | 1 | 8056221006408
1SDA100565R1 | XT5L 630 BREAKING PART 4p F F | 1870.4 | UN | 1 | 8056221006415
1SDA100566R1 | XT5V 400 BREAKING PART 3p F F | 1377.12 | UN | 1 | 8056221006422
1SDA100567R1 | XT5V 630 BREAKING PART 3p F F | 1872.95 | UN | 1 | 8056221006439
1SDA100568R1 | XT5V 400 BREAKING PART 4p F F | 1721.4 | UN | 1 | 8056221006446
1SDA100569R1 | XT5V 630 BREAKING PART 4p F F | 2341.19 | UN | 1 | 8056221006453
1SDA100570R1 | XT5X 630 BREAKING PART 3p F F | 2247.58 | UN | 1 | 8056221006460
1SDA100571R1 | XT5X 400 BREAKING PART 3p F F | 1652.51 | UN | 1 | 8056221006477
1SDA100572R1 | XT5X 630 BREAKING PART 4p F F | 2809.46 | UN | 1 | 8056221006484
1SDA100573R1 | XT5X 400 BREAKING PART 4p F F | 2065.62 | UN | 1 | 8056221006491
1SDA100574R1 | TMA 320-3200 XT5 3p | 452.39 | UN | 1 | 8056221006507
1SDA100575R1 | TMA 400-4000 XT5 3p | 452.39 | UN | 1 | 8056221006514
1SDA100576R1 | TMA 500-5000 XT5 3p | 505.72 | UN | 1 | 8056221006521
1SDA100577R1 | TMA 630-6300 XT5 3p | 532.28 | UN | 1 | 8056221006538
1SDA100578R1 | Ekip Dip LS/I In=250 XT5 3p | 476.24 | UN | 1 | 8056221006545
1SDA100579R1 | Ekip Dip LS/I In=320 XT5 3p | 476.24 | UN | 1 | 8056221006552
1SDA100580R1 | Ekip Dip LS/I In=400 XT5 3p | 476.24 | UN | 1 | 8056221006569
1SDA100581R1 | Ekip Dip LS/I In=630 XT5 3p | 532.28 | UN | 1 | 8056221006576
1SDA100582R1 | Ekip Dip LSI In=250 XT5 3p | 524.16 | UN | 1 | 8056221006583
1SDA100583R1 | Ekip Dip LSI In=320 XT5 3p | 524.16 | UN | 1 | 8056221006590
1SDA100584R1 | Ekip Dip LSI In=400 XT5 3p | 524.16 | UN | 1 | 8056221006606
1SDA100585R1 | Ekip Dip LSI In=630 XT5 3p | 580.13 | UN | 1 | 8056221006613
1SDA100586R1 | Ekip Dip LSIG In=250 XT5 3p | 594.88 | UN | 1 | 8056221006620
1SDA100587R1 | Ekip Dip LSIG In=320 XT5 3p | 594.88 | UN | 1 | 8056221006637
1SDA100588R1 | Ekip Dip LSIG In=400 XT5 3p | 594.88 | UN | 1 | 8056221006644
1SDA100589R1 | Ekip Dip LSIG In=630 XT5 3p | 650.91 | UN | 1 | 8056221006651
1SDA100590R1 | Ekip Touch LSI In=250 XT5 3p | 1000.52 | UN | 1 | 8056221006668
1SDA100591R1 | Ekip Touch LSI In=320 XT5 3p | 1000.52 | UN | 1 | 8056221006675
1SL0333A00 | Painel cego a=300mm Gemini tam. 6 | 31.51 | UN | 4 | 8000126217988
1SL0339A00 | Fechadura quadrada | 1.9 | UN | 10 | 8000126221855
1SL0340A00 | Fecho c/ manípulo e chave | 20.49 | UN | 10 | 8000126218107
1SL0341A00 | Fechadura triangular | 1.9 | UN | 10 | 8000126218138
1SL0342A00 | Suportes de fixação | 12.62 | UN | 10 | 8000126218169
1SL0343A00 | Kit fixação a poste Gemini tam. 1 | 76.34 | UN | 4 | 8000126218190
1SL0344A00 | Kit fixação a poste Gemini tam. 2/3 | 78.47 | UN | 4 | 8000126218220
1SL0345A00 | Kit fixação a poste Gemini tam. 4/5 | 82.04 | UN | 2 | 8000126218251
1SL0346A00 | Kit fixação a poste Gemini tam. 6 | 84.14 | UN | 2 | 8000126218282
1SL0351A00 | Kit anti condensação | 32.53 | UN | 6 | 8000126218343
1SL0352A00 | Pedestal Gemini tam. 1/4 | 393.82 | UN | 1 | 8000126218374
1SL0353A00 | Kit calha rasgada 25×60 Gemini tam. 1 | 14.73 | UN | 4 | 8000126218404
1SL0354A00 | Kit calha rasgada 25×60 Gemini tam. 2/3 | 15.86 | UN | 4 | 8000126218435
1SL0355A00 | Kit calha rasgada 25×60 Gemini tam. 4/5 | 17.33 | UN | 4 | 8000126218466
1SL0356A00 | Kit calha rasgada 25×60 Gemini tam. 6 | 19.57 | UN | 4 | 8000126218497
1SL0360A00 | Kit calha rasgada 40×60 Gemini tam. 1 | 14.79 | UN | 4 | 8000126218527
1SL0361A00 | Kit calha rasgada 40×60 Gemini tam. 2/3 | 15.99 | UN | 4 | 8000126218558
1SL0362A00 | Kit calha rasgada 40×60 Gemini tam. 4/5 | 17.89 | UN | 4 | 8000126218589
1SL0363A00 | Kit calha rasgada 40×60 Gemini tam. 6 | 20.42 | UN | 4 | 8000126218619
1SL0373A00 | Kit XT1-XT3 a=150mm Gemini tam. 2/3 | 39.91 | UN | 4 | 8000126046922
1SL0374A00 | Kit XT1-XT3 a=150mm Gemini tam. 4/5 | 50.63 | UN | 4 | 8000126046342
1SL0375A00 | Kit XT1-XT3 a=150mm Gemini tam. 6 | 52.39 | UN | 2 | 8000126046564
1SL0376A00 | Kit XT1-XT3 a=300mm Gemini tam. 2/3 | 88.81 | UN | 4 | 8000126046250
1SL0377A00 | Kit XT1-XT3 a=300mm Gemini tam. 4/5 | 102.5 | UN | 4 | 8000126046199
1SL0378A00 | Kit XT1-XT3 a=300mm Gemini tam. 6 | 119.81 | UN | 2 | 8000126046861
1SL0380A00 | Fixação platina metálica Gemini tam. 1/6 | 3.89 | UN | 1 | 8000126231694
1SL0381A00 | Fixação calha DIN (2 un) Gemini tam. 1/6 | 3.89 | UN | 1 | 8000126232103
1SL0382A00 | Fixação platina (2 und.) Gemini tam. 1/6 | 3.26 | UN | 1 | 8000126235258
1SL0383A00 | Fix. platina met. fundo Gemini tam. 1/6 | 17.93 | UN | 1 | 8000126237283
1SL0384A00 | 4 parafusos fixação vent., Gemini | 2.13 | UN | 1 | 8000126092943
1SL0385A00 | Placa decorativa traseira Gemini tam. 1 | 72 | UN | 4 | 8000126249484
1SL0386A00 | Placa decorativa traseira Gemini tam. 2 | 96.66 | UN | 4 | 8000126249514
1SL0387A00 | Placa decorativa traseira Gemini tam. 3 | 133.29 | UN | 2 | 8000126249545
1SL0388A00 | Placa decorativa traseira Gemini tam. 4 | 154.73 | UN | 2 | 8000126249576
1SL0389A00 | Placa decorativa traseira Gemini tam. 5 | 225.25 | UN | 2 | 8000126274103
1SL0390A00 | Placa decorativa traseira Gemini tam. 6 | 355.15 | UN | 1 | 8000126260434
1SL0397A00 | Fixação acessórios fundo Gemini tam. 1/6 | 8.47 | UN | 1 | 8000126254716
1SL0401A00 | Suportes fixação ac. inox. Gemini, 4 ud | 41.34 | UN | 10 | 8000126046892
1SL0413A00 | Kit acopl vertical 2 Gemini tam. 2/3 | 97.66 | UN | 2 | 8000126266603
1SL0414A00 | Kit acopl vertical 2 Gemini tam. 4 | 97.22 | UN | 2 | 8000126266634
1SL0415A00 | Kit acopl vertical 2 Gemini tam. 5 | 116.78 | UN | 2 | 8000126266665
1SL0416A00 | Kit acopl vertical 2 Gemini tam. 6 | 132.21 | UN | 1 | 8000126266696
1SL0423A00 | Base rodapé a=30mm Gemini tam. 2/3 | 81.73 | UN | 2 | 8000126266726
1SL0424A00 | Base rodapé a=30mm Gemini tam. 4 | 97.22 | UN | 2 | 8000126266757
1SL0425A00 | Base rodapé a=30mm Gemini tam. 5 | 109.76 | UN | 2 | 8000126266788
1SL0426A00 | Base rodapé a=30mm Gemini tam. 6 | 132.21 | UN | 1 | 8000126266818
1SL0433A00 | Base fixação pavimento Gemini tam. 2/3 | 88.46 | UN | 2 | 8000126266849
1SL0434A00 | Base fixação pavimento Gemini tam. 4 | 81.73 | UN | 2 | 8000126266870
1SL0435A00 | Base fixação pavimento Gemini tam. 5 | 89.45 | UN | 2 | 8000126266900
1SL0436A00 | Base fixação pavimento Gemini tam. 6 | 97.22 | UN | 1 | 8000126266931
1SL0441A00 | Dobradiças substituição, Gemini tam. 1 | 7.38 | UN | 1 | 8000126267914
1SL0442A00 | Dobradiças substituição, Gemini tam. 2 | 7.99 | UN | 1 | 8000126267945
1SL0443A00 | Dobradiças substituição, Gemini tam. 3 | 11.09 | UN | 1 | 8000126267976
1SL0446A00 | Dobradiças substituição, Gemini tam. 6 | 16.17 | UN | 1 | 8000126268034
1SL0451A00 | Tecto armário Gemini tam. 1 | 63.44 | UN | 1 | 8000126277449
1SL0452A00 | Tecto armário Gemini tam. 2/3 | 80.65 | UN | 1 | 8000126277470
1SL0454A00 | Tecto armário Gemini tam. 4 | 90.18 | UN | 1 | 8000126277500
1SL0455A00 | Tecto armário Gemini tam. 5 | 105.1 | UN | 1 | 8000126270877
1SL0456A00 | Tecto armário Gemini tam. 6 | 133.93 | UN | 1 | 8000126270907
1SL0457A00 | Chave universal Gemini | 2.47 | UN | 10 | 8000126274073
1SL0458A00 | Kit mont aloquete fecho Gemini tam. 1/6 | 18.31 | UN | 10 | 8000126277357
1SL0459A00 | Fechadura standard | 1.9 | UN | 10 | 8000126017892
1SL0464A00 | Pedestal para Gemini tam. 4 | 510.87 | UN | 1 | 8000126020229
1SL0465A00 | Pedestal para Gemini tam. 5 | 526.45 | UN | 1 | 8000126020199
1SL0466A00 | Pedestal para Gemini tam. 6 | 609.22 | UN | 1 | 8000126020106
1SL1200A00 | MISTRAL65 estanque para 4 m 1 fila trans | 22.4 | UN | 1 | 8000126097900
1SL1201A00 | MISTRAL65 estanque para 8 m 1 fila trans | 30.76 | UN | 1 | 8000126097924
1SL1202A00 | MISTRAL65 estanque para 12 m 1 f trans | 44.27 | UN | 1 | 8000126098310
1SL1203A00 | MISTRAL65 estanque para 18 m 1 f trans | 55.01 | UN | 1 | 8000126098402
1SL1204A00 | MISTRAL65 estanque para 24 m 2 f trans | 72.17 | UN | 1 | 8000126098976
1SL1205A00 | MISTRAL65 estanque para 36 m 2 f trans | 94.28 | UN | 1 | 8000126099195
1SL1206A00 | MISTRAL65 estanque para 36 m 3 f trans | 94.28 | UN | 1 | 8000126099331
1SL1207A00 | MISTRAL65 estanque para 48 m 4 f trans | 120.2 | UN | 1 | 8000126098136
1SL1208A00 | MISTRAL65 estanque para 54 m 3 f trans | 129.88 | UN | 1 | 8000126098150
1SL1209A00 | MISTRAL65 estanque para 72 m 4 f trans | 159.62 | UN | 1 | 8000126097948
1SL1216A00 | MISTRAL65 Caixa 750, 36 M.3 filas,p.tran | 103.83 | UN | 1 | 8000126098501
1SL1218A00 | MISTRAL65 Caixa 750, 54 M.3 filas,p.tran | 138.67 | UN | 1 | 8000126098525
1SL1901A00 | MISTRAL65 trans para caixa de 4 m | 17.89 | UN | 1 | 8000126102833
1SL1903A00 | MISTRAL65 trans para caixa de 8 m | 17.38 | UN | 1 | 8000126102864
1SL1905A00 | MISTRAL65 trans para caixa de 12 m | 22.16 | UN | 1 | 8000126103083
1SL1907A00 | MISTRAL65 trans para caixa de 18 m | 25.32 | UN | 1 | 8000126102178
1SL1909A00 | MISTRAL65 trans para caixa de 24/48 m | 37.28 | UN | 1 | 8000126102925
2CPX062541R9999 | ZX297P10 Captive Nut M6 (Set=10pcs.) | 25.16 | UN | 1 | 4011617625414
2CPX062542R9999 | ZX298P10 Captive Nut M8 (Set=10pcs.) | 29.03 | UN | 1 | 4011617625421
2CPX062544R9999 | ZX372P2 Bracket f. ZK91 | 12.8 | UN | 1 | 4011617625445
2CPX062551R9999 | ZX518P10 Busbar Holder (ME=10 pcs.) | 114.25 | UN | 1 | 4011617625513
2CPX062554R9999 | ZX21P30 DIN Rail 1PW | 141.92 | UN | 1 | 4011617625544
2CPX062555R9999 | ZX22P30 DIN Rail 2PW | 214.05 | UN | 1 | 4011617625551
2CPX062559R9999 | ZX53P20 Post insulator (ME=20 pcs.) | 741.7 | UN | 1 | 4011617625599
2CPX062560R9999 | ZX52P20 Post Insulator (Set=20 pcs.) | 455.45 | UN | 1 | 4011617625605
2CPX062562R9999 | ZX66P4 União de bastidores (4 und.) | 12.41 | UN | 1 | 4011617625629
2CPX062588R9999 | ZB27P20 parafusos metálicos 48x115mm | 7.25 | UN | 1 | 4011617625889
2CPX062597R9999 | ZA7P5 etiquetas autocolante 38 m. (5 und | 20.78 | UN | 1 | 4011617625971
2CPX062598R9999 | ZA8P5 etiquetas autocolante 12 m. (5 und | 8.73 | UN | 1 | 4011617625988
2CPX062599R9999 | ZA9P5 etiquetas autocolante 24 m. (5 und | 13.49 | UN | 1 | 4011617625995
2CPX062600R9999 | ED137P4 Cover Holder 45mm | 4.83 | UN | 1 | 4011617626008
2CPX062601R9999 | ED137P40 Cover Holder 45mm | 43.15 | UN | 1 | 4011617626015
2CPX062602R9999 | ED138P12 Suporte de tampa a=525mm (12 un | 9.23 | UN | 1 | 4011617626022
2CPX062603R9999 | ED138P40 Cover Holder 52,5mm | 49.51 | UN | 1 | 4011617626039
2CPX062604R9999 | ED139P4 Cover Holder 88mm (4pcs) | 5.56 | UN | 1 | 4011617626046
2CPX062610R9999 | ED135P4 Spacer 25mm (Set=4Pcs) | 4.96 | UN | 1 | 4011617626107
2CPX062611R9999 | ED136P4 Screw Insert M5 (Set=4pcs) | 8.21 | UN | 1 | 4011617626114
2CPX062630R9999 | ED138P4 Cover Holder 52,5mm | 17.31 | UN | 1 | 4011617626305
2CPX062639R9999 | ZX235P10 Sliding nut M5 | 76.68 | UN | 1 | 4011617626398
2CPX062651R9999 | ZB32P20 ZB32P20 parafusos 48x95 Torx ( | 3.99 | UN | 1 | 4011617626510
2CPX062652R9999 | ZB32P500 Screw 4,8x9,5 Torx (500pcs.) | 187.89 | UN | 1 | 4011617626527
2CPX062660R9999 | ZW59P2 Suporte de regulável em profundid | 11.92 | UN | 1 | 4011617626602
2CPX062669R9999 | ZX399 Mount bracket for cable grid | 23.56 | UN | 1 | 4011617626695
2CPX062679R9999 | ZW259P2 Deep mounting bracket | 31.03 | UN | 1 | 4011617626794
2CPX062681R9999 | ZW39P2 Suporte de regulável em profundid | 28.83 | UN | 1 | 4011617626817
2CPX062686R9999 | ZX519P10 End Cover for ZX518 | 73.42 | UN | 1 | 4011617626862
2CPX062687R9999 | ZX519 End Cover for ZX518 | 8.34 | UN | 1 | 4011617626879
2CPX062688R9999 | ZW79P2 Deep mounting bracket long | 30.81 | UN | 1 | 4011617626886
2CPX062689R9999 | ZB27P500 Metal Screw 4,8x11,5mm | 194.14 | UN | 1 | 4011617626893
2CPX062705R9999 | ED6P10 DIN Rail 35x15 x2000mm | 251.38 | UN | 1 | 4011617627050
2CPX062706R9999 | ZA10P10 Labelling Strip 1000mm | 135.68 | UN | 1 | 4011617627067
2CPX062707R9999 | ZA11P10 Labelling Strip 1000mm | 149.39 | UN | 1 | 4011617627074
2CPX062708R9999 | ZA12P10 Labelling Strip 1000mm | 117.28 | UN | 1 | 4011617627081
2CPX062709R9999 | ZB19P10 Cover Profile f. Busbars | 145.67 | UN | 1 | 4011617627098
2CPX062718R9999 | ZX146P10 Busbar Holder 3pole 60mm | 385.81 | UN | 1 | 4011617627180
2CPX062719R9999 | ZX147P10 Busbar Holder 1pole 60mm | 199.11 | UN | 1 | 4011617627197
2CPX062720R9999 | ZX149P10 Busbar Holder N+PE | 326.08 | UN | 1 | 4011617627203
2CDS381103R0061 | Miniature Circuit Breaker - S300P - 1P+N - 6 A - D | 83.6 | UN | 1 | 4016779081474
2CDS381103R0064 | Miniature Circuit Breaker - S300P - 1P+N - 6 A - C | 75.99 | UN | 1 | 4016779081139
2CDS381103R0065 | Miniature Circuit Breaker - S300P - 1P+N - 6 A - B | 79.81 | UN | 1 | 4016779080804
2CDS381103R0081 | Miniature Circuit Breaker - S300P - 1P+N - 8 A - D | 83.6 | UN | 1 | 4016779085724
2CDS381103R0084 | Miniature Circuit Breaker - S300P - 1P+N - 8 A - C | 75.99 | UN | 1 | 4016779081146
2CDS381103R0085 | Miniature Circuit Breaker - S300P - 1P+N - 8 A - B | 79.81 | UN | 1 | 4016779086042
2CDS381103R0087 | Miniature Circuit Breaker - S300P - 1P+N - 0.2 A - | 101.76 | UN | 1 | 4016779081771
2CDS381103R0101 | Miniature Circuit Breaker - S300P - 1P+N - 10 A - | 72.67 | UN | 1 | 4016779081481
2CDS381103R0104 | Miniature Circuit Breaker - S300P - 1P+N - 10 A - | 66.08 | UN | 1 | 4016779081153
2CDS381103R0105 | Miniature Circuit Breaker - S300P - 1P+N - 10 A - | 69.4 | UN | 1 | 4016779080811
2CDS381103R0117 | Miniature Circuit Breaker - S300P - 1P+N - 0.3 A - | 101.76 | UN | 1 | 4016779081788
2CDS381103R0131 | Miniature Circuit Breaker - S300P - 1P+N - 13 A - | 83.6 | UN | 1 | 4016779081498
2CDS381103R0134 | Miniature Circuit Breaker - S300P - 1P+N - 13 A - | 75.99 | UN | 1 | 4016779081160
2CDS381103R0135 | Miniature Circuit Breaker - S300P - 1P+N - 13 A - | 79.81 | UN | 1 | 4016779080828
2CDS381103R0157 | Miniature Circuit Breaker - S300P - 1P+N - 0.5 A - | 101.76 | UN | 1 | 4016779081795
2CDS381103R0158 | Miniature Circuit Breaker - S300P - 1P+N - 0.5 A - | 129.53 | UN | 1 | 4016779082136
2CDS381103R0161 | Miniature Circuit Breaker - S300P - 1P+N - 16 A - | 72.67 | UN | 1 | 4016779081504
2CDS381103R0164 | Miniature Circuit Breaker - S300P - 1P+N - 16 A - | 66.08 | UN | 1 | 4016779081177
2CDS381103R0165 | Miniature Circuit Breaker - S300P - 1P+N - 16 A - | 69.4 | UN | 1 | 4016779080835
2CDS381103R0187 | Miniature Circuit Breaker - S300P - 1P+N - 0.75 A | 101.76 | UN | 1 | 4016779081801
2CDS381103R0201 | Miniature Circuit Breaker - S300P - 1P+N - 20 A - | 83.6 | UN | 1 | 4016779081511
2CDS381103R0204 | Miniature Circuit Breaker - S300P - 1P+N - 20 A - | 75.99 | UN | 1 | 4016779081184
2CDS381103R0205 | Miniature Circuit Breaker - S300P - 1P+N - 20 A - | 79.81 | UN | 1 | 4016779080842
2CDS381103R0217 | Miniature Circuit Breaker - S300P - 1P+N - 1 A - K | 101.76 | UN | 1 | 4016779081818
2CDS381103R0218 | Miniature Circuit Breaker - S300P - 1P+N - 1 A - Z | 129.53 | UN | 1 | 4016779082143
2CDS381103R0251 | Miniature Circuit Breaker - S300P - 1P+N - 25 A - | 87.22 | UN | 1 | 4016779081528
2CDS381103R0254 | Miniature Circuit Breaker - S300P - 1P+N - 25 A - | 79.28 | UN | 1 | 4016779081191
2CDS381103R0255 | Miniature Circuit Breaker - S300P - 1P+N - 25 A - | 83.29 | UN | 1 | 4016779080859
2CDS381103R0257 | Miniature Circuit Breaker - S300P - 1P+N - 1.6 A - | 101.76 | UN | 1 | 4016779081825
2CDS381103R0258 | Miniature Circuit Breaker - S300P - 1P+N - 1.6 A - | 129.53 | UN | 1 | 4016779082150
2CDS381103R0277 | Miniature Circuit Breaker - S300P - 1P+N - 2 A - K | 101.76 | UN | 1 | 4016779081832
2CDS381103R0278 | Miniature Circuit Breaker - S300P - 1P+N - 2 A - Z | 129.53 | UN | 1 | 4016779082167
2CDS381103R0317 | Miniature Circuit Breaker - S300P - 1P+N - 3 A - K | 101.76 | UN | 1 | 4016779081849
2CDS381103R0318 | Miniature Circuit Breaker - S300P - 1P+N - 3 A - Z | 129.53 | UN | 1 | 4016779082174
2CDS381103R0321 | Miniature Circuit Breaker - S300P - 1P+N - 32 A - | 94.47 | UN | 1 | 4016779081535
2CDS381103R0324 | Miniature Circuit Breaker - S300P - 1P+N - 32 A - | 85.91 | UN | 1 | 4016779081207
2CDS381103R0325 | Miniature Circuit Breaker - S300P - 1P+N - 32 A - | 90.18 | UN | 1 | 4016779080866
2CDS381103R0337 | Miniature Circuit Breaker - S300P - 1P+N - 4 A - K | 87.22 | UN | 1 | 4016779081856
2CDS381103R0338 | Miniature Circuit Breaker - S300P - 1P+N - 4 A - Z | 111.06 | UN | 1 | 4016779082181
2CDS381103R0377 | Miniature Circuit Breaker - S300P - 1P+N - 6 A - K | 83.6 | UN | 1 | 4016779081863
2CDS381103R0378 | Miniature Circuit Breaker - S300P - 1P+N - 6 A - Z | 106.39 | UN | 1 | 4016779082198
2CDS381103R0401 | Miniature Circuit Breaker - S300P - 1P+N - 40 A - | 101.76 | UN | 1 | 4016779081542
2CDS381103R0404 | Miniature Circuit Breaker - S300P - 1P+N - 40 A - | 92.47 | UN | 1 | 4016779081214
2CDS381103R0405 | Miniature Circuit Breaker - S300P - 1P+N - 40 A - | 97.12 | UN | 1 | 4016779080873
2CDS381103R0407 | Miniature Circuit Breaker - S300P - 1P+N - 8 A - K | 83.6 | UN | 1 | 4016779081870
2CDS381103R0408 | Miniature Circuit Breaker - S300P - 1P+N - 8 A - Z | 106.39 | UN | 1 | 4016779082204
2CDS381103R0427 | Miniature Circuit Breaker - S300P - 1P+N - 10 A - | 72.67 | UN | 1 | 4016779081887
2CDS381103R0428 | Miniature Circuit Breaker - S300P - 1P+N - 10 A - | 92.47 | UN | 1 | 4016779082211
2CDS381103R0447 | Miniature Circuit Breaker - S300P - 1P+N - 13 A - | 83.6 | UN | 1 | 4016779081894
2CDS381103R0467 | Miniature Circuit Breaker - S300P - 1P+N - 16 A - | 72.67 | UN | 1 | 4016779081900
2CDS381103R0468 | Miniature Circuit Breaker - S300P - 1P+N - 16 A - | 92.47 | UN | 1 | 4016779082228
2CDS381103R0487 | Miniature Circuit Breaker - S300P - 1P+N - 20 A - | 83.6 | UN | 1 | 4016779081917
2CDS381103R0488 | Miniature Circuit Breaker - S300P - 1P+N - 20 A - | 106.39 | UN | 1 | 4016779082235
2CDS381103R0501 | Miniature Circuit Breaker - S300P - 1P+N - 50 A - | 109.05 | UN | 1 | 4016779081559
2CDS381103R0504 | Miniature Circuit Breaker - S300P - 1P+N - 50 A - | 99.14 | UN | 1 | 4016779081221
2CDS381103R0505 | Miniature Circuit Breaker - S300P - 1P+N - 50 A - | 104.07 | UN | 1 | 4016779080880
2CDS381103R0517 | Miniature Circuit Breaker - S300P - 1P+N - 25 A - | 87.22 | UN | 1 | 4016779081924
2CDS381103R0518 | Miniature Circuit Breaker - S300P - 1P+N - 25 A - | 111.06 | UN | 1 | 4016779082242
2CDS381103R0537 | Miniature Circuit Breaker - S300P - 1P+N - 32 A - | 94.47 | UN | 1 | 4016779081931
2CDS381103R0538 | Miniature Circuit Breaker - S300P - 1P+N - 32 A - | 120.24 | UN | 1 | 4016779082259
2CDS381103R0557 | Miniature Circuit Breaker - S300P - 1P+N - 40 A - | 101.76 | UN | 1 | 4016779081948
2CDS381103R0558 | Miniature Circuit Breaker - S300P - 1P+N - 40 A - | 129.53 | UN | 1 | 4016779082266
2CDS381103R0577 | Miniature Circuit Breaker - S300P - 1P+N - 50 A - | 109.05 | UN | 1 | 4016779081955
2CDS381103R0578 | Miniature Circuit Breaker - S300P - 1P+N - 50 A - | 138.76 | UN | 1 | 4016779082273
2CDS381103R0607 | Miniature Circuit Breaker - S300P - 1P+N - 63 A - | 112.64 | UN | 1 | 4016779081962
2CDS381103R0608 | Miniature Circuit Breaker - S300P - 1P+N - 63 A - | 143.38 | UN | 1 | 4016779082280
2CDS381103R0631 | Miniature Circuit Breaker - S300P - 1P+N - 63 A - | 112.64 | UN | 1 | 4016779081566
2CDS381103R0634 | Miniature Circuit Breaker - S300P - 1P+N - 63 A - | 102.42 | UN | 1 | 4016779081238
2CDS381103R0635 | Miniature Circuit Breaker - S300P - 1P+N - 63 A - | 107.55 | UN | 1 | 4016779080897
2CDS381103R0971 | Miniature Circuit Breaker - S300P - 1P+N - 1.6 A - | 101.76 | UN | 1 | 4016779081436
2CDS381103R0974 | Miniature Circuit Breaker - S300P - 1P+N - 1.6 A - | 92.47 | UN | 1 | 4016779081092
2CDS381103R0981 | Miniature Circuit Breaker - S300P - 1P+N - 0.5 A - | 101.76 | UN | 1 | 4016779081412
2CDS381103R0984 | Miniature Circuit Breaker - S300P - 1P+N - 0.5 A - | 92.47 | UN | 1 | 4016779081078
2CDS382001R0011 | Miniature Circuit Breaker - S300P - 2P - 1 A - D | 131.65 | UN | 1 | 4016779082570
1SDA067605R1 | XT2H 160 TMD 1,6-16 4p F F | 590.14 | UN | 1 | 8015644015015
1SDA067606R1 | XT2H 160 TMD 2-20 4p F F | 590.14 | UN | 1 | 8015644015022
1SDA067607R1 | XT2H 160 TMD 2,5-25 4p F F | 590.14 | UN | 1 | 8015644015039
1SDA067608R1 | XT2H 160 TMD 3,2-32 4p F F | 590.14 | UN | 1 | 8015644015046
1SDA067609R1 | XT2H 160 TMD 4-40 4p F F | 590.14 | UN | 1 | 8015644015053
1SDA067610R1 | XT2H 160 TMD 5-50 4p F F | 590.14 | UN | 1 | 8015644015060
1SDA067611R1 | XT2H 160 TMD 6,3-63 4p F F | 590.14 | UN | 1 | 8015644015077
1SDA067612R1 | XT2H 160 TMD 8-80 4p F F | 590.14 | UN | 1 | 8015644015084
1SDA067613R1 | XT2H 160 TMD 10-100 4p F F | 590.14 | UN | 1 | 8015644015091
1SDA067614R1 | XT2H 160 TMD 12,5-125 4p F F | 590.14 | UN | 1 | 8015644015107
1SDA067615R1 | XT2H160 Disj 160 TMD R16 Im300 4p FF | 718.14 | UN | 1 | 8015644015114
1SDA067616R1 | XT2H160 Disj 160 TMD R20 Im300 4p FF | 718.14 | UN | 1 | 8015644015121
1SDA067617R1 | XT2H160 Disj 160 TMD R25 Im300 4p FF | 718.14 | UN | 1 | 8015644015138
1SDA067618R1 | XT2H160 Disj 160 TMD R32 Im320 4p FF | 718.14 | UN | 1 | 8015644015145
1SDA067619R1 | XT2H160 Disj 160 TMA R40 Im400 4p FF | 718.14 | UN | 1 | 8015644015152
1SDA067620R1 | XT2H160 Disj 160 TMA R50 Im500 4p FF | 718.14 | UN | 1 | 8015644015169
1SDA100592R1 | Ekip Touch LSI In=400 XT5 3p | 1000.52 | UN | 1 | 8056221006682
1SDA100593R1 | Ekip Touch LSI In=630 XT5 3p | 1028.6 | UN | 1 | 8056221006699
1SDA100594R1 | Ekip Touch LSIG In=250 XT5 3p | 1015.37 | UN | 1 | 8056221006705
1SDA100595R1 | Ekip Touch LSIG In=320 XT5 3p | 1015.37 | UN | 1 | 8056221006712
1SDA100596R1 | Ekip Touch LSIG In=400 XT5 3p | 1015.37 | UN | 1 | 8056221006729
1SDA100597R1 | Ekip Touch LSIG In=630 XT5 3p | 1071.24 | UN | 1 | 8056221006736
1SDA100598R1 | Ekip Touch Measuring LSI In=250 XT5 3p | 1432.52 | UN | 1 | 8056221006743
1SDA100599R1 | Ekip Touch Measuring LSI In=320 XT5 3p | 1432.52 | UN | 1 | 8056221006750
1SDA100600R1 | Ekip Touch Measuring LSI In=400 XT5 3p | 1432.52 | UN | 1 | 8056221006767
1SDA100601R1 | Ekip Touch Measuring LSI In=630 XT5 3p | 1488.59 | UN | 1 | 8056221006774
1SDA100602R1 | Ekip Touch Measuring LSIG In=250 XT5 3p | 1598.27 | UN | 1 | 8056221006781
1SDA100603R1 | Ekip Touch Measuring LSIG In=320 XT5 3p | 1598.27 | UN | 1 | 8056221006798
1SDA100604R1 | Ekip Touch Measuring LSIG In=400 XT5 3p | 1598.27 | UN | 1 | 8056221006804
1SDA100605R1 | Ekip Touch Measuring LSIG In=630 XT5 3p | 1654.37 | UN | 1 | 8056221006811
1SDA100606R1 | Ekip Hi-Touch LSI In=250 XT5 3p | 2292 | UN | 1 | 8056221006828
1SDA100607R1 | Ekip Hi-Touch LSI In=320 XT5 3p | 2292 | UN | 1 | 8056221006835
1SDA100608R1 | Ekip Hi-Touch LSI In=400 XT5 3p | 2292 | UN | 1 | 8056221006842
1SDA100609R1 | Ekip Hi-Touch LSI In=630 XT5 3p | 2381.7 | UN | 1 | 8056221006859
1SDA100610R1 | Ekip Hi-Touch LSIG In=250 XT5 3p | 2557.22 | UN | 1 | 8056221006866
1SDA100611R1 | Ekip Hi-Touch LSIG In=320 XT5 3p | 2557.22 | UN | 1 | 8056221006873
1SDA100612R1 | Ekip Hi-Touch LSIG In=400 XT5 3p | 2557.22 | UN | 1 | 8056221006880
1SDA100613R1 | Ekip Hi-Touch LSIG In=630 XT5 3p | 2646.93 | UN | 1 | 8056221006897
1SDA100614R1 | MA 320-3200 XT5 3p | 452.39 | UN | 1 | 8056221006903
1SDA100615R1 | MA 400-4000 XT5 3p | 452.39 | UN | 1 | 8056221006910
1SDA100616R1 | MA 500-5000 XT5 3p | 505.72 | UN | 1 | 8056221006927
1SDA100617R1 | Ekip M Dip I In=320 XT5 3p | 476.24 | UN | 1 | 8056221006934
1SDA100618R1 | Ekip M Dip I In=400 XT5 3p | 476.24 | UN | 1 | 8056221006941
1SDA100619R1 | Ekip M Dip I In=630 XT5 3p | 532.28 | UN | 1 | 8056221006958
1SDA100620R1 | Ekip M Dip LIU In=250 XT5 3p | 1438.44 | UN | 1 | 8056221006965
1SDA100621R1 | Ekip M Dip LIU In=320 XT5 3p | 1438.44 | UN | 1 | 8056221006972
1SDA100622R1 | Ekip M Dip LIU In=400 XT5 3p | 1438.44 | UN | 1 | 8056221006989
1SDA100623R1 | Ekip M Dip LIU In=500 XT5 3p | 1488.91 | UN | 1 | 8056221006996
1SDA100624R1 | Ekip M Touch LRIU In=250 XT5 3p | 1598.27 | UN | 1 | 8056221007009
1SDA100625R1 | Ekip M Touch LRIU In=320 XT5 3p | 1598.27 | UN | 1 | 8056221007016
1SDA100626R1 | Ekip M Touch LRIU In=400 XT5 3p | 1598.27 | UN | 1 | 8056221007023
1SDA100627R1 | Ekip M Touch LRIU In=500 XT5 3p | 1654.37 | UN | 1 | 8056221007030
1SDA100628R1 | TMG 320-1600 XT5 3p | 475.03 | UN | 1 | 8056221007047
1SDA100629R1 | TMG 400-2000 XT5 3p | 475.03 | UN | 1 | 8056221007054
1SDA100630R1 | TMG 500-2500 XT5 3p | 530.98 | UN | 1 | 8056221007061
1SDA100631R1 | TMG 630-3150 XT5 3p | 558.9 | UN | 1 | 8056221007078
1SDA100632R1 | Ekip G Dip LS/I In=250 3p XT5 | 500.07 | UN | 1 | 8056221007085
1SDA100633R1 | Ekip G Dip LS/I In=320 3p XT5 | 500.07 | UN | 1 | 8056221007092
1SL1911A00 | MISTRAL65 trans para caixa de 36 m | 52.89 | UN | 1 | 8000126102383
1SL1913A00 | MISTRAL65 trans para caixa de 36/72 m | 44.12 | UN | 1 | 8000126100143
1SL1915A00 | MISTRAL65 trans para caixa de 54 m | 63.32 | UN | 1 | 8000126103021
1SL1920A00 | MISTRAL65 Platina fundo metálica 12 m | 11.71 | UN | 1 | 8000126100204
1SL1921A00 | MISTRAL65 Platina fundo metálica 2x12 m | 25.53 | UN | 1 | 8000126100303
1SL1922A00 | MISTRAL65 Platina fundo metálica 18 m | 14.86 | UN | 1 | 8000126095579
1SL1923A00 | MISTRAL65 Platina fundo metálica 2x18 m | 30.88 | UN | 1 | 8000126102147
1SL1927A00 | MISTRAL65 Suportes fixação mural 4 uds | 4.44 | UN | 1 | 8000126100549
1SL1929A00 | MISTRAL65 Máscaras 12 m | 4 | UN | 5 | 8000126103274
1SL1931A00 | MISTRAL65 Fechadura con chave | 12.32 | UN | 1 | 8000126102956
1SL1935A00 | Mistral Bucins Ø 16 | 0.58 | UN | 10 | 8000126102741
1SL1936A00 | Mistral Bucins Ø 20 | 0.61 | UN | 10 | 8000126102987
1SL1937A00 | Mistral Bucins Ø 25 | 0.83 | UN | 10 | 8000126103304
1SL1938A00 | Mistral Bucins Ø 32 | 1.39 | UN | 5 | 8000126100570
1SL1942A00 | Mistral65 MISTRAL65 Adaptador para calha | 14.49 | UN | 1 | 8000126102772
1SL1945A00 | MISTRAL65 Painel cego central 12 m | 3.94 | UN | 1 | 8000126100488
1SL1946A00 | MISTRAL65 Painel cego 12 m | 3.87 | UN | 1 | 8000126100518
1SL1947A00 | MISTRAL65 Painel cego central 18 m | 4.18 | UN | 1 | 8000126102413
1SL1948A00 | MISTRAL65 Painel cego 18 m | 4.18 | UN | 1 | 8000126103366
1SL1949A00 | Mistral65 MISTRAL65 Junta de união Ø 285 | 9.85 | UN | 1 | 8000126104097
1SL2402A00 | IP40 WALL-MOUNTING COVER 2M R9016 | 4.86 | UN | 1 | 8000126210071
1SL2404A00 | IP40 WALL-MOUNTING COVER 4M R9016 | 6.68 | UN | 1 | 8000126211368
1SL2406A00 | IP40 WALL-MOUNTING COVER 6M R9016 | 10.96 | UN | 1 | 8000126211399
1SL5316A00 | 1SL5316A00 Tampa calha rasgada a=15 livr | 3.024 | UN | 200 | 8000126272642
1SL5317A00 | 1SL5317A00 Tampa calha rasgada a=25 livr | 10.2796 | UN | 60 | 8000126272345
1SL5318A00 | 1SL5318A00 Tampa calha rasgada a=40 livr | 11.7159 | UN | 40 | 8000126272253
1SL5319A00 | 1SL5319A00 Tampa calha rasgada a=60 livr | 20.1061 | UN | 24 | 8000126272284
1SL5320A00 | 1SL5320A00 Tampa calha rasgada a=80 livr | 23.811 | UN | 16 | 8000126272314
1SL5321A00 | 1SL5321A00 Tampa calha rasgada a=100 liv | 28.7991 | UN | 48 | 8000126272376
1SL5322A00 | 1SL5322A00 Tampa calha rasgada a=120 liv | 34.7706 | UN | 36 | 8000126272406
1SL9019A00 | WIRING DUCT HALOGEN FREE 15x17 8/12 | 5.1329 | UN | 46 | 8000126208696
1SL9033A00 | WIRING DUCT HALOGEN FREE 25x30 8/12 | 11.0812 | UN | 58 | 8000126208726
1SL9035A00 | WIRING DUCT HALOGEN FREE 40x30 8/12 | 11.6086 | UN | 38 | 8000126208757
1SL9037A00 | WIRING DUCT HALOGEN FREE 60x30 8/12 | 15.9742 | UN | 52 | 8000126208788
1SL9043A00 | WIRING DUCT HALOGEN FREE 25x40 8/12 | 12.0405 | UN | 48 | 8000126208818
1SL9045A00 | WIRING DUCT HALOGEN FREE 40x40 8/12 | 13.144 | UN | 30 | 8000126208849
1SL9047A00 | WIRING DUCT HALOGEN FREE 60x40 8/12 | 16.4052 | UN | 40 | 8000126208870
1SL9049A00 | WIRING DUCT HALOGEN FREE 80x40 8/12 | 20.4833 | UN | 32 | 8000126208900
1SL9051A00 | WIRING DUCT HALOGEN FREE 100x40 8/12 | 27.2468 | UN | 24 | 8000126208931
1SL9053A00 | WIRING DUCT HALOGEN FREE 120x40 8/12 | 31.7076 | UN | 20 | 8000126208962
1SL9063A00 | WIRING DUCT HALOGEN FREE 25x60 8/12 | 15.5897 | UN | 34 | 8000126208993
2CPX062724R9999 | ZX172P10 End Cover for ZB5 / ZX146 | 196.67 | UN | 1 | 4011617627241
2CPX062725R9999 | ZX50P20 Insulator M6 30x30mm | 321.06 | UN | 1 | 4011617627258
2CPX062726R9999 | ZX51P20 Insulator M8 30x30mm | 326.08 | UN | 1 | 4011617627265
2CPX062727R9999 | ZX54P20 Insolator M12 50x40mm w.Bo | 940.84 | UN | 1 | 4011617627272
2CPX062736R9999 | ED112P10 Cross member for EDF 2PW t/b | 317.06 | UN | 1 | 4011617627364
2CPX062737R9999 | ED113P10 Cross member for EDF 3PW t/b | 460.95 | UN | 1 | 4011617627371
2CPX062738R9999 | ED122P10 Cross member for EDF 2PW t+b | 319.46 | UN | 1 | 4011617627388
2CPX062739R9999 | ED123P10 Cross member for EDF 3PW t+b | 460.95 | UN | 1 | 4011617627395
2CPX062745R9999 | ZK50BT ZK50BT Bloq.N 5x4en lateral UK500 | 6.84 | UN | 1 | 4011617627456
2CPX062750R9999 | ZK50B ZK50B Barra neutro 5x4mm² | 6.2 | UN | 1 | 4011617627500
2CPX062751R9999 | ZK51B ZK51B Barra neutro 5x4mm²+1x25mm² | 8.09 | UN | 1 | 4011617627517
2CPX062752R9999 | ZK82B ZK82B Barra neutro 8x4mm²+2x25mm² | 10.37 | UN | 1 | 4011617627524
2CPX062753R9999 | ZK113B ZK113B Barra neutro 11x4mm+3x25mm | 14.47 | UN | 1 | 4011617627531
2CPX062754R9999 | ZK144B ZK144B Barra neutro 14x4mm+4x25mm | 18.59 | UN | 1 | 4011617627548
2CPX062755R9999 | ZK175B ZK175B Barra neutro 17x4mm+5x25mm | 21.75 | UN | 1 | 4011617627555
2CPX062756R9999 | ZK206B ZK206B Barra neutro 20x4mm+6x25mm | 24.19 | UN | 1 | 4011617627562
2CPX062757R9999 | ZK51G ZK51G Barra terra 5x4mm²+1x25mm² | 7.95 | UN | 1 | 4011617627579
2CPX062758R9999 | ZK82G ZK82G Barra terra 8x4mm²+2x25mm² | 8.86 | UN | 1 | 4011617627586
2CPX062759R9999 | ZK113G ZK113G Barra terra 11x4mm+3x25mm | 14.47 | UN | 1 | 4011617627593
2CPX062760R9999 | ZK144G ZK144G Barra terra 14x4mm+4x25mm | 18.59 | UN | 1 | 4011617627609
2CPX062761R9999 | ZK175G ZK175G Barra terra 17x4mm+5x25mm | 21.75 | UN | 1 | 4011617627616
2CPX062762R9999 | ZK206G ZK206G Barra terra 20x4mm+6x25mm | 22.9 | UN | 1 | 4011617627623
2CPX062763R9999 | ZK10P10P ZK10P10 ponte ligação Barras ne | 48.68 | UN | 1 | 4011617627630
2CPX062764R9999 | AS22H Cover 300X500 smissl.hor. | 100.53 | UN | 1 | 4011617627647
2CPX062765R9999 | AS23H Cover 450x500 smissl.hor. | 136.85 | UN | 1 | 4011617627654
2CPX062766R9999 | AS24H Cover 600x500 smissl.hor. | 165.51 | UN | 1 | 4011617627661
2CPX062767R9999 | AS25H Cover 750x500 smissl.hor. | 184.22 | UN | 1 | 4011617627678
2CPX062768R9999 | AS32H Cover 300x750 smissl.hor. | 73.37 | UN | 1 | 4011617627685
2CPX062769R9999 | AS33H Cover 450x750 smissl.hor. | 111.16 | UN | 1 | 4011617627692
2CPX062770R9999 | AS34H Cover 600x750 smissl.hor. | 141.99 | UN | 1 | 4011617627708
2CPX062771R9999 | AS35H Cover 750x750 smissl.hor. | 190.19 | UN | 1 | 4011617627715
2CPX062772R9999 | AS13V Cover 450x250 smissl.vert | 59.33 | UN | 1 | 4011617627722
2CPX062773R9999 | AS14V Cover 600x250 smissl.vert | 92.5 | UN | 1 | 4011617627739
2CPX062774R9999 | AS15V Cover 750x250 smissl.vert | 120.04 | UN | 1 | 4011617627746
2CPX062775R9999 | AS23V Cover 450x500 smissl.vert | 96.63 | UN | 1 | 4011617627753
2CPX062776R9999 | AS24V Cover 600x500 smissl.vert | 133.94 | UN | 1 | 4011617627760
2CPX062777R9999 | AS25V Cover 750x500 smissl.vert | 141.27 | UN | 1 | 4011617627777
2CPX062782R9999 | ED212 Raised Frame for AG12 | 146.86 | UN | 1 | 4011617627821
2CPX062783R9999 | ED213 Raised Frame for AG13 | 57.45 | UN | 1 | 4011617627838
2CDS382001R0014 | Miniature Circuit Breaker - S300P - 2P - 1 A - C | 108.85 | UN | 1 | 4016779082402
2CDS382001R0021 | Miniature Circuit Breaker - S300P - 2P - 2 A - D | 131.65 | UN | 1 | 4016779082594
2CDS382001R0024 | Miniature Circuit Breaker - S300P - 2P - 2 A - C | 108.85 | UN | 1 | 4016779082426
2CDS382001R0031 | Miniature Circuit Breaker - S300P - 2P - 3 A - D | 131.65 | UN | 1 | 4016779082600
2CDS382001R0034 | Miniature Circuit Breaker - S300P - 2P - 3 A - C | 108.85 | UN | 1 | 4016779082433
2CDS382001R0041 | Miniature Circuit Breaker - S300P - 2P - 4 A - D | 112.86 | UN | 1 | 4016779082617
2CDS382001R0044 | Miniature Circuit Breaker - S300P - 2P - 4 A - C | 93.31 | UN | 1 | 4016779082440
2CDS382001R0061 | Miniature Circuit Breaker - S300P - 2P - 6 A - D | 108.16 | UN | 1 | 4016779082624
2CDS382001R0064 | Miniature Circuit Breaker - S300P - 2P - 6 A - C | 89.38 | UN | 1 | 4016779082457
2CDS382001R0065 | Miniature Circuit Breaker - S300P - 2P - 6 A - B | 93.85 | UN | 1 | 4016779082297
2CDS382001R0081 | Miniature Circuit Breaker - S300P - 2P - 8 A - D | 108.16 | UN | 1 | 4016779082631
2CDS382001R0084 | Miniature Circuit Breaker - S300P - 2P - 8 A - C | 89.38 | UN | 1 | 4016779082464
2CDS382001R0085 | Miniature Circuit Breaker - S300P - 2P - 8 A - B | 93.85 | UN | 1 | 4016779086066
2CDS382001R0087 | Miniature Circuit Breaker - S300P - 2P - 0.2 A - K | 131.65 | UN | 1 | 4016779082730
2CDS382001R0101 | Miniature Circuit Breaker - S300P - 2P - 10 A - D | 94.04 | UN | 1 | 4016779082648
2CDS382001R0104 | Miniature Circuit Breaker - S300P - 2P - 10 A - C | 77.77 | UN | 1 | 4016779082471
2CDS382001R0105 | Miniature Circuit Breaker - S300P - 2P - 10 A - B | 81.62 | UN | 1 | 4016779082303
2CDS382001R0117 | Miniature Circuit Breaker - S300P - 2P - 0.3 A - K | 131.65 | UN | 1 | 4016779082747
2CDS382001R0131 | Miniature Circuit Breaker - S300P - 2P - 13 A - D | 108.16 | UN | 1 | 4016779082655
2CDS382001R0134 | Miniature Circuit Breaker - S300P - 2P - 13 A - C | 89.38 | UN | 1 | 4016779082488
2CDS382001R0135 | Miniature Circuit Breaker - S300P - 2P - 13 A - B | 93.85 | UN | 1 | 4016779082310
2CDS382001R0157 | Miniature Circuit Breaker - S300P - 2P - 0.5 A - K | 131.65 | UN | 1 | 4016779082754
2CDS382001R0158 | Miniature Circuit Breaker - S300P - 2P - 0.5 A - Z | 152.34 | UN | 1 | 4016779082938
2CDS382001R0161 | Miniature Circuit Breaker - S300P - 2P - 16 A - D | 94.04 | UN | 1 | 4016779082662
2CDS382001R0164 | Miniature Circuit Breaker - S300P - 2P - 16 A - C | 77.77 | UN | 1 | 4016779082495
2CDS382001R0165 | Miniature Circuit Breaker - S300P - 2P - 16 A - B | 81.62 | UN | 1 | 4016779082327
2CDS382001R0187 | Miniature Circuit Breaker - S300P - 2P - 0.75 A - | 131.65 | UN | 1 | 4016779082761
2CDS382001R0201 | Miniature Circuit Breaker - S300P - 2P - 20 A - D | 108.16 | UN | 1 | 4016779082679
2CDS382001R0204 | Miniature Circuit Breaker - S300P - 2P - 20 A - C | 89.38 | UN | 1 | 4016779082501
2CDS382001R0205 | Miniature Circuit Breaker - S300P - 2P - 20 A - B | 93.85 | UN | 1 | 4016779082334
2CDS382001R0217 | Miniature Circuit Breaker - S300P - 2P - 1 A - K | 131.65 | UN | 1 | 4016779082778
2CDS382001R0218 | Miniature Circuit Breaker - S300P - 2P - 1 A - Z | 152.34 | UN | 1 | 4016779082945
2CDS382001R0251 | Miniature Circuit Breaker - S300P - 2P - 25 A - D | 112.86 | UN | 1 | 4016779082686
2CDS382001R0254 | Miniature Circuit Breaker - S300P - 2P - 25 A - C | 93.31 | UN | 1 | 4016779082518
2CDS382001R0255 | Miniature Circuit Breaker - S300P - 2P - 25 A - B | 97.98 | UN | 1 | 4016779082341
2CDS382001R0257 | Miniature Circuit Breaker - S300P - 2P - 1.6 A - K | 131.65 | UN | 1 | 4016779082785
2CDS382001R0258 | Miniature Circuit Breaker - S300P - 2P - 1.6 A - Z | 152.34 | UN | 1 | 4016779082952
1SDA100634R1 | Ekip G Dip LS/I In=400 3p XT5 | 500.07 | UN | 1 | 8056221007108
1SDA100635R1 | Ekip G Dip LS/I In=630 3p XT5 | 558.9 | UN | 1 | 8056221007115
1SDA100636R1 | Ekip G Touch LSIG In=250 XT5 3p | 2429.33 | UN | 1 | 8056221007122
1SDA100637R1 | Ekip G Touch LSIG In=320 XT5 3p | 2429.33 | UN | 1 | 8056221007139
1SDA100638R1 | Ekip G Touch LSIG In=400 XT5 3p | 2429.33 | UN | 1 | 8056221007146
1SDA100639R1 | Ekip G Touch LSIG In=630 XT5 3p | 2514.62 | UN | 1 | 8056221007153
1SDA100640R1 | Ekip G Hi-Touch LSIG In=250 XT5 3p | 2812.93 | UN | 1 | 8056221007160
1SDA100641R1 | Ekip G Hi-Touch LSIG In=320 XT5 3p | 2812.93 | UN | 1 | 8056221007177
1SDA100642R1 | Ekip G Hi-Touch LSIG In=400 XT5 3p | 2812.93 | UN | 1 | 8056221007184
1SDA100643R1 | Ekip G Hi-Touch LSIG In=630 XT5 3p | 2911.61 | UN | 1 | 8056221007191
1SDA100647R1 | Ekip Dip LIG In=250 XT5 3p | 559.53 | UN | 1 | 8056221007238
1SDA100648R1 | Ekip Dip LIG In=320 XT5 3p | 559.53 | UN | 1 | 8056221007245
1SDA100649R1 | Ekip Dip LIG In=400 XT5 3p | 559.53 | UN | 1 | 8056221007252
1SDA100650R1 | Ekip Dip LIG In=630 XT5 3p | 615.51 | UN | 1 | 8056221007269
1SDA100651R1 | TMA 320-3200 XT5 4p InN=50%In | 565.47 | UN | 1 | 8056221007276
1SDA100652R1 | TMA 400-4000 XT5 4p InN=50%In | 565.47 | UN | 1 | 8056221007283
1SDA100653R1 | TMA 500-5000 XT5 4p InN=50%In | 632.09 | UN | 1 | 8056221007290
1SDA100654R1 | TMA 630-6300 XT5 4p InN=50%In | 665.38 | UN | 1 | 8056221007306
1SDA100655R1 | TMA 320-3200 XT5 4p InN=100%In | 565.47 | UN | 1 | 8056221007313
1SDA100656R1 | TMA 400-4000 XT5 4p InN=100%In | 565.47 | UN | 1 | 8056221007320
1SDA100657R1 | TMA 500-5000 XT5 4p InN=100%In | 632.09 | UN | 1 | 8056221007337
1SDA100658R1 | TMA 630-6300 XT5 4p InN=100%In | 665.38 | UN | 1 | 8056221007344
1SDA100659R1 | Ekip Dip LS/I In=250 XT5 4p | 595.3 | UN | 1 | 8056221007351
1SDA100660R1 | Ekip Dip LS/I In=320 XT5 4p | 595.3 | UN | 1 | 8056221007368
1SDA100661R1 | Ekip Dip LS/I In=400 XT5 4p | 595.3 | UN | 1 | 8056221007375
1SDA100662R1 | Ekip Dip LS/I In=630 XT5 4p | 665.38 | UN | 1 | 8056221007382
1SDA100663R1 | Ekip Dip LSI In=250 XT5 4p | 655.26 | UN | 1 | 8056221007399
1SDA100664R1 | Ekip Dip LSI In=320 XT5 4p | 655.26 | UN | 1 | 8056221007405
1SDA100665R1 | Ekip Dip LSI In=400 XT5 4p | 655.26 | UN | 1 | 8056221007412
1SDA100666R1 | Ekip Dip LSI In=630 XT5 4p | 725.16 | UN | 1 | 8056221007429
1SDA100667R1 | Ekip Dip LSIG In=250 XT5 4p | 743.63 | UN | 1 | 8056221007436
1SDA100668R1 | Ekip Dip LSIG In=320 XT5 4p | 743.63 | UN | 1 | 8056221007443
1SDA100669R1 | Ekip Dip LSIG In=400 XT5 4p | 743.63 | UN | 1 | 8056221007450
1SDA100670R1 | Ekip Dip LSIG In=630 XT5 4p | 813.67 | UN | 1 | 8056221007467
1SDA100671R1 | Ekip Touch LSI In=250 XT5 4p | 1250.68 | UN | 1 | 8056221007474
1SDA100672R1 | Ekip Touch LSI In=320 XT5 4p | 1250.68 | UN | 1 | 8056221007481
1SDA100673R1 | Ekip Touch LSI In=400 XT5 4p | 1250.68 | UN | 1 | 8056221007498
1SDA100674R1 | Ekip Touch LSI In=630 XT5 4p | 1285.71 | UN | 1 | 8056221007504
1SDA100675R1 | Ekip Touch LSIG In=250 XT5 4p | 1269.19 | UN | 1 | 8056221007511
1SDA100676R1 | Ekip Touch LSIG In=320 XT5 4p | 1269.19 | UN | 1 | 8056221007528
1SDA100677R1 | Ekip Touch LSIG In=400 XT5 4p | 1269.19 | UN | 1 | 8056221007535
1SDA100678R1 | Ekip Touch LSIG In=630 XT5 4p | 1339.09 | UN | 1 | 8056221007542
2CDS382001R0277 | Miniature Circuit Breaker - S300P - 2P - 2 A - K | 131.65 | UN | 1 | 4016779082792
2CDS382001R0278 | Miniature Circuit Breaker - S300P - 2P - 2 A - Z | 152.34 | UN | 1 | 4016779082969
2CDS382001R0317 | Miniature Circuit Breaker - S300P - 2P - 3 A - K | 131.65 | UN | 1 | 4016779082808
2CDS382001R0318 | Miniature Circuit Breaker - S300P - 2P - 3 A - Z | 152.34 | UN | 1 | 4016779082976
2CDS382001R0321 | Miniature Circuit Breaker - S300P - 2P - 32 A - D | 122.28 | UN | 1 | 4016779082693
2CDS382001R0324 | Miniature Circuit Breaker - S300P - 2P - 32 A - C | 101.06 | UN | 1 | 4016779082525
2CDS382001R0325 | Miniature Circuit Breaker - S300P - 2P - 32 A - B | 106.12 | UN | 1 | 4016779082358
2CDS382001R0337 | Miniature Circuit Breaker - S300P - 2P - 4 A - K | 112.86 | UN | 1 | 4016779082815
2CDS382001R0338 | Miniature Circuit Breaker - S300P - 2P - 4 A - Z | 130.57 | UN | 1 | 4016779082983
2CDS382001R0377 | Miniature Circuit Breaker - S300P - 2P - 6 A - K | 108.16 | UN | 1 | 4016779082822
2CDS382001R0378 | Miniature Circuit Breaker - S300P - 2P - 6 A - Z | 125.18 | UN | 1 | 4016779082990
2CDS382001R0401 | Miniature Circuit Breaker - S300P - 2P - 40 A - D | 131.65 | UN | 1 | 4016779082709
2CDS382001R0404 | Miniature Circuit Breaker - S300P - 2P - 40 A - C | 108.85 | UN | 1 | 4016779082532
2CDS382001R0405 | Miniature Circuit Breaker - S300P - 2P - 40 A - B | 114.25 | UN | 1 | 4016779082365
2CDS382001R0407 | Miniature Circuit Breaker - S300P - 2P - 8 A - K | 108.16 | UN | 1 | 4016779082839
2CDS382001R0408 | Miniature Circuit Breaker - S300P - 2P - 8 A - Z | 125.18 | UN | 1 | 4016779083003
2CDS382001R0427 | Miniature Circuit Breaker - S300P - 2P - 10 A - K | 94.04 | UN | 1 | 4016779082846
2CDS382001R0428 | Miniature Circuit Breaker - S300P - 2P - 10 A - Z | 108.85 | UN | 1 | 4016779083010
2CDS382001R0447 | Miniature Circuit Breaker - S300P - 2P - 13 A - K | 108.16 | UN | 1 | 4016779082853
2CDS382001R0467 | Miniature Circuit Breaker - S300P - 2P - 16 A - K | 94.04 | UN | 1 | 4016779082860
2CDS382001R0468 | Miniature Circuit Breaker - S300P - 2P - 16 A - Z | 108.85 | UN | 1 | 4016779083027
2CDS382001R0487 | Miniature Circuit Breaker - S300P - 2P - 20 A - K | 108.16 | UN | 1 | 4016779082877
2CDS382001R0488 | Miniature Circuit Breaker - S300P - 2P - 20 A - Z | 125.18 | UN | 1 | 4016779083034
2CDS382001R0501 | Miniature Circuit Breaker - S300P - 2P - 50 A - D | 141.1 | UN | 1 | 4016779082716
2CDS382001R0504 | Miniature Circuit Breaker - S300P - 2P - 50 A - C | 116.61 | UN | 1 | 4016779082549
2CDS382001R0505 | Miniature Circuit Breaker - S300P - 2P - 50 A - B | 122.43 | UN | 1 | 4016779082372
2CDS382001R0517 | Miniature Circuit Breaker - S300P - 2P - 25 A - K | 112.86 | UN | 1 | 4016779082884
2CDS382001R0518 | Miniature Circuit Breaker - S300P - 2P - 25 A - Z | 130.57 | UN | 1 | 4016779083041
2CDS382001R0537 | Miniature Circuit Breaker - S300P - 2P - 32 A - K | 122.28 | UN | 1 | 4016779082891
2CDS382001R0538 | Miniature Circuit Breaker - S300P - 2P - 32 A - Z | 141.49 | UN | 1 | 4016779083058
2CDS382001R0557 | Miniature Circuit Breaker - S300P - 2P - 40 A - K | 131.65 | UN | 1 | 4016779082907
2CDS382001R0558 | Miniature Circuit Breaker - S300P - 2P - 40 A - Z | 152.34 | UN | 1 | 4016779083065
2CDS382001R0577 | Miniature Circuit Breaker - S300P - 2P - 50 A - K | 141.1 | UN | 1 | 4016779082914
2CDS382001R0578 | Miniature Circuit Breaker - S300P - 2P - 50 A - Z | 163.28 | UN | 1 | 4016779083072
2CDS382001R0607 | Miniature Circuit Breaker - S300P - 2P - 63 A - K | 145.81 | UN | 1 | 4016779082921
2CDS382001R0608 | Miniature Circuit Breaker - S300P - 2P - 63 A - Z | 168.69 | UN | 1 | 4016779083089
2CDS382001R0631 | Miniature Circuit Breaker - S300P - 2P - 63 A - D | 145.81 | UN | 1 | 4016779082723
1SL9065A00 | WIRING DUCT HALOGEN FREE 40x60 8/12 | 17.5085 | UN | 22 | 8000126209020
1SL9067A00 | WIRING DUCT HALOGEN FREE 60x60 8/12 | 20.1951 | UN | 32 | 8000126209051
1SL9069A00 | WIRING DUCT HALOGEN FREE 80x60 8/12 | 22.3535 | UN | 24 | 8000126209082
1SL9071A00 | WIRING DUCT HALOGEN FREE 100x60 8/12 | 27.4864 | UN | 20 | 8000126209112
1SL9073A00 | WIRING DUCT HALOGEN FREE 120x60 8/12 | 33.3383 | UN | 14 | 8000126209143
1SL9083A00 | WIRING DUCT HALOGEN FREE 25x80 8/12 | 18.9956 | UN | 28 | 8000126209174
1SL9087A00 | WIRING DUCT HALOGEN FREE 60x80 8/12 | 23.3135 | UN | 24 | 8000126209235
1SL9089A00 | WIRING DUCT HALOGEN FREE 80x80 8/12 | 27.2949 | UN | 16 | 8000126209266
1SL9091A00 | WIRING DUCT HALOGEN FREE 100x80 8/12 | 33.387 | UN | 16 | 8000126209297
1SL9093A00 | WIRING DUCT HALOGEN FREE 120x80 8/12 | 37.4639 | UN | 12 | 8000126209327
1SL9095A00 | WIRING DUCT HALOGEN FREE 40x100 8/12 | 107.8796 | UN | 28 | 8000126155006
1SL9096A00 | WIRING DUCT HALOGEN FREE 60x100 8/12 | 161.9615 | UN | 20 | 8000126157239
1SL9098A00 | WIRING DUCT HALOGEN FREE 100x100 8/12 | 543.0175 | UN | 8 | 8000126157291
1SL9119A00 | 1SL9119A00 Calha rasgada livre halogéneo | 5.1329 | UN | 46 | 8000126209358
1SL9133A00 | 1SL9133A00 Calha rasgada livre halogéneo | 11.1771 | UN | 58 | 8000126209389
1SL9135A00 | 1SL9135A00 Calha rasgada livre halogéneo | 11.6086 | UN | 38 | 8000126209419
1SL9137A00 | 1SL9137A00 Calha rasgada livre halogéneo | 15.9742 | UN | 52 | 8000126209440
1SL9143A00 | 1SL9143A00 Calha rasgada livre halogéneo | 12.0405 | UN | 48 | 8000126209471
1SL9145A00 | 1SL9145A00 Calha rasgada livre halogéneo | 13.4319 | UN | 30 | 8000126209501
1SL9147A00 | 1SL9147A00 Calha rasgada livre halogéneo | 16.4052 | UN | 40 | 8000126209532
1SL9149A00 | 1SL9149A00 Calha rasgada livre halogéneo | 20.4833 | UN | 32 | 8000126209563
1SL9151A00 | 1SL9151A00 Calha rasgada livre halogéneo | 27.2468 | UN | 24 | 8000126209594
1SL9153A00 | 1SL9153A00 Calha rasgada livre halogéneo | 31.7076 | UN | 20 | 8000126209624
1SL9163A00 | 1SL9163A00 Calha rasgada livre halogéneo | 15.5897 | UN | 34 | 8000126209655
1SL9165A00 | 1SL9165A00 Calha rasgada livre halogéneo | 17.4609 | UN | 22 | 8000126209686
1SL9167A00 | 1SL9167A00 Calha rasgada livre halogéneo | 20.1475 | UN | 32 | 8000126209716
1SL9169A00 | 1SL9169A00 Calha rasgada livre halogéneo | 22.3535 | UN | 24 | 8000126209747
1SL9171A00 | 1SL9171A00 Calha rasgada livre halogéneo | 27.4864 | UN | 20 | 8000126209778
1SL9173A00 | 1SL9173A00 Calha rasgada livre halogéneo | 33.6266 | UN | 14 | 8000126209808
1SL9183A00 | 1SL9183A00 Calha rasgada livre halogéneo | 18.9476 | UN | 28 | 8000126209839
1SL9185A00 | 1SL9185A00 Calha rasgada livre halogéneo | 21.826 | UN | 36 | 8000126209860
1SL9187A00 | 1SL9187A00 Calha rasgada livre halogéneo | 23.2655 | UN | 24 | 8000126209891
1SL9189A00 | 1SL9189A00 Calha rasgada livre halogéneo | 27.6303 | UN | 16 | 8000126209921
1SL9191A00 | 1SL9191A00 Calha rasgada livre halogéneo | 33.387 | UN | 16 | 8000126209952
1SL9193A00 | 1SL9193A00 Calha rasgada livre halogéneo | 37.4159 | UN | 12 | 8000126209983
1SLM004100A1100 | 41A04x11 MISTRAL41F enc 650 4 mod opaca | 17.15 | UN | 1 | 8000126119558
1SLM004100A1101 | 41A06x11 MISTRAL41F enc 650 6 m opaca | 18.18 | UN | 1 | 8000126118995
1SLM004100A1102 | 41A08x11 MISTRAL41F enc 650 8 m opaca | 21.06 | UN | 1 | 8000126119091
1SLM004100A1103 | 41A12x11 MISTRAL41F enc 650 12 m opaca | 25.18 | UN | 1 | 8000126118643
1SLM004100A1104 | 41A18x11 MISTRAL41F enc 650 18 m opaca | 35.38 | UN | 1 | 8000126119572
2CPX062784R9999 | ED214 Raised Frame for AG14 | 64.49 | UN | 1 | 4011617627845
2CPX062785R9999 | ED215 Raised Frame for AG15 | 86.96 | UN | 1 | 4011617627852
2CPX062787R9999 | ED222 Raised Frame for AG22 | 166.74 | UN | 1 | 4011617627876
2CPX062788R9999 | ED223 Raised Frame for AG23 | 67.73 | UN | 1 | 4011617627883
2CPX062789R9999 | ED224 Raised Frame for AG24 | 76.23 | UN | 1 | 4011617627890
2CPX062790R9999 | ED225 Raised Frame for AG25 | 91.22 | UN | 1 | 4011617627906
2CPX062792R9999 | ED232 Raised Frame for AG32 | 229 | UN | 1 | 4011617627920
2CPX062793R9999 | ED233 Raised Frame for AG33 | 87.34 | UN | 1 | 4011617627937
2CPX062794R9999 | ED234 Raised Frame for AG34 | 100.61 | UN | 1 | 4011617627944
2CPX062795R9999 | ED235 Raised Frame for AG35 | 110.92 | UN | 1 | 4011617627951
2CPX062796R9999 | AS35V Cover 750x750 smissl.vert | 251.38 | UN | 1 | 4011617627968
2CPX062801R9999 | AG11 Tampa cega 150 × 250 mm (a × l) | 15.53 | UN | 1 | 4011617628019
2CPX062802R9999 | AS11 Tampa 1 rasgo modular 150 × 250 | 15.59 | UN | 1 | 4011617628026
2CPX062803R9999 | AG12 Tampa cega 300 × 250 mm (a × l) | 23.89 | UN | 1 | 4011617628033
2CPX062804R9999 | AS12 Tampa 2 rasgos modular 300 × 250 | 29.64 | UN | 1 | 4011617628040
2CPX062805R9999 | AG13 Tampa cega 450 × 250 mm (a × l) | 26.97 | UN | 1 | 4011617628057
2CPX062806R9999 | AS13 Tampa 3 rasgos modular 450 × 250 | 31.78 | UN | 1 | 4011617628064
2CPX062807R9999 | AG14 Tampa cega 600 × 250 mm (a × l) | 30.97 | UN | 1 | 4011617628071
2CPX062808R9999 | AS14 Tampa 4 rasgos modular 600 × 250 | 35.99 | UN | 1 | 4011617628088
2CPX062809R9999 | AG15 Tampa cega 750 × 500 mm (a × l) | 37.47 | UN | 1 | 4011617628095
2CPX062810R9999 | AS15 Tampa 5 rasgos modular 750 × 250 | 45.45 | UN | 1 | 4011617628101
2CPX062811R9999 | AG21 Tampa cega 150 × 500 mm (a × l) | 19.86 | UN | 1 | 4011617628118
2CPX062812R9999 | AS21 Tampa 2 rasgos modular 150 × 500 | 21.27 | UN | 1 | 4011617628125
2CPX062813R9999 | AG22 Tampa cega 300 × 500 mm (a × l) | 33.41 | UN | 1 | 4011617628132
2CPX062814R9999 | AS22 Tampa 4 rasgos modular 300 × 500 | 29.72 | UN | 1 | 4011617628149
2CPX062815R9999 | AG23 Tampa cega 450 × 500 mm (a × l) | 42.16 | UN | 1 | 4011617628156
2CPX062816R9999 | AS23 Tampa 6 rasgos modular 450 × 500 | 37.26 | UN | 1 | 4011617628163
2CPX062817R9999 | AG24 Tampa cega 600 × 500 mm (a × l) | 77.21 | UN | 1 | 4011617628170
2CPX062818R9999 | AS24 Tampa 8 rasgos modular 600 × 500 | 77.5 | UN | 1 | 4011617628187
2CPX062819R9999 | AG25 Tampa cega 750 × 500 mm (a × l) | 97.88 | UN | 1 | 4011617628194
2CPX062820R9999 | AS25 Tampa 10 rasgos modular 750 × 500 | 104.73 | UN | 1 | 4011617628200
2CPX062821R9999 | AG31 Closed Cover 150x750mm | 30.01 | UN | 1 | 4011617628217
2CPX062822R9999 | AS31 Slotted Cover 150x750mm | 29.71 | UN | 1 | 4011617628224
2CPX062823R9999 | AG32 Closed Cover 300x750mm | 46.96 | UN | 1 | 4011617628231
2CPX062824R9999 | AS32 Slotted Cover 300x750mm | 47.44 | UN | 1 | 4011617628248
2CPX062825R9999 | AG33 Closed Cover 450x750mm | 65.9 | UN | 1 | 4011617628255
2CPX062826R9999 | AS33 Slotted Cover 450x750mm | 70.55 | UN | 1 | 4011617628262
2CPX062827R9999 | AG34 Closed cover 600x750mm | 72.39 | UN | 1 | 4011617628279
2CPX062828R9999 | AS34 Slotted cover 600x750mm | 74.55 | UN | 1 | 4011617628286
2CPX062829R9999 | AG35 Closed Cover 750x750mm | 77.26 | UN | 1 | 4011617628293
1SLM004100A1105 | 41A12x21 MISTRAL41F enc 650 24 m opaca | 45.38 | UN | 1 | 8000126119640
1SLM004100A1106 | 41A18x21 MISTRAL41F enc 650 36 m opaca | 58.58 | UN | 1 | 8000126118629
1SLM004100A1107 | 41A12x31 MISTRAL41F enc 650 36 3f m op | 60.75 | UN | 1 | 8000126119626
1SLM004100A1108 | 41A12x41 MISTRAL41F enc 650 48 m 4f op | 87.08 | UN | 1 | 8000126119664
1SLM004100A1109 | 41A18x31 MISTRAL41F enc 650 54 m 3f op | 97.69 | UN | 1 | 8000126119015
1SLM004100A1110 | 41A18x41 MISTRAL41F enc 650 72 m 4f op | 123.76 | UN | 1 | 8000126119114
1SLM004100A1200 | 41A04x12 MISTRAL41F enc 650 4 mod trans | 17.1 | UN | 1 | 8000126119688
1SLM004100A1201 | 41A06x12 MISTRAL41F enc 650 6 m trans | 17.99 | UN | 1 | 8000126114096
1SLM004100A1202 | 41A08x12 MISTRAL41F enc 650 8 m trans | 21.01 | UN | 1 | 8000126112399
1SLM004100A1203 | 41A12x12 MISTRAL41F enc 650 12 m trans | 24.54 | UN | 1 | 8000126112412
1SLM004100A1204 | 41A18x12 MISTRAL41F enc 650 18 m trans | 35.22 | UN | 1 | 8000126112436
1SLM004100A1205 | 41A12x22 MISTRAL41F enc 650 24 m trans | 46.01 | UN | 1 | 8000126119138
1SLM004100A1206 | 41A18x22 MISTRAL41F enc 650 36 m trans | 57.99 | UN | 1 | 8000126119190
1SLM004100A1207 | 41A12x32 MISTRAL41F enc 650 36 m 3f tran | 60.19 | UN | 1 | 8000126119213
1SLM004100A1208 | 41A12x42 MISTRAL41F enc 650 48 m 4f tran | 86.66 | UN | 1 | 8000126114133
1SLM004100A1209 | 41A18x32 MISTRAL41F enc 650 54 m 3f tran | 97.83 | UN | 1 | 8000126113976
1SLM004100A1210 | 41A18x42 MISTRAL41F enc 650 72 m 4f tran | 122.35 | UN | 1 | 8000126118919
1SLM004100A1303 | 41C12x11 MISTRAL41F enc 850 12 m opaca | 39.89 | UN | 1 | 8000126113990
1SLM004100A1304 | 41C18x11 MISTRAL41F enc 850 18 m opaca | 46.54 | UN | 1 | 8000126119152
1SLM004100A1305 | 41C12x21 MISTRAL41F enc 850 24 2 fila op | 57.51 | UN | 1 | 8000126118834
1SLM004100A1306 | 41C18x21 MISTRAL41F enc 850 36 2 fila op | 113.24 | UN | 1 | 8000126119053
1SLM004100A1307 | 41C12x31 MISTRAL41F enc 850 36 3 f opaca | 116.91 | UN | 1 | 8000126119077
1SLM004100A1308 | 41C12x41 MISTRAL41F enc 850 48 4 f opaca | 141.3 | UN | 1 | 8000126118858
1SLM004100A1309 | 41C18x31 MISTRAL41F enc 850 54 3 f opaca | 156.5 | UN | 1 | 8000126119237
1SLM004100A1310 | 41C18x41 MISTRAL41F enc 850 72 4 f opaca | 192.61 | UN | 1 | 8000126114119
1SLM004100A1403 | 41C12x12 MISTRAL41F enc 850 12 m trans | 39.65 | UN | 1 | 8000126107807
1SLM004100A1404 | 41C18x12 MISTRAL41F enc 850 18 m trans | 46.52 | UN | 1 | 8000126114010
1SLM004100A1405 | 41C12x22 MISTRAL41F enc 850 24 2 f trans | 56.3 | UN | 1 | 8000126118681
1SLM004100A1406 | 41C18x22 MISTRAL41F enc 850 36 2 f trans | 110.62 | UN | 1 | 8000126107821
1SLM004100A1407 | 41C12x32 MISTRAL41F enc 850 36 3 f trans | 117.03 | UN | 1 | 8000126114034
1SLM004100A1408 | 41C12x42 MISTRAL41F enc 850 48 4 f trans | 138.42 | UN | 1 | 8000126107944
1SLM004100A1409 | 41C18x32 MISTRAL41F enc 850 54 3 f trans | 153.31 | UN | 1 | 8000126118872
1SLM004100A1410 | 41C18x42 MISTRAL41F enc 850 72 4 f trans | 187.88 | UN | 1 | 8000126118766
1SLM004100A1502 | Front MISTRAL41F flush opaque door 8M | 15.95 | UN | 1 | 8000126196580
1SLM004100A1503 | Front MISTRAL41F flush opaque door 12M | 19.44 | UN | 1 | 8000126196603
1SLM004100A1505 | Front MISTRAL41F flush opaque door 24M | 31.02 | UN | 1 | 8000126196627
1SLM004100A1507 | Front MISTRAL41F flush opaque door 36M 3R | 57.11 | UN | 1 | 8000126196641
1SLM004100A1600 | Front MISTRAL41F flush transp door 4M | 14.09 | UN | 1 | 8000126107968
1SLM004100A1601 | Front MISTRAL41F flush transp door 6M | 15.18 | UN | 1 | 8000126112375
1SLM004100A1602 | Front MISTRAL41F flush transp door 8M | 15.93 | UN | 1 | 8000126118810
1SLM004100A1603 | Front MISTRAL41F flush transp door 12M | 19.44 | UN | 1 | 8000126107920
1SLM004100A1604 | Front MISTRAL41F flush transp door 18M | 27.36 | UN | 1 | 8000126114058
1SLM004100A1605 | Front MISTRAL41F flush transp door 24M | 36.6 | UN | 1 | 8000126113952
1SLM004100A1607 | Front MISTRAL41F flush transparent door 36M 3R | 57.11 | UN | 1 | 8000126196665
1SLM004100A1700 | Flush-mounting box 650 MISTRAL41F 4M | 6.4 | UN | 1 | 8000126114072
1SLM004100A1701 | Flush-mounting box 650 MISTRAL41F 6M | 6.78 | UN | 1 | 8000126107845
1SLM004100A1702 | Flush-mounting box 650 MISTRAL41F 8M | 8.9 | UN | 1 | 8000126107869
1SLM004100A1703 | Flush-mounting box 650 MISTRAL41F 12M | 9.34 | UN | 1 | 8000126119176
1SLM004100A1704 | Flush-mounting box 650 MISTRAL41F 18M | 12.73 | UN | 1 | 8000126107883
1SLM004100A1705 | Flush-mounting box 650 MISTRAL41F 24M | 13.15 | UN | 1 | 8000126118896
1SLM004100A1707 | Flush-mounting box 650 MISTRAL41F 36M 3R | 18.63 | UN | 1 | 8000126196689
1SLM004100A1900 | Mistral41F MISTRAL41F opaca 4 m | 10.42 | UN | 1 | 8000126126136
1SLM004100A1901 | Mistral41F MISTRAL41F trans 4 m | 10.42 | UN | 1 | 8000126126280
1SLM004100A1902 | Mistral41F MISTRAL41F opaca 8 m | 14.24 | UN | 1 | 8000126120523
1SLM004100A1903 | Mistral41F MISTRAL41F trans 8 m | 13.87 | UN | 1 | 8000126124583
1SLM004100A1904 | Mistral41F MISTRAL41F opaca 12 m | 18.14 | UN | 1 | 8000126124040
1SLM004100A1905 | Mistral41F MISTRAL41F trans 12 m | 17.58 | UN | 1 | 8000126126228
1SLM004100A1906 | Mistral41F MISTRAL41F opaca 18 m | 24.49 | UN | 1 | 8000126124446
1SLM004100A1907 | Mistral41F MISTRAL41F trans 18 m | 24.52 | UN | 1 | 8000126132434
1SLM004100A1908 | Mistral41F MISTRAL41F opaca 24/48 m | 26.97 | UN | 1 | 8000126120486
1SLM004100A1909 | Mistral41F MISTRAL41F trans 24/48 m | 26.39 | UN | 1 | 8000126120882
1SLM004100A1910 | Mistral41F MISTRAL41F opaca 36 m | 40.59 | UN | 1 | 8000126120592
1SLM004100A1911 | Mistral41F MISTRAL41F trans 36 m | 39.07 | UN | 1 | 8000126125634
1SLM004100A1912 | Mistral41F MISTRAL41F opaca 36/72 m | 38.12 | UN | 1 | 8000126120042
1SLM004100A1913 | Mistral41F MISTRAL41F trans 36/72 m | 37.08 | UN | 1 | 8000126124668
1SLM004100A1914 | Mistral41F MISTRAL41F opaca 54 m | 52.3 | UN | 1 | 8000126124125
1SLM004100A1915 | Mistral41F MISTRAL41F trans 54 m | 51.58 | UN | 1 | 8000126119732
1SLM004100A1916 | Mistral41F MISTRAL41F opaca 6 m | 11.51 | UN | 1 | 8000126134292
1SLM004100A1917 | Mistral41F MISTRAL41F trans 6 m | 10.96 | UN | 1 | 8000126133943
1SLM004100A1920 | Mistral41F Separação horizontal 12 m | 9.65 | UN | 1 | 8000126125887
1SLM004100A1921 | Mistral41F Separação horizontal 18 m | 9.48 | UN | 1 | 8000126126075
1SLM004100A1922 | Mistral41F Acoplamento vertical 12 m | 13.11 | UN | 1 | 8000126120134
1SLM004100A1923 | Mistral41F Acoplamento vertical 18 m | 15.42 | UN | 1 | 8000126124170
1SLM004100A1931 | Mistral41F Fechadura com chave | 12.09 | UN | 1 | 8000126120332
1SLM004100A1942 | Mistral41F Portacabos 1 ud | 5.94 | UN | 1 | 8000126133882
1SLM004100A1945 | Mistral41F Painel cego central 12 m | 4 | UN | 1 | 8000126126105
1SLM004100A1946 | Mistral41F Painel cego 12 m | 3.54 | UN | 1 | 8000126133776
1SLM004100A1947 | Mistral41F Painel cego central 18 m | 5.06 | UN | 1 | 8000126120653
1SLM004100A1948 | Mistral41F Painel cego 18 m | 4.45 | UN | 1 | 8000126120790
1SDA100679R1 | Ekip Touch Measuring LSI In=250 XT5 4p | 1790.63 | UN | 1 | 8056221007559
1SDA100680R1 | Ekip Touch Measuring LSI In=320 XT5 4p | 1790.63 | UN | 1 | 8056221007566
1SDA100681R1 | Ekip Touch Measuring LSI In=400 XT5 4p | 1790.63 | UN | 1 | 8056221007573
1SDA100682R1 | Ekip Touch Measuring LSI In=630 XT5 4p | 1860.73 | UN | 1 | 8056221007580
1SDA100683R1 | Ekip Touch Measuring LSIG In=250 XT5 4p | 1997.79 | UN | 1 | 8056221007597
1SDA100684R1 | Ekip Touch Measuring LSIG In=320 XT5 4p | 1997.79 | UN | 1 | 8056221007603
1SDA100685R1 | Ekip Touch Measuring LSIG In=400 XT5 4p | 1997.79 | UN | 1 | 8056221007610
1SDA100686R1 | Ekip Touch Measuring LSIG In=630 XT5 4p | 2067.91 | UN | 1 | 8056221007627
1SDA100687R1 | Ekip Hi-Touch LSI In=250 XT5 4p | 2864.99 | UN | 1 | 8056221007634
1SDA100688R1 | Ekip Hi-Touch LSI In=320 XT5 4p | 2864.99 | UN | 1 | 8056221007641
1SDA100689R1 | Ekip Hi-Touch LSI In=400 XT5 4p | 2864.99 | UN | 1 | 8056221007658
1SDA100690R1 | Ekip Hi-Touch LSI In=630 XT5 4p | 2977.15 | UN | 1 | 8056221007665
1SDA100691R1 | Ekip Hi-Touch LSIG In=250 XT5 4p | 3196.5 | UN | 1 | 8056221007672
1SDA100692R1 | Ekip Hi-Touch LSIG In=320 XT5 4p | 3196.5 | UN | 1 | 8056221007689
1SDA100693R1 | Ekip Hi-Touch LSIG In=400 XT5 4p | 3196.5 | UN | 1 | 8056221007696
1SDA100694R1 | Ekip Hi-Touch LSIG In=630 XT5 4p | 3308.67 | UN | 1 | 8056221007702
1SDA100695R1 | TMG 320-1600 XT5 4p In=100%In | 593.7 | UN | 1 | 8056221007719
1SDA100696R1 | TMG 400-2000 XT5 4p In=100%In | 593.7 | UN | 1 | 8056221007726
1SDA100697R1 | TMG 500-2500 XT5 4p In=100%In | 663.74 | UN | 1 | 8056221007733
1SDA100698R1 | TMG 630-3150 XT5 4p In=100%In | 698.62 | UN | 1 | 8056221007740
1SDA100699R1 | Ekip G Dip LS/I In=250 4p XT5 | 625.03 | UN | 1 | 8056221007757
1SDA100700R1 | Ekip G Dip LS/I In=320 4p XT5 | 625.03 | UN | 1 | 8056221007764
1SDA100701R1 | Ekip G Dip LS/I In=400 4p XT5 | 625.03 | UN | 1 | 8056221007771
1SDA100702R1 | Ekip G Dip LS/I In=630 4p XT5 | 698.62 | UN | 1 | 8056221007788
1SDA100703R1 | Ekip G Touch LSIG In=250 XT5 4p | 3036.7 | UN | 1 | 8056221007795
1SDA100704R1 | Ekip G Touch LSIG In=320 XT5 4p | 3036.7 | UN | 1 | 8056221007801
1SDA100705R1 | Ekip G Touch LSIG In=400 XT5 4p | 3036.7 | UN | 1 | 8056221007818
1SDA100706R1 | Ekip G Touch LSIG In=630 XT5 4p | 3143.24 | UN | 1 | 8056221007825
1SDA100707R1 | Ekip G Hi-Touch LSIG In=250 XT5 4p | 3516.19 | UN | 1 | 8056221007832
1SDA100708R1 | Ekip G Hi-Touch LSIG In=320 XT5 4p | 3516.19 | UN | 1 | 8056221007849
1SDA100709R1 | Ekip G Hi-Touch LSIG In=400 XT5 4p | 3516.19 | UN | 1 | 8056221007856
1SDA100710R1 | Ekip G Hi-Touch LSIG In=630 XT5 4p | 3639.5 | UN | 1 | 8056221007863
1SDA100714R1 | Ekip Dip LIG In=250 XT5 4p | 699.46 | UN | 1 | 8056221007900
1SDA100715R1 | Ekip Dip LIG In=320 XT5 4p | 699.46 | UN | 1 | 8056221007917
1SDA100716R1 | Ekip Dip LIG In=400 XT5 4p | 699.46 | UN | 1 | 8056221007924
1SDA100717R1 | Ekip Dip LIG In=630 XT5 4p | 769.43 | UN | 1 | 8056221007931
1SDA100718R1 | XT6N 800 TMA 800-8000 3p F F | 2344.41 | UN | 1 | 8056221007948
1SDA100719R1 | XT6N 800 Ekip Dip LS/I In=800 3p F F | 2355.48 | UN | 1 | 8056221007955
1SDA100721R1 | XT6N 800 Ekip Dip LSI In=800 3p F F | 2488 | UN | 1 | 8056221007979
1SDA100723R1 | XT6N 800 Ekip Dip LSIG In=800 3p F F | 2567.39 | UN | 1 | 8056221007993
1SDA100725R1 | XT6N 800 Ekip M Dip I In=800A 3p F F | 2355.48 | UN | 1 | 8056221008013
2CDS382001R0634 | Miniature Circuit Breaker - S300P - 2P - 63 A - C | 120.47 | UN | 1 | 4016779082556
2CDS382001R0635 | Miniature Circuit Breaker - S300P - 2P - 63 A - B | 126.48 | UN | 1 | 4016779082389
2CDS382001R0971 | Miniature Circuit Breaker - S300P - 2P - 1.6 A - D | 131.65 | UN | 1 | 4016779082587
2CDS382001R0974 | Miniature Circuit Breaker - S300P - 2P - 1.6 A - C | 108.85 | UN | 1 | 4016779082419
2CDS382001R0981 | Miniature Circuit Breaker - S300P - 2P - 0.5 A - D | 131.65 | UN | 1 | 4016779082563
2CDS382001R0984 | Miniature Circuit Breaker - S300P - 2P - 0.5 A - C | 108.85 | UN | 1 | 4016779082396
2CDS383001R0011 | Miniature Circuit Breaker - S300P - 3P - 1 A - D | 200.12 | UN | 1 | 4016779083645
2CDS383001R0014 | Miniature Circuit Breaker - S300P - 3P - 1 A - C | 165.37 | UN | 1 | 4016779083300
2CDS383001R0021 | Miniature Circuit Breaker - S300P - 3P - 2 A - D | 200.12 | UN | 1 | 4016779083669
2CDS383001R0024 | Miniature Circuit Breaker - S300P - 3P - 2 A - C | 165.37 | UN | 1 | 4016779083324
2CDS383001R0031 | Miniature Circuit Breaker - S300P - 3P - 3 A - D | 200.12 | UN | 1 | 4016779083676
2CDS383001R0034 | Miniature Circuit Breaker - S300P - 3P - 3 A - C | 165.37 | UN | 1 | 4016779083331
2CDS383001R0041 | Miniature Circuit Breaker - S300P - 3P - 4 A - D | 171.54 | UN | 1 | 4016779083683
2CDS383001R0044 | Miniature Circuit Breaker - S300P - 3P - 4 A - C | 141.76 | UN | 1 | 4016779083348
2CDS383001R0061 | Miniature Circuit Breaker - S300P - 3P - 6 A - D | 164.36 | UN | 1 | 4016779083690
2CDS383001R0064 | Miniature Circuit Breaker - S300P - 3P - 6 A - C | 135.86 | UN | 1 | 4016779083355
2CDS383001R0065 | Miniature Circuit Breaker - S300P - 3P - 6 A - B | 142.64 | UN | 1 | 4016779083096
2CDS383001R0081 | Miniature Circuit Breaker - S300P - 3P - 8 A - D | 164.36 | UN | 1 | 4016779083706
2CDS383001R0084 | Miniature Circuit Breaker - S300P - 3P - 8 A - C | 135.86 | UN | 1 | 4016779083362
2CDS383001R0085 | Miniature Circuit Breaker - S300P - 3P - 8 A - B | 142.64 | UN | 1 | 4016779086080
2CDS383001R0087 | Miniature Circuit Breaker - S300P - 3P - 0.2 A - K | 200.12 | UN | 1 | 4016779083973
2CDS383001R0101 | Miniature Circuit Breaker - S300P - 3P - 10 A - D | 142.95 | UN | 1 | 4016779083713
2CDS383001R0104 | Miniature Circuit Breaker - S300P - 3P - 10 A - C | 118.12 | UN | 1 | 4016779083379
2CDS383001R0105 | Miniature Circuit Breaker - S300P - 3P - 10 A - B | 124.06 | UN | 1 | 4016779083102
2CDS383001R0117 | Miniature Circuit Breaker - S300P - 3P - 0.3 A - K | 200.12 | UN | 1 | 4016779083980
2CDS383001R0131 | Miniature Circuit Breaker - S300P - 3P - 13 A - D | 164.36 | UN | 1 | 4016779083720
2CDS383001R0134 | Miniature Circuit Breaker - S300P - 3P - 13 A - C | 135.86 | UN | 1 | 4016779083386
2CDS383001R0135 | Miniature Circuit Breaker - S300P - 3P - 13 A - B | 142.64 | UN | 1 | 4016779083119
2CDS383001R0157 | Miniature Circuit Breaker - S300P - 3P - 0.5 A - K | 200.12 | UN | 1 | 4016779083997
2CDS383001R0158 | Miniature Circuit Breaker - S300P - 3P - 0.5 A - Z | 231.56 | UN | 1 | 4016779084376
2CDS383001R0161 | Miniature Circuit Breaker - S300P - 3P - 16 A - D | 142.95 | UN | 1 | 4016779083737
2CDS383001R0164 | Miniature Circuit Breaker - S300P - 3P - 16 A - C | 118.12 | UN | 1 | 4016779083393
2CDS383001R0165 | Miniature Circuit Breaker - S300P - 3P - 16 A - B | 124.06 | UN | 1 | 4016779083126
2CDS383001R0187 | Miniature Circuit Breaker - S300P - 3P - 0.75 A - | 200.12 | UN | 1 | 4016779084000
2CDS383001R0201 | Miniature Circuit Breaker - S300P - 3P - 20 A - D | 164.36 | UN | 1 | 4016779083744
2CDS383001R0204 | Miniature Circuit Breaker - S300P - 3P - 20 A - C | 135.86 | UN | 1 | 4016779083409
2CDS383001R0205 | Miniature Circuit Breaker - S300P - 3P - 20 A - B | 142.64 | UN | 1 | 4016779083133
2CPX062830R9999 | AS35 Slotted Cover 750x750mm | 88.09 | UN | 1 | 4011617628309
2CPX062831R9999 | AG212 Closed Cover 300x250mm | 24.94 | UN | 1 | 4011617628316
2CPX062832R9999 | AS212 Tampa 2 rasgos modular 300 ×250 | 25.9 | UN | 1 | 4011617628323
2CPX062833R9999 | AG213 Closed Cover 450x250mm | 27.38 | UN | 1 | 4011617628330
2CPX062834R9999 | AS213 Tampa 3 rasgos modular 450 ×250 | 27.64 | UN | 1 | 4011617628347
2CPX062835R9999 | AG214 Closed Cover 600x250mm | 37.38 | UN | 1 | 4011617628354
2CPX062836R9999 | AS214 Tampa 4 rasgos modular 600 ×250 | 35.99 | UN | 1 | 4011617628361
2CPX062837R9999 | AG215 Closed Cover 750x250mm | 49.56 | UN | 1 | 4011617628378
2CPX062838R9999 | AS215 Tampa 5 rasgos modular 750 × 250 | 45.45 | UN | 1 | 4011617628385
2CPX062839R9999 | AG222 Closed Cover 300x500mm | 30.33 | UN | 1 | 4011617628392
2CPX062840R9999 | AS222 Tampa 4 rasgos modular 300 × 500 | 30.23 | UN | 1 | 4011617628408
2CPX062841R9999 | AG223 Closed Cover 450x500mm | 45.84 | UN | 1 | 4011617628415
2CPX062842R9999 | AS223 Tampa 6 rasgos modular 450 × 500 | 45.26 | UN | 1 | 4011617628422
2CPX062843R9999 | AG224 Closed Cover 600x500mm | 50.96 | UN | 1 | 4011617628439
2CPX062844R9999 | AS224 Tampa 8 rasgos modular 600 × 500 | 50.19 | UN | 1 | 4011617628446
2CPX062845R9999 | AG225 Closed Cover 750x500mm | 71.35 | UN | 1 | 4011617628453
2CPX062846R9999 | AS225 Tampa 10 rasgos modular 750 × 500 | 63.47 | UN | 1 | 4011617628460
2CPX062847R9999 | AG232 Closed Cover 300x750mm | 46.69 | UN | 1 | 4011617628477
2CPX062848R9999 | AS232 Slotted Cover 300x750mm | 47.86 | UN | 1 | 4011617628484
2CPX062849R9999 | AG233 Closed Cover 450x750mm | 101.53 | UN | 1 | 4011617628491
2CPX062850R9999 | AS233 Slotted Cover 450x750mm | 115.57 | UN | 1 | 4011617628507
2CPX062851R9999 | AG234 Closed Cover 600x750mm | 77.8 | UN | 1 | 4011617628514
2CPX062852R9999 | AS234 Slotted Cover 600x750mm | 83.06 | UN | 1 | 4011617628521
2CPX062853R9999 | AG235 Closed Cover 750x750mm | 103.95 | UN | 1 | 4011617628538
2CPX062854R9999 | AS235 Slotted Cover 750x750mm | 117.68 | UN | 1 | 4011617628545
2CPX062855R9999 | AG206 Cover 350x250mm for XT2 | 79.68 | UN | 1 | 4011617628552
2CPX062856R9999 | AG207 Cover 750x250mm for XT4 | 104.53 | UN | 1 | 4011617628569
2CPX062931R9999 | AG200 Cover with cut-out | 75.2 | UN | 1 | 4011617629313
2CPX062932R9999 | AG201 Cover with cut-out | 80.43 | UN | 1 | 4011617629320
2CPX062936R9999 | AG205 Cover 350x250mm for T1-T3 | 74.35 | UN | 1 | 4011617629368
2CPX062977R9999 | ED260 Cross member for Tmax T1-T3 | 103.81 | UN | 1 | 4011617629771
2CPX062978R9999 | ED360 Cross member for Tmax T1-T3 | 171.78 | UN | 1 | 4011617629788
2CPX062979R9999 | AG259 Cover 300x500mm | 112.05 | UN | 1 | 4011617629795
2CPX062980R9999 | AG359 Cover 300x750mm | 175.52 | UN | 1 | 4011617629801
2CPX062993R9999 | AG208 Cover with cut-out MCCB XT1 | 75.2 | UN | 1 | 4011617629931
2CPX062994R9999 | AG209 Cover with cut-out MCCB XT3 | 75.2 | UN | 1 | 4011617629948
2CPX063163R9999 | ZK237B | 33.5 | UN | 1 | 4011617631637
2CPX063164R9999 | ZK268B | 36.87 | UN | 1 | 4011617631644
2CPX063165R9999 | ZK237G | 33.5 | UN | 1 | 4011617631651
2CPX063166R9999 | ZK268G | 36.87 | UN | 1 | 4011617631668
2CPX063167R9999 | ZKS6B N-Screw terminals 3x16+3x6 | 9.34 | UN | 1 | 4011617631675
2CDS383001R0217 | Miniature Circuit Breaker - S300P - 3P - 1 A - K | 200.12 | UN | 1 | 4016779084017
2CDS383001R0218 | Miniature Circuit Breaker - S300P - 3P - 1 A - Z | 231.56 | UN | 1 | 4016779084383
2CDS383001R0251 | Miniature Circuit Breaker - S300P - 3P - 25 A - D | 171.54 | UN | 1 | 4016779083751
2CDS383001R0254 | Miniature Circuit Breaker - S300P - 3P - 25 A - C | 141.76 | UN | 1 | 4016779083416
2CDS383001R0255 | Miniature Circuit Breaker - S300P - 3P - 25 A - B | 148.86 | UN | 1 | 4016779083140
2CDS383001R0257 | Miniature Circuit Breaker - S300P - 3P - 1.6 A - K | 200.12 | UN | 1 | 4016779084024
2CDS383001R0258 | Miniature Circuit Breaker - S300P - 3P - 1.6 A - Z | 231.56 | UN | 1 | 4016779084390
2CDS383001R0277 | Miniature Circuit Breaker - S300P - 3P - 2 A - K | 200.12 | UN | 1 | 4016779084031
2CDS383001R0278 | Miniature Circuit Breaker - S300P - 3P - 2 A - Z | 231.56 | UN | 1 | 4016779084406
2CDS383001R0317 | Miniature Circuit Breaker - S300P - 3P - 3 A - K | 200.12 | UN | 1 | 4016779084048
2CDS383001R0318 | Miniature Circuit Breaker - S300P - 3P - 3 A - Z | 231.56 | UN | 1 | 4016779084413
2CDS383001R0321 | Miniature Circuit Breaker - S300P - 3P - 32 A - D | 185.82 | UN | 1 | 4016779083768
2CDS383001R0324 | Miniature Circuit Breaker - S300P - 3P - 32 A - C | 153.57 | UN | 1 | 4016779083423
2CDS383001R0325 | Miniature Circuit Breaker - S300P - 3P - 32 A - B | 161.28 | UN | 1 | 4016779083157
2CDS383001R0337 | Miniature Circuit Breaker - S300P - 3P - 4 A - K | 171.54 | UN | 1 | 4016779084055
2CDS383001R0338 | Miniature Circuit Breaker - S300P - 3P - 4 A - Z | 198.42 | UN | 1 | 4016779084420
2CDS383001R0377 | Miniature Circuit Breaker - S300P - 3P - 6 A - K | 164.36 | UN | 1 | 4016779084062
2CDS383001R0378 | Miniature Circuit Breaker - S300P - 3P - 6 A - Z | 190.17 | UN | 1 | 4016779084437
2CDS383001R0401 | Miniature Circuit Breaker - S300P - 3P - 40 A - D | 200.12 | UN | 1 | 4016779083775
2CDS383001R0404 | Miniature Circuit Breaker - S300P - 3P - 40 A - C | 165.37 | UN | 1 | 4016779083430
2CDS383001R0405 | Miniature Circuit Breaker - S300P - 3P - 40 A - B | 173.66 | UN | 1 | 4016779083164
2CDS383001R0407 | Miniature Circuit Breaker - S300P - 3P - 8 A - K | 164.36 | UN | 1 | 4016779084079
2CDS383001R0408 | Miniature Circuit Breaker - S300P - 3P - 8 A - Z | 190.17 | UN | 1 | 4016779084444
2CDS383001R0427 | Miniature Circuit Breaker - S300P - 3P - 10 A - K | 142.95 | UN | 1 | 4016779084086
2CDS383001R0428 | Miniature Circuit Breaker - S300P - 3P - 10 A - Z | 165.37 | UN | 1 | 4016779084451
2CDS383001R0447 | Miniature Circuit Breaker - S300P - 3P - 13 A - K | 164.36 | UN | 1 | 4016779084093
2CDS383001R0467 | Miniature Circuit Breaker - S300P - 3P - 16 A - K | 142.95 | UN | 1 | 4016779084109
2CDS383001R0468 | Miniature Circuit Breaker - S300P - 3P - 16 A - Z | 165.37 | UN | 1 | 4016779084468
2CDS383001R0487 | Miniature Circuit Breaker - S300P - 3P - 20 A - K | 164.36 | UN | 1 | 4016779084116
2CDS383001R0488 | Miniature Circuit Breaker - S300P - 3P - 20 A - Z | 190.17 | UN | 1 | 4016779084475
2CDS383001R0501 | Miniature Circuit Breaker - S300P - 3P - 50 A - D | 214.4 | UN | 1 | 4016779083782
2CDS383001R0504 | Miniature Circuit Breaker - S300P - 3P - 50 A - C | 177.2 | UN | 1 | 4016779083447
2CDS383001R0505 | Miniature Circuit Breaker - S300P - 3P - 50 A - B | 186.04 | UN | 1 | 4016779083171
2CDS383001R0517 | Miniature Circuit Breaker - S300P - 3P - 25 A - K | 171.54 | UN | 1 | 4016779084123
2CDS383001R0518 | Miniature Circuit Breaker - S300P - 3P - 25 A - Z | 198.42 | UN | 1 | 4016779084482
2CDS383001R0537 | Miniature Circuit Breaker - S300P - 3P - 32 A - K | 185.82 | UN | 1 | 4016779084130
2CDS383001R0538 | Miniature Circuit Breaker - S300P - 3P - 32 A - Z | 215.01 | UN | 1 | 4016779084499
2CDS383001R0557 | Miniature Circuit Breaker - S300P - 3P - 40 A - K | 200.12 | UN | 1 | 4016779084147
2CDS383001R0558 | Miniature Circuit Breaker - S300P - 3P - 40 A - Z | 231.56 | UN | 1 | 4016779084505
2CDS383001R0577 | Miniature Circuit Breaker - S300P - 3P - 50 A - K | 214.4 | UN | 1 | 4016779084154
2CDS383001R0578 | Miniature Circuit Breaker - S300P - 3P - 50 A - Z | 248.07 | UN | 1 | 4016779084512
2CDS383001R0607 | Miniature Circuit Breaker - S300P - 3P - 63 A - K | 221.56 | UN | 1 | 4016779084161
2CDS383001R0608 | Miniature Circuit Breaker - S300P - 3P - 63 A - Z | 256.33 | UN | 1 | 4016779084529
2CDS383001R0631 | Miniature Circuit Breaker - S300P - 3P - 63 A - D | 221.56 | UN | 1 | 4016779083799
2CDS383001R0634 | Miniature Circuit Breaker - S300P - 3P - 63 A - C | 183.11 | UN | 1 | 4016779083454
2CDS383001R0635 | Miniature Circuit Breaker - S300P - 3P - 63 A - B | 192.25 | UN | 1 | 4016779083188
2CDS383001R0971 | Miniature Circuit Breaker - S300P - 3P - 1.6 A - D | 200.12 | UN | 1 | 4016779083652
2CDS383001R0974 | Miniature Circuit Breaker - S300P - 3P - 1.6 A - C | 165.37 | UN | 1 | 4016779083317
2CDS383001R0981 | Miniature Circuit Breaker - S300P - 3P - 0.5 A - D | 200.12 | UN | 1 | 4016779083638
2CDS383001R0984 | Miniature Circuit Breaker - S300P - 3P - 0.5 A - C | 165.37 | UN | 1 | 4016779083294
2CDS383103R0011 | Miniature Circuit Breaker - S300P - 3P+N - 1 A - D | 244.4 | UN | 1 | 4016779083812
2CDS383103R0014 | Miniature Circuit Breaker - S300P - 3P+N - 1 A - C | 201.97 | UN | 1 | 4016779083478
2CDS383103R0021 | Miniature Circuit Breaker - S300P - 3P+N - 2 A - D | 244.4 | UN | 1 | 4016779083836
2CDS383103R0024 | Miniature Circuit Breaker - S300P - 3P+N - 2 A - C | 201.97 | UN | 1 | 4016779083492
2CDS383103R0031 | Miniature Circuit Breaker - S300P - 3P+N - 3 A - D | 244.4 | UN | 1 | 4016779083843
2CDS383103R0034 | Miniature Circuit Breaker - S300P - 3P+N - 3 A - C | 201.97 | UN | 1 | 4016779083508
2CDS383103R0041 | Miniature Circuit Breaker - S300P - 3P+N - 4 A - D | 209.45 | UN | 1 | 4016779083850
2CDS383103R0044 | Miniature Circuit Breaker - S300P - 3P+N - 4 A - C | 173.12 | UN | 1 | 4016779083515
2CDS383103R0061 | Miniature Circuit Breaker - S300P - 3P+N - 6 A - D | 200.79 | UN | 1 | 4016779083867
2CDS383103R0064 | Miniature Circuit Breaker - S300P - 3P+N - 6 A - C | 165.91 | UN | 1 | 4016779083522
2CDS383103R0065 | Miniature Circuit Breaker - S300P - 3P+N - 6 A - B | 174.2 | UN | 1 | 4016779083195
2CDS383103R0081 | Miniature Circuit Breaker - S300P - 3P+N - 8 A - D | 200.79 | UN | 1 | 4016779083874
2CDS383103R0084 | Miniature Circuit Breaker - S300P - 3P+N - 8 A - C | 165.91 | UN | 1 | 4016779083539
2CDS383103R0085 | Miniature Circuit Breaker - S300P - 3P+N - 8 A - B | 174.2 | UN | 1 | 4016779086103
2CDS383103R0087 | Miniature Circuit Breaker - S300P - 3P+N - 0.2 A - | 244.4 | UN | 1 | 4016779084178
2CDS383103R0101 | Miniature Circuit Breaker - S300P - 3P+N - 10 A - | 174.55 | UN | 1 | 4016779083881
2CDS383103R0104 | Miniature Circuit Breaker - S300P - 3P+N - 10 A - | 144.27 | UN | 1 | 4016779083546
2CDS383103R0105 | Miniature Circuit Breaker - S300P - 3P+N - 10 A - | 151.48 | UN | 1 | 4016779083201
2CDS383103R0117 | Miniature Circuit Breaker - S300P - 3P+N - 0.3 A - | 244.4 | UN | 1 | 4016779084185
2CDS383103R0131 | Miniature Circuit Breaker - S300P - 3P+N - 13 A - | 200.79 | UN | 1 | 4016779083898
2CDS383103R0134 | Miniature Circuit Breaker - S300P - 3P+N - 13 A - | 165.91 | UN | 1 | 4016779083553
2CDS383103R0135 | Miniature Circuit Breaker - S300P - 3P+N - 13 A - | 174.2 | UN | 1 | 4016779083218
2CDS383103R0157 | Miniature Circuit Breaker - S300P - 3P+N - 0.5 A - | 244.4 | UN | 1 | 4016779084192
2CDS383103R0158 | Miniature Circuit Breaker - S300P - 3P+N - 0.5 A - | 282.79 | UN | 1 | 4016779084536
2CDS383103R0161 | Miniature Circuit Breaker - S300P - 3P+N - 16 A - | 174.55 | UN | 1 | 4016779083904
2CDS383103R0164 | Miniature Circuit Breaker - S300P - 3P+N - 16 A - | 144.27 | UN | 1 | 4016779083560
2CDS383103R0165 | Miniature Circuit Breaker - S300P - 3P+N - 16 A - | 151.48 | UN | 1 | 4016779083225
2CDS383103R0187 | Miniature Circuit Breaker - S300P - 3P+N - 0.75 A | 244.4 | UN | 1 | 4016779084208
2CDS383103R0201 | Miniature Circuit Breaker - S300P - 3P+N - 20 A - | 200.79 | UN | 1 | 4016779083911
2CDS383103R0204 | Miniature Circuit Breaker - S300P - 3P+N - 20 A - | 165.91 | UN | 1 | 4016779083577
2CDS383103R0205 | Miniature Circuit Breaker - S300P - 3P+N - 20 A - | 174.2 | UN | 1 | 4016779083232
2CDS383103R0217 | Miniature Circuit Breaker - S300P - 3P+N - 1 A - K | 244.4 | UN | 1 | 4016779084215
2CDS383103R0218 | Miniature Circuit Breaker - S300P - 3P+N - 1 A - Z | 282.79 | UN | 1 | 4016779084543
2CDS383103R0251 | Miniature Circuit Breaker - S300P - 3P+N - 25 A - | 209.45 | UN | 1 | 4016779083928
2CDS383103R0254 | Miniature Circuit Breaker - S300P - 3P+N - 25 A - | 173.12 | UN | 1 | 4016779083584
2CDS383103R0255 | Miniature Circuit Breaker - S300P - 3P+N - 25 A - | 181.8 | UN | 1 | 4016779083249
2CDS383103R0257 | Miniature Circuit Breaker - S300P - 3P+N - 1.6 A - | 244.4 | UN | 1 | 4016779084222
2CDS383103R0258 | Miniature Circuit Breaker - S300P - 3P+N - 1.6 A - | 282.79 | UN | 1 | 4016779084550
2CDS383103R0277 | Miniature Circuit Breaker - S300P - 3P+N - 2 A - K | 244.4 | UN | 1 | 4016779084239
2CDS383103R0278 | Miniature Circuit Breaker - S300P - 3P+N - 2 A - Z | 282.79 | UN | 1 | 4016779084567
2CDS383103R0317 | Miniature Circuit Breaker - S300P - 3P+N - 3 A - K | 244.4 | UN | 1 | 4016779084246
2CDS383103R0318 | Miniature Circuit Breaker - S300P - 3P+N - 3 A - Z | 282.79 | UN | 1 | 4016779084574
2CDS383103R0321 | Miniature Circuit Breaker - S300P - 3P+N - 32 A - | 226.94 | UN | 1 | 4016779083935
2CDS383103R0324 | Miniature Circuit Breaker - S300P - 3P+N - 32 A - | 187.55 | UN | 1 | 4016779083591
2CDS383103R0325 | Miniature Circuit Breaker - S300P - 3P+N - 32 A - | 196.92 | UN | 1 | 4016779083256
2CDS383103R0337 | Miniature Circuit Breaker - S300P - 3P+N - 4 A - K | 209.45 | UN | 1 | 4016779084253
2CDS383103R0338 | Miniature Circuit Breaker - S300P - 3P+N - 4 A - Z | 242.37 | UN | 1 | 4016779084581
2CDS383103R0377 | Miniature Circuit Breaker - S300P - 3P+N - 6 A - K | 200.79 | UN | 1 | 4016779084260
2CDS383103R0378 | Miniature Circuit Breaker - S300P - 3P+N - 6 A - Z | 232.25 | UN | 1 | 4016779084598
2CDS383103R0401 | Miniature Circuit Breaker - S300P - 3P+N - 40 A - | 244.4 | UN | 1 | 4016779083942
2CDS383103R0404 | Miniature Circuit Breaker - S300P - 3P+N - 40 A - | 201.97 | UN | 1 | 4016779083607
2CDS383103R0405 | Miniature Circuit Breaker - S300P - 3P+N - 40 A - | 212.04 | UN | 1 | 4016779083263
2CDS383103R0407 | Miniature Circuit Breaker - S300P - 3P+N - 8 A - K | 200.79 | UN | 1 | 4016779084277
2CDS383103R0408 | Miniature Circuit Breaker - S300P - 3P+N - 8 A - Z | 232.25 | UN | 1 | 4016779084604
2CDS383103R0427 | Miniature Circuit Breaker - S300P - 3P+N - 10 A - | 174.55 | UN | 1 | 4016779084284
2CDS383103R0428 | Miniature Circuit Breaker - S300P - 3P+N - 10 A - | 201.97 | UN | 1 | 4016779084611
2CDS383103R0447 | Miniature Circuit Breaker - S300P - 3P+N - 13 A - | 200.79 | UN | 1 | 4016779084291
2CDS383103R0467 | Miniature Circuit Breaker - S300P - 3P+N - 16 A - | 174.55 | UN | 1 | 4016779084307
2CDS383103R0468 | Miniature Circuit Breaker - S300P - 3P+N - 16 A - | 201.97 | UN | 1 | 4016779084628
2CDS383103R0487 | Miniature Circuit Breaker - S300P - 3P+N - 20 A - | 200.79 | UN | 1 | 4016779084314
2CDS383103R0488 | Miniature Circuit Breaker - S300P - 3P+N - 20 A - | 232.25 | UN | 1 | 4016779084635
2CDS383103R0501 | Miniature Circuit Breaker - S300P - 3P+N - 50 A - | 261.84 | UN | 1 | 4016779083959
2CDS383103R0504 | Miniature Circuit Breaker - S300P - 3P+N - 50 A - | 216.4 | UN | 1 | 4016779083614
2CDS383103R0505 | Miniature Circuit Breaker - S300P - 3P+N - 50 A - | 227.25 | UN | 1 | 4016779083270
2CDS383103R0517 | Miniature Circuit Breaker - S300P - 3P+N - 25 A - | 209.45 | UN | 1 | 4016779084321
2CDS383103R0518 | Miniature Circuit Breaker - S300P - 3P+N - 25 A - | 242.37 | UN | 1 | 4016779084642
2CDS383103R0537 | Miniature Circuit Breaker - S300P - 3P+N - 32 A - | 226.94 | UN | 1 | 4016779084338
2CDS383103R0538 | Miniature Circuit Breaker - S300P - 3P+N - 32 A - | 262.58 | UN | 1 | 4016779084659
2CDS383103R0557 | Miniature Circuit Breaker - S300P - 3P+N - 40 A - | 244.4 | UN | 1 | 4016779084345
2CDS383103R0558 | Miniature Circuit Breaker - S300P - 3P+N - 40 A - | 282.79 | UN | 1 | 4016779084666
2CDS383103R0577 | Miniature Circuit Breaker - S300P - 3P+N - 50 A - | 261.84 | UN | 1 | 4016779084352
2CDS383103R0578 | Miniature Circuit Breaker - S300P - 3P+N - 50 A - | 302.96 | UN | 1 | 4016779084673
2CDS383103R0607 | Miniature Circuit Breaker - S300P - 3P+N - 63 A - | 270.55 | UN | 1 | 4016779084369
2CDS383103R0608 | Miniature Circuit Breaker - S300P - 3P+N - 63 A - | 313.06 | UN | 1 | 4016779084680
2CDS383103R0631 | Miniature Circuit Breaker - S300P - 3P+N - 63 A - | 270.55 | UN | 1 | 4016779083966
2CDS383103R0634 | Miniature Circuit Breaker - S300P - 3P+N - 63 A - | 223.62 | UN | 1 | 4016779083621
2CDS383103R0635 | Miniature Circuit Breaker - S300P - 3P+N - 63 A - | 234.8 | UN | 1 | 4016779083287
2CDS383103R0971 | Miniature Circuit Breaker - S300P - 3P+N - 1.6 A - | 244.4 | UN | 1 | 4016779083829
2CDS383103R0974 | Miniature Circuit Breaker - S300P - 3P+N - 1.6 A - | 201.97 | UN | 1 | 4016779083485
2CDS383103R0981 | Miniature Circuit Breaker - S300P - 3P+N - 0.5 A - | 244.4 | UN | 1 | 4016779083805
2CDS383103R0984 | Miniature Circuit Breaker - S300P - 3P+N - 0.5 A - | 201.97 | UN | 1 | 4016779083461
2CDS384001R0011 | Miniature Circuit Breaker - S300P - 4P - 1 A - D | 287.53 | UN | 1 | 4016779084970
2CDS384001R0014 | Miniature Circuit Breaker - S300P - 4P - 1 A - C | 237.61 | UN | 1 | 4016779084802
2CDS384001R0021 | Miniature Circuit Breaker - S300P - 4P - 2 A - D | 287.53 | UN | 1 | 4016779084994
2CDS384001R0024 | Miniature Circuit Breaker - S300P - 4P - 2 A - C | 237.61 | UN | 1 | 4016779084826
2CDS384001R0031 | Miniature Circuit Breaker - S300P - 4P - 3 A - D | 287.53 | UN | 1 | 4016779085007
2CDS384001R0034 | Miniature Circuit Breaker - S300P - 4P - 3 A - C | 237.61 | UN | 1 | 4016779084833
2CDS384001R0041 | Miniature Circuit Breaker - S300P - 4P - 4 A - D | 246.41 | UN | 1 | 4016779085014
2CDS384001R0044 | Miniature Circuit Breaker - S300P - 4P - 4 A - C | 203.66 | UN | 1 | 4016779084840
2CDS384001R0061 | Miniature Circuit Breaker - S300P - 4P - 6 A - D | 236.15 | UN | 1 | 4016779085021
2CDS384001R0064 | Miniature Circuit Breaker - S300P - 4P - 6 A - C | 195.22 | UN | 1 | 4016779084857
2CDS384001R0065 | Miniature Circuit Breaker - S300P - 4P - 6 A - B | 204.98 | UN | 1 | 4016779084697
2CDS384001R0081 | Miniature Circuit Breaker - S300P - 4P - 8 A - D | 236.15 | UN | 1 | 4016779085038
2CDS384001R0084 | Miniature Circuit Breaker - S300P - 4P - 8 A - C | 195.22 | UN | 1 | 4016779084864
2CDS384001R0085 | Miniature Circuit Breaker - S300P - 4P - 8 A - B | 204.98 | UN | 1 | 4016779086127
2CDS384001R0087 | Miniature Circuit Breaker - S300P - 4P - 0.2 A - K | 287.53 | UN | 1 | 4016779085137
2CDS384001R0101 | Miniature Circuit Breaker - S300P - 4P - 10 A - D | 205.41 | UN | 1 | 4016779085045
2CDS384001R0104 | Miniature Circuit Breaker - S300P - 4P - 10 A - C | 169.72 | UN | 1 | 4016779084871
1SLM004100A1951 | Mistral41W Tampa entrada cabos | 3.31 | UN | 1 | 8000126145687
1SLM004100A1957 | Patchpanel 16 positions for Multimedia | 47.13 | UN | 1 | 8000126303001
1SLM004100A1961 | Hollow wall fixing kit Mistral41 Multim. | 17.71 | UN | 1 | 8000126303582
1SLM004100A3902 | Drilled metal base plate 12-module size 41W | 23.67 | UN | 1 | 8000126296860
1SLM004100A3904 | Patchpanel 10 positions for Multimedia | 58.39 | UN | 1 | 8000126296907
1SLM004100A3911 | Drilled metal base plate 18-module size 41W | 37.82 | UN | 1 | 8000126303629
1SLM004100A3914 | Drilled metal base plate 12-module size 41F | 23.67 | UN | 1 | 8000126303704
1SLM004100A3915 | Drilled metal base plate 18-module size 41F | 37.82 | UN | 1 | 8000126303728
1SLM004100A6307 | Mistral 41F MultiMedia 3x12 size opaque door | 130.21 | UN | 1 | 8000126303049
1SLM004100A7105 | Mistral 41W MultiMedia 2x12 size opaque door | 76.51 | UN | 1 | 8000126309584
1SLM004100A7107 | Mistral 41W MultiMedia 3x12 size opaque door | 108.28 | UN | 1 | 8000126303094
1SLM004101A1202 | MISTRAL41F flush transp. door 8M 12SM | 35.67 | UN | 1 | 8000126142204
1SLM004101A1203 | MISTRAL41F flush transp. door 12M 12SM | 38.65 | UN | 1 | 8000126142013
1SLM004101A1204 | MISTRAL41F flush transp. door 18M 22SM | 55.48 | UN | 1 | 8000126141917
1SLM004101A1205 | MISTRAL41F flush transp. door 24M 32SM | 71.33 | UN | 1 | 8000126142037
1SLM004101A1206 | MISTRAL41F flush tr. door 36M 2F 42SM | 83.1 | UN | 1 | 8000126142259
1SLM004101A1207 | MISTRAL41F flush tr.. door 36M 3F 44SM | 90.95 | UN | 1 | 8000126134711
1SLM004101A1208 | MISTRAL41F flush transp. door 48M 64SM | 125.98 | UN | 1 | 8000126134735
1SLM004101A1209 | MISTRAL41F flush transp. door 54M 64SM | 137.3 | UN | 1 | 8000126141863
1SLM004101A1210 | MISTRAL41F flush transp. door 72M 84SM | 150.5 | UN | 1 | 8000126141849
1SLM004102A1102 | Mistral41F flush opaque door 8M 12SM | 35.73 | UN | 1 | 8000126179453
1SLM004102A1103 | Mistral41F flush opaque door 12M 12SM | 38.89 | UN | 1 | 8000126179477
1SLM004102A1104 | Mistral41F flush opaque door 18M 22SM | 55.64 | UN | 1 | 8000126160628
1SLM004102A1105 | Mistral41F flush opaque door 24M 32SM | 71.62 | UN | 1 | 8000126160642
1SLM004102A1106 | Mistral41F flush opaque door 36M 2F 42SM | 84 | UN | 1 | 8000126160666
1SLM004102A1107 | Mistral41F flush opaque door 36M 3F 44SM | 91.8 | UN | 1 | 8000126160680
1SLM004102A1108 | Mistral41F flush opaque door 48M 64SM | 126.57 | UN | 1 | 8000126160703
1SLM004102A1109 | Mistral41F flush opaque door 54M 64SM | 137.09 | UN | 1 | 8000126160727
1SLM004102A1110 | Mistral41F flush opaque door 72M 84SM | 152.29 | UN | 1 | 8000126160741
1SLM004102A3102 | Mistral41W 650 opaque door 8M 12SM | 17.71 | UN | 1 | 8000126160765
1SLM004102A3103 | Mistral41W 650 opaque door 12M 12SM | 35.16 | UN | 1 | 8000126160789
1SLM004102A3104 | Mistral41W 650 opaque door 18M 22SM | 49.78 | UN | 1 | 8000126179415
1SLM004102A3105 | Mistral41W 650 opaque door 24M 32SM | 65 | UN | 1 | 8000126179439
1SLM004102A3106 | Mistral41W 650 opaque door 36M2F 42SM | 84.97 | UN | 1 | 8000126193602
1SLM004102A3107 | Mistral41W 650 opaque door 36M3F 44SM | 88.32 | UN | 1 | 8000126193466
1SLM004102A3108 | Mistral41W 650 opaque door 48M 64SM | 120.9 | UN | 1 | 8000126193480
1SLM004102A3109 | Mistral41W 650 opaque door 54M 64SM | 128.94 | UN | 1 | 8000126193565
1SLM004102A3110 | Mistral41W 650 opaque door 72M 84SM | 157 | UN | 1 | 8000126193589
1SLM006500A1951 | Metal base plate 3x12 size MISTRAL65/65H | 49.46 | UN | 1 | 8000126303131
1SDA100727R1 | XT6N 800 Ekip M Dip LIU In=800A 3p F F | 2411.14 | UN | 1 | 8056221003520
1SDA100728R1 | XT6N 800 Ekip Dip LIG In=800 3p F F | 2527.74 | UN | 1 | 8056221003537
1SDA100730R1 | XT6N 800 TMA 800-8000 4p F F InN=50%In | 2930.53 | UN | 1 | 8056221003551
1SDA100731R1 | XT6N 800 TMA 800-8000 4p F F InN=100%In | 2930.53 | UN | 1 | 8056221003568
1SDA100732R1 | XT6N 800 Ekip Dip LS/I In=800 4p F F | 2944.44 | UN | 1 | 8056221003575
1SDA100734R1 | XT6N 800 Ekip Dip LSI In=800 4p F F | 3109.97 | UN | 1 | 8056221003599
1SDA100736R1 | XT6N 800 Ekip Dip LSIG In=800 4p F F | 3209.3 | UN | 1 | 8056221003612
1SDA100738R1 | XT6N 800 Ekip Dip LIG In=800 4p F F | 3159.68 | UN | 1 | 8056221003636
1SDA100740R1 | XT6S 800 TMA 800-8000 3p F F | 2561.24 | UN | 1 | 8056221003650
1SDA100741R1 | XT6S 800 Ekip Dip LS/I In=800 3p F F | 2572.39 | UN | 1 | 8056221003667
1SDA100743R1 | XT6S 800 Ekip Dip LSI In=800 3p F F | 2704.83 | UN | 1 | 8056221003681
1SDA100745R1 | XT6S 800 Ekip Dip LSIG In=800 3p F F | 2784.28 | UN | 1 | 8056221003704
1SDA100747R1 | XT6S 800 Ekip M Dip I In=800A 3p F F | 2572.39 | UN | 1 | 8056221003728
1SDA100749R1 | XT6S 800 Ekip M Dip LIU In=800A 3p F F | 2627.98 | UN | 1 | 8056221008037
1SDA100750R1 | XT6S 800 Ekip Dip LIG In=800 3p F F | 2744.57 | UN | 1 | 8056221008044
1SDA100752R1 | XT6S 800 TMA 800-8000 4p F F InN=50%In | 3201.58 | UN | 1 | 8056221008068
1SDA100753R1 | XT6S 800 TMA 800-8000 4p F F InN=100%In | 3201.58 | UN | 1 | 8056221008075
1SDA100754R1 | XT6S 800 Ekip Dip LS/I In=800 4p F F | 3215.49 | UN | 1 | 8056221008082
1SDA100756R1 | XT6S 800 Ekip Dip LSI In=800 4p F F | 3381.08 | UN | 1 | 8056221008105
1SDA100758R1 | XT6S 800 Ekip Dip LSIG In=800 4p F F | 3480.35 | UN | 1 | 8056221008129
1SDA100760R1 | XT6S 800 Ekip Dip LIG In=800 4p F F | 3430.73 | UN | 1 | 8056221008143
1SDA100762R1 | XT6H 800 TMA 800-8000 3p F F | 2743.28 | UN | 1 | 8056221008167
1SDA100763R1 | XT6H 800 Ekip Dip LS/I In=800 3p F F | 2754.36 | UN | 1 | 8056221008174
1SDA100765R1 | XT6H 800 Ekip Dip LSI In=800 3p F F | 2886.85 | UN | 1 | 8056221008198
1SDA100767R1 | XT6H 800 Ekip Dip LSIG In=800 3p F F | 2966.26 | UN | 1 | 8056221008211
1SDA100769R1 | XT6H 800 Ekip M Dip I In=800A 3p F F | 2754.36 | UN | 1 | 8056221008235
1SDA100771R1 | XT6H 800 Ekip M Dip LIU In=800A 3p F F | 2809.94 | UN | 1 | 8056221008259
1SDA100772R1 | XT6H 800 Ekip Dip LIG In=800 3p F F | 2926.6 | UN | 1 | 8056221008266
1SDA100774R1 | XT6H 800 TMA 800-8000 4p F F InN=50%In | 3429.11 | UN | 1 | 8056221008280
1SDA100775R1 | XT6H 800 TMA 800-8000 4p F F InN=100%In | 3429.11 | UN | 1 | 8056221008297
1SDA100776R1 | XT6H 800 Ekip Dip LS/I In=800 4p F F | 3442.96 | UN | 1 | 8056221008303
1SDA100778R1 | XT6H 800 Ekip Dip LSI In=800 4p F F | 3608.55 | UN | 1 | 8056221008327
1SDA100780R1 | XT6H 800 Ekip Dip LSIG In=800 4p F F | 3707.81 | UN | 1 | 8056221008341
1SDA100782R1 | XT6H 800 Ekip Dip LIG In=800 4p F F | 3658.22 | UN | 1 | 8056221008365
1SDA100784R1 | XT6D 800 3p F F | 1389.03 | UN | 1 | 8056221008389
1SDA100786R1 | XT6D 800 4p F F | 1736.29 | UN | 1 | 8056221008402
1SDA100788R1 | XT6N 800 BREAKING PART 3p F F | 1799.34 | UN | 1 | 8056221008426
1SDA100790R1 | XT6N 800 BREAKING PART 4p F F | 2249.19 | UN | 1 | 8056221008440
1SDA100792R1 | XT6S 800 BREAKING PART 3p F F | 2016.18 | UN | 1 | 8056221008464
1SDA100794R1 | XT6S 800 BREAKING PART 4p F F | 2520.22 | UN | 1 | 8056221008488
1SDA100796R1 | XT6H 800 BREAKING PART 3p F F | 2198.2 | UN | 1 | 8056221008501
1SLM006500A1952 | Metal base plate 3x18 size MISTRAL65/65H | 58.85 | UN | 1 | 8000126303148
1SLM006500A1953 | Plastic base plate 2x12 size MISTRAL65/65H | 45.08 | UN | 1 | 8000126303155
1SLM006500A1954 | Plastic base plate 2x18 size MISTRAL65/65H | 53.65 | UN | 1 | 8000126303162
1SLM006500A1955 | Plastic base plate 3x12 size MISTRAL65/65H | 55.4 | UN | 1 | 8000126283938
1SLM006500A1956 | Plastic base plate 3x18 size MISTRAL65/65H | 67.52 | UN | 1 | 8000126283945
1SLM006500A1959 | Kit Tmax XT 3x12 size MISTRAL65H switchboard | 26.96 | UN | 1 | 8000126303186
1SLM006500A1960 | Kit Tmax XT 3x18 size MISTRAL65H switchboard | 34.66 | UN | 1 | 8000126303209
1SLM006500A1961 | Inner door 2x12 size MISTRAL65H switchboard | 191.22 | UN | 1 | 8000126303216
1SLM006500A1962 | Inner door 2x18 size MISTRAL65H switchboard | 207.19 | UN | 1 | 8000126303230
1SLM006500A1963 | Inner door 3x12 size MISTRAL65H switchboard | 207.19 | UN | 1 | 8000126303254
1SLM006500A1964 | Inner door 3x18 size MISTRAL65H switchboard | 231.1 | UN | 1 | 8000126303278
1SLM006500A1969 | Kit Tmax XT 2x12 size MISTRAL65H switchboard | 20.61 | UN | 1 | 8000126303841
1SLM006500A1970 | Kit Tmax XT 2x18 size MISTRAL65H switchboard | 25.81 | UN | 1 | 8000126303865
1SLM006500A2210 | MISTRAL65H CONSUMER UNIT transparent door 4M | 32.52 | UN | 1 | 8000126299489
1SLM006500A2211 | MISTRAL65H CONSUMER UNIT transparent door 8M | 47.65 | UN | 1 | 8000126299502
1SLM006500A2212 | MISTRAL65H CONSUMER UNIT transparent door 12M | 61.56 | UN | 1 | 8000126299526
1SLM006500A2213 | MISTRAL65H CONSUMER UNIT transparent door 18M | 77.83 | UN | 1 | 8000126299540
1SLM006500A2214 | MISTRAL65H CONSUMER UNIT transparent door 24M | 105.66 | UN | 1 | 8000126299564
1SLM006500A2215 | MISTRAL65H CONSUMER UNIT transparent door 36M 2R | 148.33 | UN | 1 | 8000126299588
1SLM006500A2216 | MISTRAL65H CONSUMER UNIT transparent door 36M 3R | 131.09 | UN | 1 | 8000126299601
1SLM006500A2217 | MISTRAL65H CONSUMER UNIT transparent door 48M | 176 | UN | 1 | 8000126299625
1SLM006500A2218 | MISTRAL65H CONSUMER UNIT transparent door 54M | 190.14 | UN | 1 | 8000126299649
1SLM006500A2219 | MISTRAL65H CONSUMER UNIT transparent door 72M | 230.31 | UN | 1 | 8000126299663
1SLM006501A1201 | MISTRAL65 transparent door 8M 12SM | 39.8 | UN | 1 | 8000126107562
1SLM006501A1202 | MISTRAL65 transparent door 12M 22SM | 54.76 | UN | 1 | 8000126107708
1SLM006501A1203 | MISTRAL65 transparent door 18M 12SM | 60.66 | UN | 1 | 8000126107524
1SLM006501A1204 | MISTRAL65 transparent door 24M 22SM | 75.94 | UN | 1 | 8000126107647
1SLM006501A1205 | MISTRAL65 transparent door 36M 2F 52SM | 120.42 | UN | 1 | 8000126107623
1SLM006501A1206 | MISTRAL65 transparent door 36M 3F 42SM | 117 | UN | 1 | 8000126107500
1SLM006501A1207 | MISTRAL65 transparent door 48M 52SM | 146.62 | UN | 1 | 8000126107685
1SLM006501A1208 | MISTRAL65 transparent door 54M 52SM | 148.24 | UN | 1 | 8000126107586
1SLM006501A1209 | MISTRAL65 transparent door 72M 52SM | 184.84 | UN | 1 | 8000126107609
1SLM006502A1203 | MISTRAL65 transparent door 18M 32SM | 69.74 | UN | 1 | 8000126107661
1SLM006502A1204 | MISTRAL65 transparent door 24M 42SM | 87.61 | UN | 1 | 8000126107548
1SNA290474R0200 | SC 612 Separador fim de seção para R600 | 1.57 | UN | 1 | 3472592904740
1SNA645001R0300 | RB 121 A-24VAC/DC MÓD. INTERFACE BRAÇADE | 24.23 | UN | 10 | 3472596450014
1SNA645002R0400 | RB 121 A-48-60VAC/ MÓD. INTERFACE BRAÇAD | 26.3 | UN | 1 | 3472596450021
1SNA645003R0500 | RB 121 A-115VAC/DC MÓD. INTERFACE BRAÇAD | 29.06 | UN | 1 | 3472596450038
1SNA645004R0400 | RB 121 A-230VAC/DC MÓD. INTERFACE BRAÇAD | 30.31 | UN | 10 | 3472596450045
1SNA645005R0700 | RB121A 24VAC/DC CONT. BAIXO NÍVEL, MÓD. | 25.32 | UN | 10 | 3472596450052
1SNA645006R0000 | RB 121 A-48-60VAC/ CONT. BAIXO NÍVEL, MÓ | 27.26 | UN | 1 | 3472596450069
1SNA645007R0100 | RB 121 A-115VAC/DC CONT. BAIXO NÍVEL, MÓ | 30.13 | UN | 1 | 3472596450076
1SNA645008R1200 | RB 121 A-230VAC/DC CONT. BAIXO NÍVEL, MÓ | 31.29 | UN | 1 | 3472596450083
1SNA645011R2400 | RB 121 AR-230VAC/D MÓD. RELÉ BRAÇ. PARAF | 53.53 | UN | 1 | 3472596450113
1SNA645012R2500 | RB 122 A-24VAC/DC MÓD. RELÉ BRAÇAD. PARA | 34.36 | UN | 5 | 3472596450120
1SNA645013R2600 | RB 122 A-230VAC/DC MÓD. RELÉ BRAÇAD. PAR | 48.5 | UN | 5 | 3472596450137
1SNA645014R2700 | RB 111 A-24VAC/DC MÓD. INTERFACE BRAÇADE | 23.23 | UN | 10 | 3472596450144
1SNA645016R2100 | RB 111 A-115VAC/DC MÓD. INTERFACE BRAÇAD | 28.08 | UN | 1 | 3472596450168
1SNA645017R2200 | RB 111 A-230VAC/DC MÓD. INTERFACE BRAÇAD | 29.33 | UN | 1 | 3472596450175
1SNA645018R0300 | RB 111 AR-24VAC/DC MÓD. INTERFACE BRAÇAD | 40.41 | UN | 1 | 3472596450182
1SNA645019R0400 | RB 101 AR-24VAC/DC MÓD. INTERFACE BRAÇAD | 40.41 | UN | 1 | 3472596450199
1SNA645020R0100 | RB121A-60-230VUC Rele de Interface 1c/c | 61.18 | UN | 1 | 3472596450205
1SNA645021R2600 | OBIC 0100-24VDC MÓD. OPTOAC. BRAÇ. PARAF | 32.53 | UN | 10 | 3472596450212
1SNA645022R2700 | OBIC 0100-115-230V MÓD. OPTOAC. BRAÇ. PA | 39.36 | UN | 1 | 3472596450229
1SNA645024R2100 | OBOC 5000-24VDC MÓD. OPTOAC. BRAÇ. PARAF | 60.54 | UN | 10 | 3472596450243
1SNA645025R2200 | OBOC 1500-24VAC/DC MÓD. OPTOAC. BRAÇ. PA | 47.36 | UN | 1 | 3472596450250
1SNA645026R2300 | OBOC 1000-230VAC/D MÓD. OPTOAC. BRAÇ. PA | 52.16 | UN | 1 | 3472596450267
1SNA645027R2400 | OBOA 1000-24VDC MÓD. OPTOAC. PARAF. 1A/C | 47.36 | UN | 1 | 3472596450274
1SNA645028R0500 | OBOA 1000-230VAC/D MÓD. OPTOAC. PARAF. 1 | 52.16 | UN | 1 | 3472596450281
1SNA645029R0600 | OBOA 2000-24VDC MÓD. OPTOAC. PARAF. 1A/C | 60.54 | UN | 1 | 3472596450298
1SNA645034R2300 | RB 121-5VDC MÉTODO DE MARCAÇÃO | 30.31 | UN | 1 | 3472596450342
1SNA645035R2400 | RB 121-12VDC MÓD. INTERFACE BRAÇADEIRA P | 30.31 | UN | 1 | 3472596450359
1SNA645036R2500 | RB 121-5VDC MÉTODO DE MARCAÇÃO | 31.29 | UN | 1 | 3472596450366
1SNA645040R1500 | RB 122 A-48-60VAC/ MÓD. RELÉ BRAÇAD. PAR | 38.38 | UN | 5 | 3472596450403
1SNA645041R0200 | RB 122 A-115VAC/DC MÓD. RELÉ BRAÇAD. PAR | 48.5 | UN | 5 | 3472596450410
1SNA645046R0700 | RB 121 AR-115VAC/D MÓD. RELÉ BRAÇ. PARAF | 53.53 | UN | 1 | 3472596450465
1SNA645047R0000 | OBIC 0100-5-12VDC MÓD. OPTOAC. BRAÇ. PAR | 35.98 | UN | 1 | 3472596450472
1SNA645049R1200 | OBIC 0100-48-60VAC MÓD. OPTOAC. BRAÇ. PA | 35.98 | UN | 1 | 3472596450496
1SNA645050R1700 | OBOC 1000-5-12VDC MÓD. OPTOAC. BRAÇ. PAR | 50.5 | UN | 1 | 3472596450502
1SNA645051R0400 | OBOC 1000-24VDC MÓD. OPTOAC. BRAÇ. PARAF | 47.36 | UN | 1 | 3472596450519
1SNA645053R0600 | OBOC 1000-48-60VAC MÓD. OPTOAC. BRAÇ. PA | 50.5 | UN | 1 | 3472596450533
1SNA645054R0700 | OBOC 1000-115VAC/D MÓD. OPTOAC. BRAÇ. PA | 51.08 | UN | 1 | 3472596450540
1SNA645058R1300 | OBOC 5000-115VAC/D MÓD. OPTOAC. BRAÇ. PA | 70.66 | UN | 1 | 3472596450588
1SNA645062R0700 | OBOA 1000-115VAC/D MÓD. OPTOAC. PARAF. 1 | 51.08 | UN | 1 | 3472596450625
1SNA645071R0000 | RB121-24VDC Interface relay R600 1c/o,A1-A2=24VDC, | 59.88 | UN | 1 | 3472596450717
1SNA645072R0000 | RB121G-24VDC Interface relay R600 1c/o,A1-A2=24VDC | 17.51 | UN | 1 | 3472596450724
1SNA645073R0000 | RB121-12VDC Interface relay R600 1c/o,A1-A2=12VDC, | 74.95 | UN | 1 | 3472596450731
1SNA645075R0000 | RB121G-12VDC Interface relay R600 1c/o,A1-A2=12VDC | 104.87 | UN | 1 | 3472596450755
1SNA645501R0500 | RBR 121 A-24VAC/DC MÓD. INTERFACE BRAÇAD | 25.48 | UN | 1 | 3472596455019
1SNA645502R0600 | RBR 121 A-48-60VAC MÓD. INTERFACE BRAÇAD | 27.59 | UN | 1 | 3472596455026
1SNA645503R0700 | RBR 121 A-115VAC/D MÓD. INTERFACE BRAÇAD | 30.57 | UN | 1 | 3472596455033
1SNA645504R0000 | RBR 121 A-230VAC/D MÓD. INTERFACE BRAÇAD | 31.81 | UN | 1 | 3472596455040
1SNA645505R0100 | RBR 121 A-24VAC/DC CONT. BAIXO NÍVEL, MÓ | 26.53 | UN | 10 | 3472596455057
1SNA645506R0200 | RBR 121 A-48-60VAC CONT. BAIXO NÍVEL, MÓ | 28.63 | UN | 1 | 3472596455064
1SNA645507R0300 | RBR 121 A-115VAC/D CONT. BAIXO NÍVEL, MÓ | 31.62 | UN | 1 | 3472596455071
1SNA645508R1400 | RBR 121 A-230VAC/D CONT. BAIXO NÍVEL, MÓ | 32.91 | UN | 1 | 3472596455088
1SNA645511R2600 | RBR 121 AR-230VAC/ MÓD. RELÉ BRAÇ. MOLA | 56.16 | UN | 1 | 3472596455118
1SNA645512R2700 | RBR 122 A-24VAC/DC MÓD. RELÉ BRAÇAD. MOL | 36.05 | UN | 5 | 3472596455125
1SNA645513R2000 | RBR 122 A-230VAC/D MÓD. RELÉ BRAÇAD. MOL | 50.88 | UN | 1 | 3472596455132
1SNA645514R2100 | RBR 111 A-24VAC/DC MÓD. INTERFACE BRAÇAD | 24.44 | UN | 1 | 3472596455149
1SNA645518R0500 | RBR 111 AR-24VAC/D MÓD. INTERFACE BRAÇAD | 42.43 | UN | 1 | 3472596455187
1SNA645519R0600 | RBR 101 AR-24VAC/D MÓD. INTERFACE BRAÇAD | 42.43 | UN | 1 | 3472596455194
1SNA645520R0300 | RBR121A-60-230VUC RELE INTERFACE RESORTE | 64.25 | UN | 1 | 3472596455200
1SNA645521R2000 | OBRIC 0100-24VDC MÓD. OPTOAC. BRAÇ. MOLA | 34.18 | UN | 1 | 3472596455217
1SNA645522R2100 | OBRIC 0100-115-230 MÓD. OPTOAC. BRAÇ. MO | 41.23 | UN | 1 | 3472596455224
1SNA645524R2300 | OBROC 5000-24VDC MÓD. OPTOAC. BRAÇ. MOLA | 63.59 | UN | 1 | 3472596455248
1SNA645525R2400 | OBROC 1500-24VAC/D MÓD. OPTOAC. BRAÇ. MO | 49.74 | UN | 1 | 3472596455255
1SNA645526R2500 | OBROC 1000-230VAC/ MÓD. OPTOAC. BRAÇ. MO | 54.69 | UN | 1 | 3472596455262
1SNA645527R2600 | OBROA 1000-24VDC MÓD. OPTOAC. MOLA 1A/CC | 49.74 | UN | 1 | 3472596455279
1SNA645529R0000 | OBROA 2000-24VAC/D MÓD. OPTOAC. MOLA 1A/ | 63.59 | UN | 1 | 3472596455293
1SNA645534R2500 | RBR 121-5VDC MÓD. INTERFACE BRAÇADEIRA M | 31.81 | UN | 1 | 3472596455347
1SNA645535R2600 | RBR 121-12VDC MÓD. INTERFACE BRAÇADEIRA | 31.81 | UN | 1 | 3472596455354
1SNA645540R1700 | RBR 122 A-48-60VAC MÓD. RELÉ BRAÇAD. MOL | 40.35 | UN | 1 | 3472596455408
1SNA645541R0400 | RBR 122 A-115VAC/D MÓD. RELÉ BRAÇAD. MOL | 50.88 | UN | 1 | 3472596455415
1SNA645547R0200 | OBRIC 0100-5-12VDC MÓD. OPTOAC. BRAÇ. MO | 37.76 | UN | 1 | 3472596455477
1SNA645549R1400 | OBRIC 0100-48-60VA MÓD. OPTOAC. BRAÇ. MO | 37.76 | UN | 1 | 3472596455491
1SNA645550R1100 | OBROC 1000-5-12VDC MÓD. OPTOAC. BRAÇ. MO | 53.03 | UN | 1 | 3472596455507
1SNA645551R0600 | OBROC 1000-24VDC MÓD. OPTOAC. BRAÇ. MOLA | 49.74 | UN | 1 | 3472596455514
1SNA645553R0000 | OBROC 1000-48-60VA MÓD. OPTOAC. BRAÇ. MO | 53.03 | UN | 1 | 3472596455538
1SNA645571R0000 | RBR121-24VDC Interface Relé R600 | 68.24 | UN | 10 | 3472596455712
1SNA645572R0000 | RBR121G-24VDC Interface relay R600 | 18.37 | UN | 1 | 3472596455729
1SPE007715F0731 | NK/S06 Régua N 3x16+3x25. 100A3 passos | 2.26 | UN | 5 | 8712507123497
1SPE007715F0732 | NK/S11 Régua N 5x16+6x25. 100A5 passos | 3.42 | UN | 5 | 8712507123503
1SPE007715F0733 | NK/S16 Régua N 7x16+9x25. 100A7 passos | 4.83 | UN | 5 | 8712507123510
1SPE007715F0734 | NK/S21 Régua N 9x16+12x25. 100A9passos | 3.32 | UN | 5 | 8712507123527
1SPE007715F0735 | NK/S26 Régua N11x16+15x25.100A11passos | 7.61 | UN | 5 | 8712507123534
1SPE007715F0741 | PEK/S06 Régua T 3x16 + 3x25 100A 3 pass | 2.45 | UN | 5 | 8712507123541
2CPX063168R9999 | ZKS11B N-Screw terminals 5x16+6x6 | 12.29 | UN | 1 | 4011617631682
2CPX063169R9999 | ZKS16B N-Screw terminals 7x16+9x6 | 17.46 | UN | 1 | 4011617631699
2CPX063170R9999 | ZKS21B N-Screw terminals 9x16+12x6 | 24.09 | UN | 1 | 4011617631705
2CPX063171R9999 | ZKS26B N-Screw terminals 11x16+15x6 | 37.06 | UN | 1 | 4011617631712
2CPX063172R9999 | ZKS6G PE-Screw terminals 3x16+3x6 | 9.34 | UN | 1 | 4011617631729
2CPX063173R9999 | ZKS11G PE-Screw terminals 5x16+6x6 | 12.29 | UN | 1 | 4011617631736
2CPX063174R9999 | ZKS16G PE-Screw terminals 7x16+9x6 | 17.46 | UN | 1 | 4011617631743
2CPX063175R9999 | ZKS21G PE-Screw terminals 9x16+12x6 | 24.09 | UN | 1 | 4011617631750
2CPX063176R9999 | ZKS26G PE-Screw terminals 11x16+15x6 | 37.06 | UN | 1 | 4011617631767
2CPX063178R9999 | ZK600 terminal carrier UK600 | 3.22 | UN | 1 | 4011617631781
2CPX064153R9999 | ZX273P4 Screw 4,8x32 Torx (4pcs.) | 5.7 | UN | 1 | 4011617641537
2CPX064154R9999 | ZX607 Monting Plate 1PW 600mm | 66.51 | UN | 1 | 4011617641544
2CPX064983R9999 | ZK14 ZK14 suporte régua N/T UAFSWSWSOTwi | 4.21 | UN | 1 | 4011617649830
2CPX064984R9999 | ZK15 ZK15 Regleta de N/T ter.blo. | 0.94 | UN | 1 | 4011617649847
2CPX066091R9999 | Enclosure accessories, 75 mm x 75 mm x 15 mm | 2.62 | UN | 1 | 4011617660910
2CPX067776R9999 | ZX605 Monting Plate 1PW 300mm | 51.57 | UN | 1 | 4011617677765
2CPX067777R9999 | ZX606 Monting plate 1PW 450mm | 59.05 | UN | 1 | 4011617677772
2CPX067805R9999 | ZX518 Busbar Holder | 13.61 | UN | 1 | 4011617678052
2CPX067936R9999 | ZW336 Mount.Plate H150 | 23.56 | UN | 1 | 4011617679363
2CPX067937R9999 | ZW337 Mount.Plate H150 | 32.74 | UN | 1 | 4011617679370
2CPX067938R9999 | ZW338 Mount.Plate H300 | 9.27 | UN | 1 | 4011617679387
2CPX067939R9999 | ZW339 Mount.Plate H300 | 16.76 | UN | 1 | 4011617679394
2CPX067940R9999 | ZW340 Mount.Plate H300 | 27.15 | UN | 1 | 4011617679400
2CPX067941R9999 | ZW341 Mount.Plate H450 | 11.47 | UN | 1 | 4011617679417
2CPX067942R9999 | ZW342 Mount.Plate H450 | 22.53 | UN | 1 | 4011617679424
2CPX067943R9999 | ZW343 Mount.Plate 3F. H450 | 38.78 | UN | 1 | 4011617679431
2CPX067944R9999 | ZW344 Mount.Plate H600 | 25.87 | UN | 1 | 4011617679448
2CPX067945R9999 | ZW345 Mount.Plate H600 | 41.38 | UN | 1 | 4011617679455
2CPX067946R9999 | ZW346 Mount.Plate H600 | 51.82 | UN | 1 | 4011617679462
2CPX067963R9999 | ED155 Mount. Cross Member f. Swi | 67.28 | UN | 1 | 4011617679639
2CPX067969R9999 | ED158 Mount. Cross Member f. Swi | 129.47 | UN | 1 | 4011617679691
2CPX067998R9999 | ED173 Mount. Cross Member f. Swi | 138.14 | UN | 1 | 4011617679981
2CPX068070R9999 | ZW362 Mount.Plate H750 | 32.29 | UN | 1 | 4011617680703
2CPX068071R9999 | ZW363 Mount.Plate H750 | 48.66 | UN | 1 | 4011617680710
2CPX068072R9999 | ZW364 Mount.Plate H750 | 73.87 | UN | 1 | 4011617680727
2CPX068073R9999 | ZW365 Mount.Plate H150 | 9.43 | UN | 1 | 4011617680734
2CPX068076R9999 | ZX371 DIN Rail 1F. Short | 6.18 | UN | 1 | 4011617680765
2CPX068084R9999 | ZX379 Frame f. Measuring dev. 2PW | 79.91 | UN | 1 | 4011617680840
2CPX068085R9999 | ZX380 Frame f. Measuring dev. 3PW | 88.18 | UN | 1 | 4011617680857
2CPX068086R9999 | ZX381 Frame f. Measuring dev. 1PW | 86.68 | UN | 1 | 4011617680864
2CDS384001R0105 | Miniature Circuit Breaker - S300P - 4P - 10 A - B | 178.21 | UN | 1 | 4016779084703
2CDS384001R0117 | Miniature Circuit Breaker - S300P - 4P - 0.3 A - K | 287.53 | UN | 1 | 4016779085144
2CDS384001R0131 | Miniature Circuit Breaker - S300P - 4P - 13 A - D | 236.15 | UN | 1 | 4016779085052
2CDS384001R0134 | Miniature Circuit Breaker - S300P - 4P - 13 A - C | 195.22 | UN | 1 | 4016779084888
2CDS384001R0135 | Miniature Circuit Breaker - S300P - 4P - 13 A - B | 204.98 | UN | 1 | 4016779084710
2CDS384001R0157 | Miniature Circuit Breaker - S300P - 4P - 0.5 A - K | 287.53 | UN | 1 | 4016779085151
2CDS384001R0158 | Miniature Circuit Breaker - S300P - 4P - 0.5 A - Z | 332.66 | UN | 1 | 4016779085335
2CDS384001R0161 | Miniature Circuit Breaker - S300P - 4P - 16 A - D | 205.41 | UN | 1 | 4016779085069
2CDS384001R0164 | Miniature Circuit Breaker - S300P - 4P - 16 A - C | 169.72 | UN | 1 | 4016779084895
2CDS384001R0165 | Miniature Circuit Breaker - S300P - 4P - 16 A - B | 178.21 | UN | 1 | 4016779084727
2CDS384001R0187 | Miniature Circuit Breaker - S300P - 4P - 0.75 A - | 287.53 | UN | 1 | 4016779085168
2CDS384001R0201 | Miniature Circuit Breaker - S300P - 4P - 20 A - D | 236.15 | UN | 1 | 4016779085076
2CDS384001R0204 | Miniature Circuit Breaker - S300P - 4P - 20 A - C | 195.22 | UN | 1 | 4016779084901
2CDS384001R0205 | Miniature Circuit Breaker - S300P - 4P - 20 A - B | 204.98 | UN | 1 | 4016779084734
2CDS384001R0217 | Miniature Circuit Breaker - S300P - 4P - 1 A - K | 287.53 | UN | 1 | 4016779085175
2CDS384001R0218 | Miniature Circuit Breaker - S300P - 4P - 1 A - Z | 332.66 | UN | 1 | 4016779085342
2CDS384001R0251 | Miniature Circuit Breaker - S300P - 4P - 25 A - D | 246.41 | UN | 1 | 4016779085083
2CDS384001R0254 | Miniature Circuit Breaker - S300P - 4P - 25 A - C | 203.66 | UN | 1 | 4016779084918
2CDS384001R0255 | Miniature Circuit Breaker - S300P - 4P - 25 A - B | 213.85 | UN | 1 | 4016779084741
2CDS384001R0257 | Miniature Circuit Breaker - S300P - 4P - 1.6 A - K | 287.53 | UN | 1 | 4016779085182
2CDS384001R0258 | Miniature Circuit Breaker - S300P - 4P - 1.6 A - Z | 332.66 | UN | 1 | 4016779085359
2CDS384001R0277 | Miniature Circuit Breaker - S300P - 4P - 2 A - K | 287.53 | UN | 1 | 4016779085199
2CDS384001R0278 | Miniature Circuit Breaker - S300P - 4P - 2 A - Z | 332.66 | UN | 1 | 4016779085366
2CDS384001R0317 | Miniature Circuit Breaker - S300P - 4P - 3 A - K | 287.53 | UN | 1 | 4016779085205
2CDS384001R0318 | Miniature Circuit Breaker - S300P - 4P - 3 A - Z | 332.66 | UN | 1 | 4016779085373
2CDS384001R0321 | Miniature Circuit Breaker - S300P - 4P - 32 A - D | 266.98 | UN | 1 | 4016779085090
2CDS384001R0324 | Miniature Circuit Breaker - S300P - 4P - 32 A - C | 220.69 | UN | 1 | 4016779084925
2CDS384001R0325 | Miniature Circuit Breaker - S300P - 4P - 32 A - B | 231.68 | UN | 1 | 4016779084758
2CDS384001R0337 | Miniature Circuit Breaker - S300P - 4P - 4 A - K | 246.41 | UN | 1 | 4016779085212
2CDS384001R0338 | Miniature Circuit Breaker - S300P - 4P - 4 A - Z | 285.13 | UN | 1 | 4016779085380
2CDS384001R0377 | Miniature Circuit Breaker - S300P - 4P - 6 A - K | 236.15 | UN | 1 | 4016779085229
2CDS384001R0378 | Miniature Circuit Breaker - S300P - 4P - 6 A - Z | 273.3 | UN | 1 | 4016779085397
2CDS384001R0401 | Miniature Circuit Breaker - S300P - 4P - 40 A - D | 287.53 | UN | 1 | 4016779085106
2CDS384001R0404 | Miniature Circuit Breaker - S300P - 4P - 40 A - C | 237.61 | UN | 1 | 4016779084932
2CDS384001R0405 | Miniature Circuit Breaker - S300P - 4P - 40 A - B | 249.53 | UN | 1 | 4016779084765
2CDS384001R0407 | Miniature Circuit Breaker - S300P - 4P - 8 A - K | 236.15 | UN | 1 | 4016779085236
2CDS384001R0408 | Miniature Circuit Breaker - S300P - 4P - 8 A - Z | 273.3 | UN | 1 | 4016779085403
1SDA100798R1 | XT6H 800 BREAKING PART 4p F F | 2747.74 | UN | 1 | 8056221008525
1SDA100800R1 | TMA 800-8000 XT6 3p | 545.09 | UN | 1 | 8056221008549
1SDA100801R1 | Ekip Dip LS/I In=800 XT6 3p | 556.25 | UN | 1 | 8056221008556
1SDA100802R1 | Ekip Dip LS/I In=1000 XT6 3p | 595.92 | UN | 1 | 8056221008563
1SDA100803R1 | Ekip Dip LSI In=800 XT6 3p | 688.68 | UN | 1 | 8056221008570
1SDA100804R1 | Ekip Dip LSI In=1000 XT6 3p | 728.38 | UN | 1 | 8056221008587
1SDA100805R1 | Ekip Dip LSIG In=800 XT6 3p | 768.13 | UN | 1 | 8056221008594
1SDA100806R1 | Ekip Dip LSIG In=1000 XT6 3p | 807.77 | UN | 1 | 8056221008600
1SDA100807R1 | Ekip M Dip I In=800 XT6 3p | 556.25 | UN | 1 | 8056221008617
1SDA100808R1 | Ekip M Dip I In=1000 XT6 3p | 595.92 | UN | 1 | 8056221008624
1SDA100809R1 | Ekip M Dip LIU In=800 XT6 3p | 611.81 | UN | 1 | 8056221008631
1SDA100810R1 | Ekip G Dip LS/I In=800 3p XT6 | 584.03 | UN | 1 | 8056221008648
1SDA100811R1 | Ekip G Dip LS/I In=1000 3p XT6 | 625.76 | UN | 1 | 8056221008655
1SDA100812R1 | Ekip Dip LIG In=800 XT6 3p | 728.42 | UN | 1 | 8056221008662
1SDA100813R1 | Ekip Dip LIG In=1000 XT6 3p | 768.13 | UN | 1 | 8056221008679
1SDA100814R1 | TMA 800-8000 XT6 4p InN=50%In | 681.41 | UN | 1 | 8056221008686
1SDA100815R1 | TMA 800-8000 XT6 4p InN=100%In | 681.41 | UN | 1 | 8056221008693
1SDA100816R1 | Ekip Dip LS/I In=800 XT6 4p | 695.29 | UN | 1 | 8056221008709
1SDA100817R1 | Ekip Dip LS/I In=1000 XT6 4p | 744.96 | UN | 1 | 8056221008716
1SDA100818R1 | Ekip Dip LSI In=800 XT6 4p | 860.84 | UN | 1 | 8056221008723
1SDA100819R1 | Ekip Dip LSI In=1000 XT6 4p | 910.48 | UN | 1 | 8056221008730
1SDA100820R1 | Ekip Dip LSIG In=800 XT6 4p | 960.13 | UN | 1 | 8056221008747
1SDA100821R1 | Ekip Dip LSIG In=1000 XT6 4p | 1009.76 | UN | 1 | 8056221008754
1SDA100822R1 | Ekip G Dip LS/I In=800 4p XT6 | 730.02 | UN | 1 | 8056221008761
1SDA100823R1 | Ekip G Dip LS/I In=1000 4p XT6 | 782.2 | UN | 1 | 8056221008778
1SDA100824R1 | Ekip Dip LIG In=800 XT6 4p | 910.53 | UN | 1 | 8056221008785
1SDA100825R1 | Ekip Dip LIG In=1000 XT6 4p | 960.13 | UN | 1 | 8056221008792
1SDA100826R1 | XT7S 800 Ekip Dip LS/I In=800A 3p F F | 2627.51 | UN | 1 | 8056221008808
1SDA100827R1 | XT7S 1000 Ekip Dip LS/I In=1000A 3p F F | 3055.47 | UN | 1 | 8056221008815
1SDA100828R1 | XT7S 1250 Ekip Dip LS/I In=1250A 3p F F | 3084.36 | UN | 1 | 8056221008822
1SDA100829R1 | XT7S 1600 Ekip Dip LS/I In=1600A 3p F F | 3717.09 | UN | 1 | 8056221008839
1SDA100830R1 | XT7S 800 Ekip Dip LSI In=800A 3p F F | 2747.26 | UN | 1 | 8056221008846
1SDA100831R1 | XT7S 1000 Ekip Dip LSI In=1000A 3p F F | 3175.21 | UN | 1 | 8056221008853
1SDA100832R1 | XT7S 1250 Ekip Dip LSI In=1250A 3p F F | 3204.04 | UN | 1 | 8056221008860
1SDA100833R1 | XT7S 1600 Ekip Dip LSI In=1600A 3p F F | 3836.82 | UN | 1 | 8056221008877
1SDA100834R1 | XT7S 800 Ekip Dip LSIG In=800A 3p F F | 3129.4 | UN | 1 | 8056221008884
1SDA100835R1 | XT7S 1000 Ekip Dip LSIG In=1000A 3p F F | 3557.3 | UN | 1 | 8056221008891
1SDA100836R1 | XT7S 1250 Ekip Dip LSIG In=1250A 3p F F | 3586.18 | UN | 1 | 8056221008907
1SDA100837R1 | XT7S 1600 Ekip Dip LSIG In=1600A 3p F F | 4218.99 | UN | 1 | 8056221008914
1SDA100838R1 | XT7S 800 Ekip Touch LSI In=800A 3p F F | 3355.59 | UN | 1 | 8056221008921
1SDA100839R1 | XT7S 1000 Ekip Touch LSI In=1000A 3p F F | 3783.53 | UN | 1 | 8056221008938
2CPX068186R9999 | ZX382 Frame f. Measuring dev. 1PW | 79.91 | UN | 1 | 4011617681861
2CPX068190R9999 | ZX389 DIN Busbar 2F. Short | 9.05 | UN | 1 | 4011617681908
2CPX068388R9999 | ED170 Mount. Cro. Memb XT2 1PW | 62.52 | UN | 1 | 4011617683889
2CPX068389R9999 | ED171 Mount. Cro. Memb XT4 1PW | 67.02 | UN | 1 | 4011617683896
2CPX068390R9999 | ED270 Mount. Cro Memb XT2 2PW | 103.81 | UN | 1 | 4011617683902
2CPX068391R9999 | ED370 Mount. Cro. Memb XT2 3PW | 171.78 | UN | 1 | 4011617683919
2CPX068572R9999 | ED112 Travessa p/ bastidor EDF 2 largura | 22.9 | UN | 1 | 4011617685722
2CPX068573R9999 | ED113 Travessa p/ bastidor EDF 3 largura | 26.61 | UN | 1 | 4011617685739
2CPX068585R9999 | ZB21P20 Cheese Head Screw M5x8mm | 15.5 | UN | 1 | 4011617685852
2CPX068586R9999 | ZB22P20 Cheese Head Screw M5x20mm | 17.98 | UN | 1 | 4011617685869
2CPX068588R9999 | ZX257P20 Cheese Head Screw M6x30mm | 20.18 | UN | 1 | 4011617685883
2CPX068589R9999 | ZX259P20 Ch. Head Screw M6x45mm | 20.84 | UN | 1 | 4011617685890
2CPX068613R9999 | ZK90P100 Insulation piece for DIN Rail | 383.31 | UN | 1 | 4011617686132
2CPX068614R9999 | ZX66P50 Support.-Connection | 331.05 | UN | 1 | 4011617686149
2CPX068773R9999 | ED160 Mount. Cro. Memb NF T1,T2, | 46.82 | UN | 1 | 4011617687733
2CPX068807R9999 | ED162 Mount. Trav. OT 200/250A E03P | 63.75 | UN | 1 | 4011617688075
2CPX068808R9999 | ED163 Mount. Trav. OT 400/630A E03P | 70.47 | UN | 1 | 4011617688082
2CPX070387R9999 | AH1 Tampa cega 75 × 250 mm (a × l) | 8.28 | UN | 1 | 4011617703877
2CPX070388R9999 | AH2 Tampa cega 75 × 500 mm (a × l) | 16.21 | UN | 1 | 4011617703884
2CPX071112R9999 | Cable ducts , Dimensions: 15 mm x 1500 mm x 15 mm | 16.05 | UN | 1 | 4011617711124
2CPX073256R9999 | ZW460 Cable laying grid 3000x200mm | 194.14 | UN | 1 | 4011617732563
2CPX074465R9999 | KI10P2 Kit tampa (topo/base) 75 × 250 mm | 39.15 | UN | 1 | 4011617744658
2CPX074471R9999 | KI20P2 Kit tampa (topo/base) 75 × 500 mm | 44.7 | UN | 1 | 4011617744719
2CPX077840R9999 | UK612E2 con. unit fl 12M IP30 w. door | 55.71 | UN | 1 | 4011617778400
2CPX077841R9999 | UK624E3 con. unit fl 24M IP30 w. door | 73.42 | UN | 1 | 4011617778417
2CPX077842R9999 | UK636E3 con. unit fl 36M IP30 w. door | 104.44 | UN | 1 | 4011617778424
2CPX077843R9999 | UK648E3 con. unit fl 48M IP30 w. door | 121.82 | UN | 1 | 4011617778431
2CPX077844R9999 | UK660E4 con. unit fl 60M IP30 w. door | 147.39 | UN | 1 | 4011617778448
2CPX077860R9999 | UZB4 UK600 slider for tubes | 55.68 | UN | 1 | 4011617778608
2CPX078485R9999 | CAHCP10 Conj. 10 dobra. paineis SpEnergy | 61.23 | UN | 1 | 4011617784852
2CSA255103R1064 | DS-ARC1 C6 A30 | 324.5 | UN | 1 | 8012542736110
2CSA255103R1065 | DS-ARC1 B6 A30 Arc fault detection device integrat | 387.59 | UN | 1 | 8012542736516
2CSA255103R1104 | DS-ARC1 C10 A30 | 324.5 | UN | 1 | 8012542735212
2CSA255103R1105 | DS-ARC1 B10 A30 Arc fault detection device integra | 369.12 | UN | 1 | 8012542735618
2CSA255103R1164 | DS-ARC1 C16 A30 | 314.97 | UN | 1 | 8012542611110
2CSA255103R1165 | DS-ARC1 B16 A30 Arc fault detection device integra | 369.12 | UN | 1 | 8012542735519
2CSA255103R1204 | DS-ARC1 C20 A30 | 324.5 | UN | 1 | 8012542735113
2CSA255103R1205 | DS-ARC1 B20 A30 Arc fault detection device integra | 369.12 | UN | 1 | 8012542736318
2CSA255901R9104 | S-ARC1 C10 | 221.7 | UN | 1 | 8012542749837
2CSA255901R9164 | S-ARC1 C16 | 215.74 | UN | 1 | 8012542886136
2CSA255901R9204 | S-ARC1 C20 | 222.23 | UN | 1 | 8012542175438
2CSA255901R9254 | S-ARC1 C25 | 288.81 | UN | 1 | 8012542374114
2CSA255901R9324 | S-ARC1 C32 | 297.24 | UN | 1 | 8012542374015
2CSA255901R9404 | S-ARC1 C40 | 297.24 | UN | 1 | 8012542373919
2CSA275103R1064 | DS-ARC1 M C6 A30 | 340.67 | UN | 1 | 8012542734314
2CSA275103R1104 | DS-ARC1 M C10 A30 | 340.67 | UN | 1 | 8012542733416
2CSA275103R1164 | DS-ARC1 M C16 A30 | 330.87 | UN | 1 | 8012542611011
2CSA275103R1204 | DS-ARC1 M C20 A30 | 340.67 | UN | 1 | 8012542748014
2CSA275901R9064 | S-ARC1 M C6 | 233.27 | UN | 1 | 8012542339816
2CSA275901R9104 | S-ARC1 M C10 | 233.27 | UN | 1 | 8012542339717
2CSA275901R9164 | S-ARC1 M C16 | 226.55 | UN | 1 | 8012542340416
2CSA275901R9204 | S-ARC1 M C20 | 233.27 | UN | 1 | 8012542340317
2CSA275901R9254 | S-ARC1 M C25 | 303.27 | UN | 1 | 8012542340218
2CSA275901R9324 | S-ARC1 M C32 | 312.12 | UN | 1 | 8012542340119
2CSA275901R9404 | S-ARC1 M C40 | 312.12 | UN | 1 | 8012542340010
2CSB202001R0250 | DDA202AC-25/001 Bloco dif 2p AC 25A 10mA | 180.17 | UN | 1 | 8012542791003
2CSB202001R1250 | DDA202AC-25/003 Bloco dif 2p AC 25A 30mA | 110.88 | UN | 1 | 8012542791102
2CSB202001R1400 | DDA202AC-40/003 Bloco dif 2p AC 40A 30mA | 140.73 | UN | 1 | 8012542791201
2CSB202001R1630 | DDA202AC-63/003 Bloco dif 2p AC 63A 30mA | 175.85 | UN | 1 | 8012542791300
2CSB202001R2250 | DDA202AC-25/01 Bloco dif 2p AC 25A 100mA | 121.92 | UN | 1 | 8012542791409
2CSB202001R2400 | DDA202AC-40/01 Bloco dif 2p AC 40A 100mA | 126.11 | UN | 1 | 8012542791508
2CSB202001R2630 | DDA202AC-63/01 Bloco dif 2p AC 63A 100mA | 157.53 | UN | 1 | 8012542791607
2CSB202001R3250 | DDA202AC-25/03 Bloco dif 2p AC 25A 300mA | 110.78 | UN | 1 | 8012542791706
2CSB202001R3400 | DDA202AC-40/03 Bloco dif 2p AC 40A 300mA | 114.56 | UN | 1 | 8012542791805
2CSB202001R3630 | DDA202AC-63/03 Bloco dif 2p AC 63A 300mA | 143.14 | UN | 1 | 8012542791904
2CSB202001R4250 | DDA202AC-25/0,5 2p 25A AC 500mA | 110.74 | UN | 1 | 8012542792000
2CSB202001R4400 | DDA202AC-40/05 Bloco dif 2p AC 40A 500mA | 114.56 | UN | 1 | 8012542792109
2CSB202001R4630 | DDA202AC-63/05 Bloco dif 2p AC 63A 500mA | 143.14 | UN | 1 | 8012542792208
2CSB202001R5250 | DDA202AC-25/1 2p 25A AC 1A | 110.74 | UN | 1 | 8012542808305
2CSB202001R5400 | DDA202AC-40/1 Bloco dif 2p AC 45A 1000mA | 114.56 | UN | 1 | 8012542808404
2CSB202001R5630 | DDA202AC-63/1 Bloco dif 2p AC 63A 1000mA | 143.14 | UN | 1 | 8012542792307
2CSB202001R6630 | DDA202 AC-63/2 | 159.04 | UN | 1 | 8012542792406
2CSB202101R0250 | DDA202A-25/001 Bloco dif 2p A 25A 10mA | 198.11 | UN | 1 | 8012542795308
2CSB202101R1250 | DDA202A-25/003 Bloco dif 2p A 25A 30mA | 133.01 | UN | 1 | 8012542795407
2CSB202101R1400 | DDA202A-40/003 Bloco dif 2p A 40A 30mA | 151.74 | UN | 1 | 8012542795506
2CSB202101R1630 | DDA202A-63/003 Bloco dif 2p A 63A 30mA | 189.69 | UN | 1 | 8012542795605
2CSB202101R2250 | DDA202A-25/01 Bloco dif 2p A 25A 100mA | 146.19 | UN | 1 | 8012542795704
2CSB202101R2400 | DDA202A-40/01 Bloco dif 2p A 40A 100mA | 165.35 | UN | 1 | 8012542795803
2CSB202101R2630 | DDA202A-63/01 Bloco dif 2p A 63A 100mA | 206.68 | UN | 1 | 8012542795902
2CSB202101R3250 | DDA202A-25/03 Bloco dif 2p A 25A 300mA | 132.85 | UN | 1 | 8012542796008
2CSB202101R3400 | DDA202A-40/03 Bloco dif 2p A 40A 300mA | 150.36 | UN | 1 | 8012542796107
1SPE007715F0742 | PEK/S11 Régua T 5x16 + 6x25 100A 5 pass | 3.42 | UN | 5 | 8712507123558
1SPE007715F0743 | PEK/S16 Régua T 7x16 + 9x25 100A 7 pass | 4.83 | UN | 5 | 8712507123572
1SPE007715F0744 | PEK/S21 Régua T 9x16 + 12x25 100A 9 pass | 6.26 | UN | 5 | 8712507123589
1SPE007715F0745 | PEK/S26 Rég T 11x16 + 15x25 100A 11 pass | 7.61 | UN | 5 | 8712507123596
1SPE007715F0751 | TB08 Suporte Régua de N/T 8 m 11 pass | 2.03 | UN | 5 | 8712507123602
1SPE007715F0752 | TB12 Sup Régua de N/T para 12 m 16 pass | 1.99 | UN | 5 | 8712507123619
1SPE007715F0753 | TB18 Sup Régua de N/T para 18 m 22 pass | 2.53 | UN | 5 | 8712507123626
1SPE007715F5009 | MISTRAL41W fechadura branca com chave | 12.32 | UN | 1 | 8712507130440
1SPE007715F5010 | Mistral41W fechadura com chave azul | 12.32 | UN | 1 | 8712507128294
1SPE007715F5111 | Flange for conduits GWT 750 | 4.49 | UN | 1 | 8000126155020
1SPE007715F5112 | Mistral41W Separação horizontal 12 m. | 14.76 | UN | 5 | 8712507128256
1SPE007715F5118 | Mistral41W Separação horizontal 18 m. | 14.76 | UN | 5 | 8712507128263
1SPE007715F5650 | Mistral41W Máscaras 12 m. | 3.72 | UN | 1 | 8712507128171
1SPE007715F5750 | MCB Cover 12M GWT 750 MISTRAL41W | 3.86 | UN | 1 | 8712507128201
1SPE007715F9701 | Terminais N 5×15-4 63 A 1 passo | 3.94 | UN | 5 | 8712507126672
1SPE007715F9702 | Terminais N 5×15-4 +1×25 63 A 2 passos | 4.44 | UN | 5 | 8712507126689
1SPE007715F9703 | Terminais N 8×15-4 + 2×25 63 A 3 pasos | 6.51 | UN | 5 | 8712507126696
1SPE007715F9704 | Terminais N 11×15-4 + 3×25 63 A 4 passos | 8.55 | UN | 5 | 8712507126702
1SPE007715F9705 | Terminais N 14×15-4 + 4×25 63 A 5 passos | 11.33 | UN | 5 | 8712507126719
1SPE007715F9706 | Terminais N 17×15-4 + 5×25 2 63 A 6 pass | 14.55 | UN | 5 | 8712507126726
1SPE007715F9707 | Terminais N 20×15-4 + 6×25 63 A 7 passos | 14.12 | UN | 5 | 8712507126733
1SPE007715F9712 | Terminais PE 5×15-4 + 1×25 63 A 2 passos | 4.44 | UN | 5 | 8712507126740
1SPE007715F9713 | Terminais PE 8×15-4 + 2×25 63 A 3 passos | 6.45 | UN | 5 | 8712507126757
1SPE007715F9714 | Terminais PE 11×15-4 + 3×25 63 A 4 pass | 8.55 | UN | 5 | 8712507126764
1SPE007715F9715 | Terminais PE 14×15-4 + 4×25 63 A 5 pass | 11.33 | UN | 5 | 8712507126771
1SPE007715F9716 | Terminais PE 17×15-4 + 5×25 63 A 6 pass | 12.45 | UN | 5 | 8712507126788
1SPE007715F9717 | Terminais PE 20×15-4 + 6×25 63 A 7 pass | 14.12 | UN | 5 | 8712507126795
1SPE007717F0100 | MISTRAL41W saliente 650 2 m sem porta | 6.31 | UN | 1 | 8712507120175
1SPE007717F0200 | MISTRAL41W saliente 650 4 m sem porta | 8.63 | UN | 1 | 8712507120182
1SPE007717F0210 | MISTRAL41W saliente 650 4 m opaca | 19.63 | UN | 1 | 8712507120199
1SPE007717F0220 | MISTRAL41W saliente 650 4 m trans | 19.63 | UN | 1 | 8712507120205
1SPE007717F0300 | MISTRAL41W saliente 650 8 m sem porta | 17.21 | UN | 1 | 8712507119360
1SPE007717F0310 | MISTRAL41W saliente 650 8 m opaca | 23.52 | UN | 1 | 8712507119377
1SPE007717F0320 | MISTRAL41W saliente 650 8 m trans | 23.52 | UN | 1 | 8712507119384
1SPE007717F0321 | MISTRAL41W, 8M with transp. Door 12SM | 30.64 | UN | 1 | 8712507119650
1SPE007717F0400 | MISTRAL41W saliente 650 12 m sem porta | 22.07 | UN | 1 | 8712507119391
1SPE007717F0410 | MISTRAL41W saliente 650 12 m opaca | 28.45 | UN | 1 | 8712507119407
1SPE007717F0420 | MISTRAL41W saliente 650 12 m trans | 28.45 | UN | 1 | 8712507119414
1SPE007717F0421 | MISTRAL41W, 12M with transp. Door 12SM | 35.16 | UN | 1 | 8712507119681
1SPE007717F0500 | MISTRAL41W saliente 650 24 m 2 f s porta | 33.32 | UN | 1 | 8712507119421
2CDS384001R0427 | Miniature Circuit Breaker - S300P - 4P - 10 A - K | 205.41 | UN | 1 | 4016779085243
2CDS384001R0428 | Miniature Circuit Breaker - S300P - 4P - 10 A - Z | 237.61 | UN | 1 | 4016779085410
2CDS384001R0447 | Miniature Circuit Breaker - S300P - 4P - 13 A - K | 236.15 | UN | 1 | 4016779085250
2CDS384001R0467 | Miniature Circuit Breaker - S300P - 4P - 16 A - K | 205.41 | UN | 1 | 4016779085267
2CDS384001R0468 | Miniature Circuit Breaker - S300P - 4P - 16 A - Z | 237.61 | UN | 1 | 4016779085427
2CDS384001R0487 | Miniature Circuit Breaker - S300P - 4P - 20 A - K | 236.15 | UN | 1 | 4016779085274
2CDS384001R0488 | Miniature Circuit Breaker - S300P - 4P - 20 A - Z | 273.3 | UN | 1 | 4016779085434
2CDS384001R0501 | Miniature Circuit Breaker - S300P - 4P - 50 A - D | 308.05 | UN | 1 | 4016779085113
2CDS384001R0504 | Miniature Circuit Breaker - S300P - 4P - 50 A - C | 254.59 | UN | 1 | 4016779084949
2CDS384001R0505 | Miniature Circuit Breaker - S300P - 4P - 50 A - B | 267.32 | UN | 1 | 4016779084772
2CDS384001R0517 | Miniature Circuit Breaker - S300P - 4P - 25 A - K | 246.41 | UN | 1 | 4016779085281
2CDS384001R0518 | Miniature Circuit Breaker - S300P - 4P - 25 A - Z | 285.13 | UN | 1 | 4016779085441
2CDS384001R0537 | Miniature Circuit Breaker - S300P - 4P - 32 A - K | 266.98 | UN | 1 | 4016779085298
2CDS384001R0538 | Miniature Circuit Breaker - S300P - 4P - 32 A - Z | 308.9 | UN | 1 | 4016779085458
2CDS384001R0557 | Miniature Circuit Breaker - S300P - 4P - 40 A - K | 287.53 | UN | 1 | 4016779085304
2CDS384001R0558 | Miniature Circuit Breaker - S300P - 4P - 40 A - Z | 332.66 | UN | 1 | 4016779085465
2CDS384001R0577 | Miniature Circuit Breaker - S300P - 4P - 50 A - K | 308.05 | UN | 1 | 4016779085311
2CDS384001R0578 | Miniature Circuit Breaker - S300P - 4P - 50 A - Z | 356.46 | UN | 1 | 4016779085472
2CDS384001R0607 | Miniature Circuit Breaker - S300P - 4P - 63 A - K | 318.3 | UN | 1 | 4016779085328
2CDS384001R0608 | Miniature Circuit Breaker - S300P - 4P - 63 A - Z | 368.3 | UN | 1 | 4016779085489
2CDS384001R0631 | Miniature Circuit Breaker - S300P - 4P - 63 A - D | 318.3 | UN | 1 | 4016779085120
2CDS384001R0634 | Miniature Circuit Breaker - S300P - 4P - 63 A - C | 263.11 | UN | 1 | 4016779084956
2CDS384001R0635 | Miniature Circuit Breaker - S300P - 4P - 63 A - B | 276.23 | UN | 1 | 4016779084789
2CDS384001R0971 | Miniature Circuit Breaker - S300P - 4P - 1.6 A - D | 287.53 | UN | 1 | 4016779084987
2CDS384001R0974 | Miniature Circuit Breaker - S300P - 4P - 1.6 A - C | 237.61 | UN | 1 | 4016779084819
2CDS384001R0981 | Miniature Circuit Breaker - S300P - 4P - 0.5 A - D | 287.53 | UN | 1 | 4016779084963
2CDS384001R0984 | Miniature Circuit Breaker - S300P - 4P - 0.5 A - C | 237.61 | UN | 1 | 4016779084796
2CKA000230A0201 | Terminating Resistor | 7.77 | UN | 1 | 4011395619001
2CKA000230A0409 | 0218/11-101 Data-Tomada Cat 6 A iso 8 | 40.29 | UN | 1 | 4011395163856
2CKA000230A0411 | 0218/12-101 Tomada de dados Cat 6A iso 8 | 54.2 | UN | 1 | 4011395163870
2CKA000230A0488 | Mounting adapter flushmounted | 10.19 | UN | 1 | 4011395347249
2CKA000230A0489 | Cable feedtrough flushmounted | 27.88 | UN | 1 | 4011395347256
2CKA000230A0490 | Modular Jack insert Cat.6a iso 25/10G | 21.26 | UN | 1 | 4011395347263
2CKA000230A0491 | Modular Jack coupler 90° angled | 36.15 | UN | 1 | 4011395347270
2CKA000230A0492 | Modular Jack coupler 180° angled | 24.09 | UN | 1 | 4011395347287
2CKA000230A0493 | Keystone coupler F-type | 18.06 | UN | 1 | 4011395347294
2CKA000230A0494 | Keystone coupler F-type | 18.06 | UN | 1 | 4011395347300
2CKA000230A0495 | Keystone coupler HDMI with pigtail | 57.84 | UN | 1 | 4011395347317
1SDA100840R1 | XT7S 1250 Ekip Touch LSI In=1250A 3p F F | 3812.37 | UN | 1 | 8056221008945
1SDA100841R1 | XT7S 1600 Ekip Touch LSI In=1600A 3p F F | 4445.18 | UN | 1 | 8056221008952
1SDA100842R1 | XT7S 800 Ekip Touch LSIG In=800A 3p F F | 4127.85 | UN | 1 | 8056221008969
1SDA100843R1 | XT7S 1000 Ekip Touch LSIG In1000A 3p F F | 4555.82 | UN | 1 | 8056221008976
1SDA100844R1 | XT7S 1250 Ekip Touch LSIG In1250A 3p F F | 4584.64 | UN | 1 | 8056221008983
1SDA100845R1 | XT7S 1600 Ekip Touch LSIG In1600A 3p F F | 5217.43 | UN | 1 | 8056221008990
1SDA100846R1 | XT7S 800 Ekip Touch Meas.LSI In800 3p FF | 4758.33 | UN | 1 | 8056221009003
1SDA100847R1 | XT7S 1000 Ekip Touch Meas.LSI 1000 3p FF | 5186.27 | UN | 1 | 8056221009010
1SDA100848R1 | XT7S 1250 Ekip Touch Meas.LSI 1250 3p FF | 5215.13 | UN | 1 | 8056221009027
1SDA100849R1 | XT7S 1600 Ekip Touch Meas.LSI 1600 3p FF | 5847.9 | UN | 1 | 8056221009034
1SDA100850R1 | XT7S 800 Ekip Touch Meas.LSIG In800 3pFF | 5558.66 | UN | 1 | 8056221009041
1SDA100851R1 | XT7S 1000 Ekip Touch Meas.LSIG 1000 3pFF | 5986.59 | UN | 1 | 8056221009058
1SDA100852R1 | XT7S 1250 Ekip Touch Meas.LSIG 1250 3pFF | 6015.45 | UN | 1 | 8056221009065
1SDA100853R1 | XT7S 1600 Ekip Touch Meas.LSIG 1600 3pFF | 6648.22 | UN | 1 | 8056221009072
1SDA100854R1 | XT7S 800 Ekip Hi-Touch LSI In800A 3p FF | 6475.77 | UN | 1 | 8056221009089
1SDA100855R1 | XT7S 1000 Ekip Hi-Touch LSI 1000A 3p FF | 6903.72 | UN | 1 | 8056221009096
1SDA100856R1 | XT7S 1250 Ekip Hi-Touch LSI 1250A 3p FF | 6932.55 | UN | 1 | 8056221009102
1SDA100857R1 | XT7S 1600 Ekip Hi-Touch LSI 1600A 3p FF | 7565.36 | UN | 1 | 8056221009119
1SDA100858R1 | XT7S 800 Ekip Hi-Touch LSIG In800A 3p FF | 7756.29 | UN | 1 | 8056221009126
1SDA100859R1 | XT7S 1000 Ekip Hi-Touch LSIG 1000A 3p FF | 8184.24 | UN | 1 | 8056221009133
1SDA100860R1 | XT7S 1250 Ekip Hi-Touch LSIG 1250A 3p FF | 8213.05 | UN | 1 | 8056221009140
1SDA100861R1 | XT7S 1600 Ekip Hi-Touch LSIG 1600A 3p FF | 8845.86 | UN | 1 | 8056221009157
1SDA100862R1 | XT7S 800 Ekip M Dip I In=800A 3p F F | 2627.51 | UN | 1 | 8056221009164
1SDA100863R1 | XT7S 1000 Ekip M Dip I In=1000A 3p F F | 3055.47 | UN | 1 | 8056221009171
1SDA100864R1 | XT7S 1250 Ekip M Dip I In=1250A 3p F F | 3084.36 | UN | 1 | 8056221009188
1SDA100865R1 | XT7S 1600 Ekip M Dip I In=1600A 3p F F | 3717.09 | UN | 1 | 8056221009195
1SDA100866R1 | XT7S 800 Ekip M Touch LRIU In800A 3p F F | 6108.05 | UN | 1 | 8056221009201
1SDA100867R1 | XT7S 1000 Ekip M Touch LRIU In1000 3p FF | 6535.98 | UN | 1 | 8056221009218
1SDA100868R1 | XT7S 1250 Ekip M Touch LRIU In1250 3p FF | 6564.83 | UN | 1 | 8056221009225
1SDA100869R1 | XT7S 1600 Ekip M Touch LRIU In1600 3p FF | 7197.61 | UN | 1 | 8056221009232
1SDA100870R1 | XT7S 800 Ekip G Dip LS/I In=800A 3p F F | 2664.12 | UN | 1 | 8056221009249
1SDA100871R1 | XT7S 1000 Ekip G Dip LS/I In1000A 3p F F | 3092.06 | UN | 1 | 8056221009256
1SDA100872R1 | XT7S 1250 Ekip G Dip LS/I In1250A 3p F F | 3120.92 | UN | 1 | 8056221009263
1SDA100873R1 | XT7S 1600 Ekip G Dip LS/I In1600A 3p F F | 3753.68 | UN | 1 | 8056221009270
1SDA100874R1 | XT7S 800 Ekip G Touch LSIG In800A 3p F F | 7463.27 | UN | 1 | 8056221009287
1SDA100875R1 | XT7S 1000 Ekip G Touch LSIG In1000 3p FF | 7891.21 | UN | 1 | 8056221009294
1SDA100876R1 | XT7S 1250 Ekip G Touch LSIG In1250 3p FF | 7920.04 | UN | 1 | 8056221009300
1SDA100877R1 | XT7S 1600 Ekip G Touch LSIG In1600 3p FF | 8552.85 | UN | 1 | 8056221009317
1SDA100878R1 | XT7S 800 Ekip G Hi-Touch LSIG 800A 3p FF | 8342.31 | UN | 1 | 8056221009324
1SDA100879R1 | XT7S 1000 Ekip G Hi-TouchLSIG 1000 3p FF | 8770.26 | UN | 1 | 8056221009331
2CKA000230A0496 | Keystone coupler HDMI with pigtail | 57.84 | UN | 1 | 4011395347324
2CKA000230A0497 | Keystone coupler USB with pigtail | 57.84 | UN | 1 | 4011395347331
2CKA000230A0498 | Keystone coupler USB with pigtail | 57.84 | UN | 1 | 4011395347348
2CKA000230A0499 | Keystone coupler 3.5mm Audio | 19.53 | UN | 1 | 4011395347355
2CKA000230A0500 | Keystone coupler 3.5mm Audio | 19.53 | UN | 1 | 4011395347362
2CKA000230A0501 | Keystone Blank module | 5.85 | UN | 1 | 4011395347379
2CKA000230A0502 | Keystone Blank module | 5.85 | UN | 1 | 4011395347386
2CKA000230A0503 | Optical termination outlet LC flushm. | 25.86 | UN | 1 | 4011395347393
2CKA000230A0504 | Optical termination outlet SC flushm. | 20.2 | UN | 1 | 4011395347409
2CKA000470A0013 | DIN Profile Cylindrical Lock | 41.58 | UN | 1 | 4011395668207
2CKA000470A0021 | DIN Profile Cylindrical Lock | 50.12 | UN | 1 | 4011395668306
2CKA001011A0928 | Flush Mounted Inserts Alternating-/alternating swi | 36.22 | UN | 1 | 4011395102527
2CKA001012A0954 | Switch insert Two-way switch 2-pole 10 A | 43.73 | UN | 1 | 4011395007006
2CKA001012A1135 | Switch insert Series switch with Neon lamp - Orang | 31.52 | UN | 1 | 4011395007709
2CKA001012A1150 | 2000/5 US-500 Interruptor | 19.24 | UN | 1 | 4011395007907
2CKA001012A1713 | Card switch insert with legend 1-pole push button | 21.44 | UN | 1 | 4011395656808
2CKA001012A2059 | 2000/1 US-500 Switch Insert | 10.31 | UN | 1 | 4011395941003
2CKA001012A2193 | Flush Mounted Inserts 2-pole switch 16 A | 33.98 | UN | 1 | 4011395175194
2CKA001012A2194 | Flush Mounted Inserts Two-way switch with Neon lam | 22.26 | UN | 1 | 4011395175217
2CKA001012A2196 | Flush Mounted Inserts 2-pole switch 10 A | 27.85 | UN | 1 | 4011395175231
2CKA001012A2197 | 2000/4 US-500 Interruptor | 34.21 | UN | 1 | 4011395175521
2CKA001012A2198 | 2000/6 US-500 Interruptor | 10.36 | UN | 1 | 4011395175637
2CKA001012A2199 | 2000/7 US-500 Interruptor, Intermédio | 25.78 | UN | 1 | 4011395175644
2CKA001012A2240 | Switch insert DND/MUR | 55.4 | UN | 1 | 4011395284667
2CKA001012A2241 | Switch insert DND/MUR 12V | 55.4 | UN | 1 | 4011395284674
2CKA001022A0659 | Flush Mounted Inserts Two-way switch with Neon lam | 33.98 | UN | 1 | 4011395175248
2CKA001101A0534 | Switch Insert | 51.52 | UN | 1 | 4011395040805
2CKA001101A0559 | Switch Insert | 53.02 | UN | 1 | 4011395041000
2CKA001101A0872 | Blind Switch Insert | 91.07 | UN | 1 | 4011395860908
2CKA001101A0898 | Blind Switch Insert | 91.07 | UN | 1 | 4011395861103
2CKA001101A0914 | Key Switch Insert | 77.21 | UN | 1 | 4011395861400
2CKA001101A0918 | 3-Level Switch | 97.82 | UN | 1 | 4011395990162
2CKA001101A0919 | 3-Level Switch | 97.82 | UN | 1 | 4011395008898
2CKA001413A0483 | Push switch insert 1-pole push switch 1 NO 10 A | 21.14 | UN | 1 | 4011395045602
2CKA001413A0491 | 2020US-205 | 26.14 | UN | 1 | 4011395045701
2CKA001413A0574 | Flush Mounted Inserts with N-terminal 10 A | 12.58 | UN | 1 | 4011395046401
2CKA001413A1103 | Flush Mounted Inserts 1-pole push switch 10 A | 36.88 | UN | 1 | 4011395175262
2CKA001413A1104 | Push switch insert Two-way push switch 1 NO 1 NC 1 | 15.74 | UN | 1 | 4011395175279
2CKA001413A1105 | Flush Mounted Inserts Series push switch 2 NO 10 A | 25.27 | UN | 1 | 4011395175286
2CKA001413A1106 | Flush Mounted Inserts with Neon lamp - with N-term | 23.87 | UN | 1 | 4011395175293
2CKA001413A1111 | Pull Switch Insert (NC) | 29.72 | UN | 1 | 4011395261187
2CSB202101R3630 | DDA202A-63/03 Bloco dif 2p A 63A 300mA | 187.91 | UN | 1 | 8012542796206
2CSB202101R4250 | DDA202A-25/0,5 2p 25A A 500mA | 132.84 | UN | 1 | 8012542796305
2CSB202101R4400 | DDA202A-40/05 Bloco dif 2p A 40A 500mA | 150.36 | UN | 1 | 8012542796404
2CSB202101R4630 | DDA202A-63/05 Bloco dif 2p A 63A 500mA | 187.91 | UN | 1 | 8012542796503
2CSB202101R5250 | DDA202A-25/1 2p 25A A 1A | 132.84 | UN | 1 | 8012542808909
2CSB202101R5400 | DDA202A-40/1 Bloco dif 2p A 40A 1000mA | 150.36 | UN | 1 | 8012542809005
2CSB202101R5630 | DDA202A-63/1 Bloco dif 2p A 63A 1000mA | 187.91 | UN | 1 | 8012542796602
2CSB202201R2630 | DDA202AS-63/01 Bloc dif 2p A 63A 100 sel | 215.41 | UN | 1 | 8012542799306
2CSB202201R3630 | DDA202AS-63/03 Bloc dif 2p A 63A 300 sel | 195.74 | UN | 1 | 8012542799405
2CSB202201R4630 | DDA202AS-63/05 Bloc dif 2p A 63A 500 sel | 195.74 | UN | 1 | 8012542799504
2CSB202201R5630 | DDA202AS-63/1 Bloc dif 2p A 63A 1000 sel | 195.74 | UN | 1 | 8012542799603
2CSB202325R1400 | DDA202F-40/003 Bloco dif 2p F 40A 30mA | 165.05 | UN | 1 | 8012542801221
2CSB202325R1630 | DDA202F-63/003 Bloco dif 2p F 63A 30mA | 206.27 | UN | 1 | 8012542801122
2CSB202401R1250 | DDA202A25/003APR Bloco dif 2p A 25A 30 | 153.12 | UN | 1 | 8012542801108
2CSB202401R1400 | DDA202A40/003APR Bloco dif 2p A 40A 30 | 174.47 | UN | 1 | 8012542801207
2CSB202401R1630 | DDA202A63/003APR Bloco dif 2p A 63A 30 | 218.04 | UN | 1 | 8012542801306
2CSB202592R1250 | DDA202BAPR-25/003 Bloc dif 2p B 25A 30 | 372.2 | UN | 1 | 8012542748021
2CSB202592R1400 | DDA202BAPR-40/003 Bloco dif 2p B 40A 30 | 439.87 | UN | 1 | 8012542515128
2CSB202592R1630 | DDA202BAPR-63/003 Bloco dif 2p B 63A 30 | 483.86 | UN | 1 | 8012542610922
2CSB202592R3250 | DDA202BAPR-25/03 Bloco dif 2p B 25A 300 | 431.42 | UN | 1 | 8012542733324
2CSB202592R3630 | DDA202BAPR-63/03 Bloco dif 2p B 63A 300 | 560.82 | UN | 1 | 8012542732426
2CSB202701R1630 | DDA202A63/003AE Bloco dif 2p A 63A 30mA | 322.36 | UN | 1 | 8012542801702
2CSB202701R3630 | DDA202A-63/03AE Bloco dif 2p A 63A 300mA | 319.37 | UN | 1 | 8012542801801
2CSB202701R4630 | DDA202A-63/05AE Bloco dif 2p A 63A 500mA | 319.37 | UN | 1 | 8012542801900
2CSB202701R5630 | DDA202A-63/1AE Bloco dif 2p A 63A 1000mA | 319.37 | UN | 1 | 8012542802006
2CSB203001R1250 | DDA203AC-25/003 Bloco dif 3p AC 25A 30mA | 119.8 | UN | 1 | 8012542792505
2CSB203001R1400 | DDA203AC-40/003 Bloco dif 3p AC 40A 30mA | 147.64 | UN | 1 | 8012542792604
2CSB203001R1630 | DDA203AC-63/003 Bloco dif 3p AC 63A 30mA | 184.74 | UN | 1 | 8012542792703
2CSB203001R2250 | DDA203AC-25/01 Bloco dif 3p AC 25A 100mA | 123.7 | UN | 1 | 8012542792802
2CSB203001R2400 | DDA203AC-40/01 Bloco dif 3p AC 40A 100mA | 130.38 | UN | 1 | 8012542792901
2CSB203001R2630 | DDA203AC-63/01 Bloco dif 3p AC 63A 100mA | 163.13 | UN | 1 | 8012542793007
2CSB203001R3250 | DDA203AC-25/03 Bloco dif 3p AC 25A 300mA | 112.38 | UN | 1 | 8012542793106
2CSB203001R3400 | DDA203AC-40/03 Bloco dif 3p AC 40A 300mA | 118.78 | UN | 1 | 8012542793205
2CSB203001R3630 | DDA203AC-63/03 Bloco dif 3p AC 63A 300mA | 148.32 | UN | 1 | 8012542793304
2CSB203001R4250 | DDA203AC-25/0,5 3p 25A AC 500mA | 112.39 | UN | 1 | 8012542793403
2CSB203001R4400 | DDA203AC-40/05 Bloco dif 3p AC 40A 500mA | 118.78 | UN | 1 | 8012542793502
2CSB203001R4630 | DDA203AC-63/05 Bloco dif 3p AC 63A 500mA | 148.32 | UN | 1 | 8012542793601
2CSB203001R5250 | DDA203AC-25/1 3p 25A AC 1A | 112.39 | UN | 1 | 8012542808503
2CSB203001R5400 | DDA203AC-40/1 Bloco dif 3p AC 40A 1000mA | 118.78 | UN | 1 | 8012542808602
1SPE007717F0510 | MISTRAL41W saliente 650 24 m 2 f opaca | 50.91 | UN | 1 | 8712507119438
1SPE007717F0520 | MISTRAL41W saliente 650 24 m 2 f trans | 50.91 | UN | 1 | 8712507119445
1SPE007717F0521 | MISTRAL41W, 24M with transp. Door 32SM | 64.59 | UN | 1 | 8712507119711
1SPE007717F0600 | MISTRAL41W saliente 650 36 m 3 f s porta | 45.08 | UN | 1 | 8712507119452
1SPE007717F0610 | MISTRAL41W saliente 650 36 m 3 f opaca | 68.57 | UN | 1 | 8712507119469
1SPE007717F0620 | MISTRAL41W saliente 650 36 m 3 f trans | 68.57 | UN | 1 | 8712507119476
1SPE007717F0621 | MISTRAL41W, 36M 3R transp. door 44SM | 88.32 | UN | 1 | 8712507119742
1SPE007717F0700 | MISTRAL41W saliente 650 48 m 4 f s porta | 58.76 | UN | 1 | 8712507119483
1SPE007717F0710 | MISTRAL41W saliente 650 48 m 4 f opaca | 97.9 | UN | 1 | 8712507119490
1SPE007717F0720 | MISTRAL41W saliente 650 48 m 4 f trans | 97.9 | UN | 1 | 8712507119506
1SPE007717F0721 | MISTRAL41W, 48M transp. door 64SM | 120.9 | UN | 1 | 8000126153590
1SPE007717F0800 | MISTRAL41W saliente 650 18 m sem porta | 28.45 | UN | 1 | 8712507119513
1SPE007717F0810 | MISTRAL41W saliente 650 18 m opaca | 38.7 | UN | 1 | 8712507119520
1SPE007717F0820 | MISTRAL41W saliente 650 18 m trans | 38.7 | UN | 1 | 8712507119537
1SPE007717F0821 | MISTRAL41W, 18M transp. door 22SM | 49.78 | UN | 1 | 8712507119803
1SPE007717F0900 | MISTRAL41W saliente 650 36 m 2 f s porta | 45.08 | UN | 1 | 8712507119544
1SPE007717F0910 | MISTRAL41W saliente 650 36 m 2 f opaca | 68.57 | UN | 1 | 8712507119551
1SPE007717F0920 | MISTRAL41W saliente 650 36 m 2 f trans | 68.57 | UN | 1 | 8712507119568
1SPE007717F0921 | MISTRAL41W, 36M 2R transp. door 42SM | 84.09 | UN | 1 | 8712507119834
1SPE007717F1000 | MISTRAL41W saliente 650 54 m 3 f s porta | 63.7 | UN | 1 | 8712507119575
1SPE007717F1010 | MISTRAL41W saliente 650 54 m 3 f opaca | 107.68 | UN | 1 | 8712507119582
1SPE007717F1020 | MISTRAL41W saliente 650 54 m 3 f trans | 107.68 | UN | 1 | 8712507119599
1SPE007717F1021 | MISTRAL41W, 54M transp. door 64SM | 128.94 | UN | 1 | 8712507119865
1SPE007717F1100 | MISTRAL41W saliente 650 72 m 4 f s porta | 78.37 | UN | 1 | 8712507119605
1SPE007717F1110 | MISTRAL41W saliente 650 72 m 4 f opaca | 137.08 | UN | 1 | 8712507119612
1SPE007717F1120 | MISTRAL41W saliente 650 72 m 4 f trans | 137.08 | UN | 1 | 8712507119629
1SPE007717F1121 | MISTRAL41W, 72M transp. door 84SM | 157 | UN | 1 | 8000126153606
1SPE007717F1500 | MISTRAL41W 750, 2M without door | 7.35 | UN | 1 | 8712507123992
1SPE007717F1600 | MISTRAL41W 750, 4M without door | 10.03 | UN | 1 | 8712507124005
1SPE007717F1700 | MISTRAL41W 750, 8M without door | 19.81 | UN | 1 | 8712507124036
1SPE007717F1800 | MISTRAL41W 750, 12M without door | 25.68 | UN | 1 | 8712507124067
1SPE007717F1900 | MISTRAL41W 750, 24M without door | 38.79 | UN | 1 | 8712507124098
1SPE007717F2000 | MISTRAL41W 750, 36M 3R without door | 52.53 | UN | 1 | 8712507124128
1SPE007717F2100 | MISTRAL41W 750, 48 without door | 67.85 | UN | 1 | 8000126153538
1SPE007717F2200 | MISTRAL41W 750, 18M without door | 33.12 | UN | 1 | 8712507124180
1SPE007717F2300 | MISTRAL41W 750, 36M 2R without door | 52.53 | UN | 1 | 8712507124210
1SPE007717F2400 | MISTRAL41W 750, 54M without door | 74.16 | UN | 1 | 8712507124241
1SPE007717F2500 | MISTRAL41W 750, 72M without door | 91.3 | UN | 1 | 8000126153545
1SPE007717F9900 | MISTRAL41W opaca 4 m | 10.42 | UN | 1 | 8712507130204
1SPE007717F9901 | MISTRAL41W opaca 8 m | 14.24 | UN | 1 | 8712507130211
1SDA100880R1 | XT7S 1250 Ekip G Hi-TouchLSIG 1250 3p FF | 8799.11 | UN | 1 | 8056221009348
1SDA100881R1 | XT7S 1600 Ekip G Hi-TouchLSIG 1600 3p FF | 9431.87 | UN | 1 | 8056221009355
1SDA100886R1 | XT7S 800 Ekip Dip LIG In=800A 3p F F | 2938.37 | UN | 1 | 8056221009409
1SDA100887R1 | XT7S 1000 Ekip Dip LIG In=1000A 3p F F | 3366.26 | UN | 1 | 8056221009416
1SDA100888R1 | XT7S 1250 Ekip Dip LIG In=1250A 3p F F | 3395.17 | UN | 1 | 8056221009423
1SDA100889R1 | XT7S 1600 Ekip Dip LIG In=1600A 3p F F | 4027.88 | UN | 1 | 8056221009430
1SDA100890R1 | XT7H 800 Ekip Dip LS/I In=800A 3p F F | 2800.84 | UN | 1 | 8056221009447
1SDA100891R1 | XT7H 1000 Ekip Dip LS/I In=1000A 3p F F | 3473.7 | UN | 1 | 8056221009454
1SDA100892R1 | XT7H 1250 Ekip Dip LS/I In=1250A 3p F F | 3692.51 | UN | 1 | 8056221009461
1SDA100893R1 | XT7H 1600 Ekip Dip LS/I In=1600A 3p F F | 4038.66 | UN | 1 | 8056221009478
1SDA100894R1 | XT7H 800 Ekip Dip LSI In=800A 3p F F | 2920.53 | UN | 1 | 8056221009485
1SDA100895R1 | XT7H 1000 Ekip Dip LSI In=1000A 3p F F | 3593.42 | UN | 1 | 8056221009492
1SDA100896R1 | XT7H 1250 Ekip Dip LSI In=1250A 3p F F | 3812.26 | UN | 1 | 8056221009508
1SDA100897R1 | XT7H 1600 Ekip Dip LSI In=1600A 3p F F | 4158.41 | UN | 1 | 8056221009515
1SDA100898R1 | XT7H 800 Ekip Dip LSIG In=800A 3p F F | 3302.67 | UN | 1 | 8056221009522
1SDA100899R1 | XT7H 1000 Ekip Dip LSIG In=1000A 3p F F | 3975.56 | UN | 1 | 8056221009539
1SDA100900R1 | XT7H 1250 Ekip Dip LSIG In=1250A 3p F F | 4194.38 | UN | 1 | 8056221009546
1SDA100901R1 | XT7H 1600 Ekip Dip LSIG In=1600A 3p F F | 4540.54 | UN | 1 | 8056221009553
1SDA100902R1 | XT7H 800 Ekip Touch LSI In=800A 3p F F | 3528.88 | UN | 1 | 8056221009560
1SDA100903R1 | XT7H 1000 Ekip Touch LSI In=1000A 3p F F | 4201.78 | UN | 1 | 8056221009577
1SDA100904R1 | XT7H 1250 Ekip Touch LSI In=1250A 3p F F | 4420.59 | UN | 1 | 8056221009584
1SDA100905R1 | XT7H 1600 Ekip Touch LSI In=1600A 3p F F | 4766.76 | UN | 1 | 8056221009591
1SDA100906R1 | XT7H 800 Ekip Touch LSIG In=800A 3p F F | 4301.13 | UN | 1 | 8056221009607
1SDA100907R1 | XT7H 1000 Ekip Touch LSIG In1000A 3p F F | 4974.04 | UN | 1 | 8056221009614
1SDA100908R1 | XT7H 1250 Ekip Touch LSIG In1250A 3p F F | 5192.84 | UN | 1 | 8056221009621
1SDA100909R1 | XT7H 1600 Ekip Touch LSIG In1600A 3p F F | 5539.01 | UN | 1 | 8056221009638
1SDA100910R1 | XT7H 800 Ekip Touch Meas.LSI In800 3p FF | 4931.6 | UN | 1 | 8056221009645
1SDA100911R1 | XT7H 1000 Ekip Touch Meas.LSI 1000 3p FF | 5604.51 | UN | 1 | 8056221009652
1SDA100912R1 | XT7H 1250 Ekip Touch Meas.LSI 1250 3p FF | 5823.33 | UN | 1 | 8056221009669
1SDA100913R1 | XT7H 1600 Ekip Touch Meas.LSI 1600 3p FF | 6169.49 | UN | 1 | 8056221009676
1SDA100914R1 | XT7H 800 Ekip Touch Meas.LSIG In800 3pFF | 5731.93 | UN | 1 | 8056221009683
1SDA100915R1 | XT7H 1000 Ekip Touch Meas.LSIG 1000 3pFF | 6404.82 | UN | 1 | 8056221009690
1SDA100916R1 | XT7H 1250 Ekip Touch Meas.LSIG 1250 3pFF | 6623.65 | UN | 1 | 8056221009706
1SDA100917R1 | XT7H 1600 Ekip Touch Meas.LSIG 1600 3pFF | 6969.8 | UN | 1 | 8056221009713
1SDA100918R1 | XT7H 800 Ekip Hi-Touch LSI In800A 3p FF | 6649.05 | UN | 1 | 8056221009720
1SDA100919R1 | XT7H 1000 Ekip Hi-Touch LSI 1000A 3p FF | 7321.93 | UN | 1 | 8056221009737
1SDA100920R1 | XT7H 1250 Ekip Hi-Touch LSI 1250A 3p FF | 7540.76 | UN | 1 | 8056221009744
1SDA100921R1 | XT7H 1600 Ekip Hi-Touch LSI 1600A 3p FF | 7886.9 | UN | 1 | 8056221009751
1SDA100922R1 | XT7H 800 Ekip Hi-Touch LSIG In800A 3p FF | 7929.56 | UN | 1 | 8056221009768
1SDA100923R1 | XT7H 1000 Ekip Hi-Touch LSIG 1000A 3p FF | 8602.47 | UN | 1 | 8056221009775
1SDA100924R1 | XT7H 1250 Ekip Hi-Touch LSIG 1250A 3p FF | 8821.28 | UN | 1 | 8056221009782
1SDA100925R1 | XT7H 1600 Ekip Hi-Touch LSIG 1600A 3p FF | 9167.44 | UN | 1 | 8056221009799
1SDA100926R1 | XT7H 800 Ekip M Dip I In=800A 3p F F | 2800.84 | UN | 1 | 8056221009805
1SDA100927R1 | XT7H 1000 Ekip M Dip I In=1000A 3p F F | 3473.7 | UN | 1 | 8056221009812
1SDA100928R1 | XT7H 1250 Ekip M Dip I In=1250A 3p F F | 3692.51 | UN | 1 | 8056221009829
1SDA100929R1 | XT7H 1600 Ekip M Dip I In=1600A 3p F F | 4038.66 | UN | 1 | 8056221009836
1SDA100930R1 | XT7H 800 Ekip M Touch LRIU In800A 3p F F | 6281.37 | UN | 1 | 8056221009843
1SDA100931R1 | XT7H 1000 Ekip M Touch LRIU In1000 3p FF | 6954.26 | UN | 1 | 8056221009850
1SDA100932R1 | XT7H 1250 Ekip M Touch LRIU In1250 3p FF | 7173.04 | UN | 1 | 8056221009867
1SDA100933R1 | XT7H 1600 Ekip M Touch LRIU In1600 3p FF | 7519.23 | UN | 1 | 8056221009874
1SDA100934R1 | XT7H 800 Ekip G Dip LS/I In=800A 3p F F | 2837.45 | UN | 1 | 8056221009881
1SDA100935R1 | XT7H 1000 Ekip G Dip LS/I In1000A 3p F F | 3510.34 | UN | 1 | 8056221009898
1SDA100936R1 | XT7H 1250 Ekip G Dip LS/I In1250A 3p F F | 3729.09 | UN | 1 | 8056221009904
1SDA100937R1 | XT7H 1600 Ekip G Dip LS/I In1600A 3p F F | 4075.3 | UN | 1 | 8056221009911
1SDA100938R1 | XT7H 800 Ekip G Touch LSIG In800A 3p F F | 7636.56 | UN | 1 | 8056221009928
1SDA100939R1 | XT7H 1000 Ekip G Touch LSIG In1000 3p FF | 8309.45 | UN | 1 | 8056221009935
1SDA100940R1 | XT7H 1250 Ekip G Touch LSIG In1250 3p FF | 8528.26 | UN | 1 | 8056221009942
1SDA100941R1 | XT7H 1600 Ekip G Touch LSIG In1600 3p FF | 8874.43 | UN | 1 | 8056221009959
1SDA100942R1 | XT7H 800 Ekip G Hi-Touch LSIG 800A 3p FF | 8515.59 | UN | 1 | 8056221009966
1SDA100943R1 | XT7H 1000 Ekip G Hi-TouchLSIG 1000 3p FF | 9188.49 | UN | 1 | 8056221009973
1SDA100944R1 | XT7H 1250 Ekip G Hi-TouchLSIG 1250 3p FF | 9407.31 | UN | 1 | 8056221009980
1SDA100945R1 | XT7H 1600 Ekip G Hi-TouchLSIG 1600 3p FF | 9753.45 | UN | 1 | 8056221009997
1SDA100950R1 | XT7H 800 Ekip Dip LIG In=800A 3p F F | 3111.64 | UN | 1 | 8056221010047
1SDA100951R1 | XT7H 1000 Ekip Dip LIG In=1000A 3p F F | 3784.54 | UN | 1 | 8056221010054
1SDA100952R1 | XT7H 1250 Ekip Dip LIG In=1250A 3p F F | 4003.32 | UN | 1 | 8056221010061
1SDA100953R1 | XT7H 1600 Ekip Dip LIG In=1600A 3p F F | 4349.53 | UN | 1 | 8056221010078
1SDA100954R1 | XT7L 800 Ekip Dip LS/I In=800A 3p F F | 3422.27 | UN | 1 | 8056221010085
1SDA100955R1 | XT7L 1000 Ekip Dip LS/I In=1000A 3p F F | 3873.71 | UN | 1 | 8056221010092
1SDA100956R1 | XT7L 1250 Ekip Dip LS/I In=1250A 3p F F | 4259.76 | UN | 1 | 8056221010108
1SDA100957R1 | XT7L 1600 Ekip Dip LS/I In=1600A 3p F F | 4918.86 | UN | 1 | 8056221010115
1SDA100958R1 | XT7L 800 Ekip Dip LSI In=800A 3p F F | 3541.95 | UN | 1 | 8056221010122
1SDA100959R1 | XT7L 1000 Ekip Dip LSI In=1000A 3p F F | 3993.45 | UN | 1 | 8056221010139
1SDA100960R1 | XT7L 1250 Ekip Dip LSI In=1250A 3p F F | 4379.5 | UN | 1 | 8056221010146
1SDA100961R1 | XT7L 1600 Ekip Dip LSI In=1600A 3p F F | 5038.57 | UN | 1 | 8056221010153
1SDA100962R1 | XT7L 800 Ekip Dip LSIG In=800A 3p F F | 3924.1 | UN | 1 | 8056221010160
1SDA100963R1 | XT7L 1000 Ekip Dip LSIG In=1000A 3p F F | 4375.61 | UN | 1 | 8056221010177
1SDA100964R1 | XT7L 1250 Ekip Dip LSIG In=1250A 3p F F | 4761.63 | UN | 1 | 8056221010184
1SDA100965R1 | XT7L 1600 Ekip Dip LSIG In=1600A 3p F F | 5420.71 | UN | 1 | 8056221010191
1SDA100966R1 | XT7L 800 Ekip Touch LSI In=800A 3p F F | 4150.3 | UN | 1 | 8056221010207
1SDA100967R1 | XT7L 1000 Ekip Touch LSI In=1000A 3p F F | 4601.79 | UN | 1 | 8056221010214
1SPE007717F9902 | MISTRAL41W opaca 12 m | 18.47 | UN | 1 | 8712507130228
1SPE007717F9903 | MISTRAL41W opaca 24/48 m | 27.47 | UN | 1 | 8712507130235
1SPE007717F9904 | MISTRAL41W opaca 36 m | 41.32 | UN | 1 | 8712507130242
1SPE007717F9905 | MISTRAL41W opaca 18 m | 25.39 | UN | 1 | 8712507130259
1SPE007717F9906 | MISTRAL41W opaca 36/72 m | 38.83 | UN | 1 | 8712507130266
1SPE007717F9907 | MISTRAL41W opaca 54 m | 53.26 | UN | 1 | 8712507130273
1SPE007717F9908 | MISTRAL41W trans 4 m | 10.42 | UN | 1 | 8712507130280
1SPE007717F9909 | MISTRAL41W trans 8 m | 14.12 | UN | 1 | 8712507130297
1SPE007717F9910 | MISTRAL41W trans 12 m | 17.58 | UN | 1 | 8712507130303
1SPE007717F9911 | MISTRAL41W trans 24/48 m | 26.86 | UN | 1 | 8712507130310
1SPE007717F9912 | MISTRAL41W trans 36 m | 39.79 | UN | 1 | 8712507130327
1SPE007717F9913 | MISTRAL41W trans 18 m | 24.97 | UN | 1 | 8712507130334
1SPE007717F9914 | MISTRAL41W trans 36/72 m | 37.08 | UN | 1 | 8712507130341
1SPE007717F9915 | MISTRAL41W trans 54 m | 52.52 | UN | 1 | 8712507130358
1STQ000956A0000 | CAIXA FECHO DE PORTAS | 4.84 | UN | 1 | 8015646690388
1STQ000974A0000 | EV1036 Fechadura com chave tipo Yale pa | 10.78 | UN | 1 | 8015646690593
1STQ000975A0000 | EV1037 Fechadura com chave tipo Ronis 45 | 10.93 | UN | 1 | 8015646690609
1STQ000981A0000 | EV1050 Calha em alumínio 30 × 15 × 18 C | 365.82 | UN | 1 | 8015646683229
1STQ000982A0000 | EV1051 Suporte de fixação para EV1050 25 | 38.02 | UN | 1 | 8015646683236
1STQ000983A0000 | EV1056 Porca M6 em alumínio para EV1050 | 384.99 | UN | 1 | 8015646683243
1STQ000984A0000 | EV1058 Porca M8 em alumínio para EV1050 | 403.9 | UN | 1 | 8015646683250
1STQ000999A0000 | EV1090 Cinta para fixação de cabos Ø 9 ÷ | 39.16 | UN | 1 | 8015646683182
1STQ001000A0000 | EV1091 Cinta para fixação de cabos Ø 16 | 43.38 | UN | 1 | 8015646683199
1STQ001001A0000 | EV1092 Cinta para fixação de cabos Ø 30 | 25.18 | UN | 1 | 8015646683205
1STQ001002A0000 | EV1093 Cinta para fixação de cabos Ø 48 | 30.32 | UN | 1 | 8015646683212
1STQ001005A0000 | EV1100 Parafuso auto atarraxante 42 × 13 | 164.67 | UN | 1 | 8015646695147
1STQ001006A0000 | EV1101 Parafuso auto atarraxante 42 × 19 | 195.07 | UN | 1 | 8015646695154
1STQ001007A0000 | Suporte inclinado 1 fila bornes, 50un | 74 | UN | 1 | 8015646683151
1STQ001008A0000 | 10 SUPORTES INCLINADOS 2 FILAS DE BORNES | 129.1 | UN | 1 | 8015646683168
1STQ001009A0000 | 50 SUPORTES INCLIN.1 FILA BORN.+TIERRA | 135.04 | UN | 1 | 8015646683175
1STQ001014A0000 | EV1119 Barra de terra perfurada secção 2 | 431.89 | UN | 1 | 8015646683083
1STQ001015A0000 | EV1120 Barra de terra perfurada secção 2 | 518.29 | UN | 1 | 8015646683090
1STQ001016A0000 | EV1121 Barra de terra perfurada secção 5 | 547.05 | UN | 1 | 8015646683106
1STQ001017A0000 | EV1122 Isolador hexagonal 30 × 30 M6 50 | 263.95 | UN | 1 | 8015646683113
1STQ001018A0000 | EV1123 Isolador hexagonal 30 × 30 M8 50 | 263.95 | UN | 1 | 8015646683120
1STQ001019A0000 | EV1124 Isolador hexagonal 30 × 50 M6 50 | 199.31 | UN | 1 | 8015646683137
1STQ001020A0000 | EV1125 Isolador hexagonal 30 × 50 M8 50 | 199.31 | UN | 1 | 8015646683144
1STQ001023A0000 | 10 EMBEL.PANEL INSTRUM.72X72MM | 83.81 | UN | 1 | 8015646683069
1STQ001024A0000 | 5 EMBELEZADORES PANEL INSTRUM.96X96MM | 52.3 | UN | 1 | 8015646683076
1STQ001025A0000 | EV1137 Tampa de fecho para botões de pre | 176.63 | UN | 1 | 8015646695222
2CKA001413A1112 | Pull switch insert 1-pole push switch 1 NO 10 A | 29.12 | UN | 1 | 4011395260418
2CKA001413A1115 | El. push-switch insert | 83.54 | UN | 1 | 4011395284827
2CKA001413A1116 | El. push-switch insert 2g | 102.9 | UN | 1 | 4011395284841
2CKA001710A1550 | Data / Telecommunication / Antenna UAE/IAE (ISDN) | 16.62 | UN | 1 | 4011395172957
2CKA001710A1551 | Data / Telecommunication / Antenna UAE/IAE (ISDN) | 16.62 | UN | 1 | 4011395172964
2CKA001710A3161 | Contol Cover, Blind | 17.5 | UN | 1 | 4011395996379
2CKA001710A3163 | Cover plate Cable outlet studio white - Platform 6 | 25.08 | UN | 1 | 4011395996454
2CKA001710A3172 | Contol Cover, Blind | 18.03 | UN | 1 | 4011395996652
2CKA001710A3175 | Cover Plate Key Switch | 18.86 | UN | 1 | 4011395996737
2CKA001710A3610 | Cover plate with labelling field UAE/IAE (ISDN) 2 | 20.63 | UN | 1 | 4011395054765
2CKA001710A3612 | Cover Plate | 20.76 | UN | 1 | 4011395056271
2CKA001710A3613 | Cover Plate | 14.46 | UN | 1 | 4011395056318
2CKA001710A3615 | Cover Plate | 19.6 | UN | 1 | 4011395056332
2CKA001710A3616 | Cover Plate | 19.6 | UN | 1 | 4011395056349
2CKA001710A3623 | Cover Plate, turning handle | 21.28 | UN | 1 | 4011395056431
2CKA001710A3626 | Cover Plate Key Switch | 25.44 | UN | 1 | 4011395056462
2CKA001710A3627 | Cover Plate | 24.96 | UN | 1 | 4011395056479
2CKA001710A3628 | Adapter | 16.14 | UN | 1 | 4011395056486
2CKA001710A3639 | Cover Plate Card Switch | 89.39 | UN | 1 | 4011395064818
2CKA001710A3644 | Cover Plate | 21.28 | UN | 1 | 4011395065013
2CKA001710A3646 | Cover Plate, turning handle | 18.03 | UN | 1 | 4011395065051
2CKA001710A3649 | Cover Plate | 21.28 | UN | 1 | 4011395065112
2CKA001710A3651 | Cover Plate, turning handle | 18.03 | UN | 1 | 4011395065150
2CKA001710A3659 | Cover plate TAE; UAE / TAE; USB / VGA / HDMI / lou | 17.77 | UN | 1 | 4011395069097
2CKA001710A3661 | Cover Plate, turning handle | 30.42 | UN | 1 | 4011395074473
2CKA001710A3662 | Cover Plate Key Switch | 26.14 | UN | 1 | 4011395074497
2CKA001710A3664 | Cover plate Blind cap 1 gang with Mounting plate a | 22.36 | UN | 1 | 4011395074534
2CKA001710A3665 | Cover plate Cable outlet 1 gang with Mounting plat | 30.19 | UN | 1 | 4011395074541
2CKA001710A3670 | Cover plate with legend Card, Symbol "arrows" for | 93.77 | UN | 1 | 4011395074596
2CKA001710A3671 | Cover Plate | 30.42 | UN | 1 | 4011395074602
2CKA001710A3672 | Cover Plate | 30.42 | UN | 1 | 4011395074619
2CKA001710A3674 | 1803-83 Tampa simples RJ45 | 18.66 | UN | 1 | 4011395074633
2CKA001710A3676 | Cover plate with labelling field Modular Jack 2 ga | 26.62 | UN | 1 | 4011395074657
2CKA001710A3677 | Adapter | 16.52 | UN | 1 | 4011395074664
2CKA001710A3872 | Contol Cover, Blind | 29.61 | UN | 1 | 4011395126929
2CKA001710A3873 | Contol Cover, Blind | 21.1 | UN | 1 | 4011395126936
2CKA001710A3875 | Cover Plate, Telephone | 16.1 | UN | 1 | 4011395126950
2CKA001710A3887 | Cover Plate | 25.13 | UN | 1 | 4011395127087
2CKA001710A3888 | Cover Plate | 19.53 | UN | 1 | 4011395127094
2CKA001710A3889 | Cover Plate | 19.53 | UN | 1 | 4011395127117
2CKA001710A3890 | Cover Plate, turning handle | 29.61 | UN | 1 | 4011395127124
2CKA001710A3891 | Cover Plate, turning handle | 29.61 | UN | 1 | 4011395127131
1STQ001033A0000 | EV1150 Etiqueta autocolante Ø 12 símbol | 33.67 | UN | 1 | 8015646682390
1STQ001034A0000 | EV1151 Etiqueta autocolante Ø 12 símbol | 33.67 | UN | 1 | 8015646682406
1STQ001035A0000 | EV1152 Etiqueta autocolante Ø 12 símbol | 33.67 | UN | 1 | 8015646683014
1STQ001036A0000 | EV1153 Etiqueta autocolante Ø 12 símbol | 33.67 | UN | 1 | 8015646683021
1STQ001037A0000 | EV1154 Etiqueta autocolante Ø 12 símbol | 33.67 | UN | 1 | 8015646683038
1STQ001038A0000 | EV1155 Etiqueta autocolante triangular 1 | 33.67 | UN | 1 | 8015646683045
1STQ001039A0000 | EV1156 Etiqueta autocolante triangular 5 | 33.67 | UN | 1 | 8015646683052
1STQ001230B0000 | PPBS0150 Compartimentação lat para cela | 30.59 | UN | 1 | 8015646806857
1STQ001315B0000 | ip40 blind top/bottom w=1250mm d=300mm | 96.68 | UN | 1 | 8015646808622
1STQ001316B0000 | ip40 blind top/bottom w=1250mm d=500mm | 152.64 | UN | 1 | 8015646808639
1STQ001317B0000 | ip40 blind top/bottom w=1250mm d=700mm | 166.86 | UN | 1 | 8015646808646
1STQ001333B0000 | segr.lat.unifix h h=300mm | 70.42 | UN | 1 | 8015646806840
1STQ001335B0000 | 2 STAINLESS STEEL CROSSPIECES L=2013MM | 1485.52 | UN | 1 | 8015646806888
1STQ001336B0000 | Travesaños estructura A=400 mm, 2 ud | 37.23 | UN | 1 | 8015646807076
1STQ001337B0000 | Travesaños estructura A=600 mm, 2 ud | 46.46 | UN | 1 | 8015646807083
1STQ001338B0000 | Travesaños estructura A=800 mm, 2 ud | 52.8 | UN | 1 | 8015646807090
1STQ001339B0000 | Travesaños estructura A=1000 mm, 2 ud | 57.27 | UN | 1 | 8015646807106
1STQ001378B0000 | BLIND PANEL H=300MM W=600MM | 64.33 | UN | 1 | 8015646807564
1STQ001379B0000 | BLIND PANEL H=300MM W=800MM | 80.61 | UN | 1 | 8015646807571
1STQ001380B0000 | BLIND PANEL H=300MM W=1000MM | 101.11 | UN | 1 | 8015646807588
1STQ001381B0000 | BLIND PANEL H=400MM W=600MM | 80.37 | UN | 1 | 8015646807595
1STQ001382B0000 | BLIND PANEL H=400MM W=800MM | 107.96 | UN | 1 | 8015646807601
1STQ001383B0000 | BLIND PANEL H=400MM W=1000MM | 130.43 | UN | 1 | 8015646807618
1STQ001399B0000 | blind panel >> recessed h=200 w=600 | 111.02 | UN | 1 | 8015646808974
1STQ001400B0000 | blind panel >> recessed h=200 w=800 | 127.63 | UN | 1 | 8015646808981
1STQ001438B0000 | K.3 T5 630A,3P,F,V.ter.fron.F1,H450,A600 | 220.24 | UN | 1 | 8015646808998
1STQ001440B0000 | n.2 t5 630a 3p wit.ver.w600 t.fr.no seg. | 281.49 | UN | 1 | 8015646809018
1STQ001442B0000 | Kit XT1, 3P, fijo+difer.horiz.H200, A400 | 117.48 | UN | 1 | 8015646808097
1STQ001443B0000 | Kit XT1, 3P, fijo+difer.horiz.H200, A600 | 122.48 | UN | 1 | 8015646808103
1STQ001444B0000 | Kit XT2, fijo, horizontal, H200, A800 | 174.6 | UN | 1 | 8015646808318
1STQ001445B0000 | Kit XT2, fijo man. mot. horiz. H200,A800 | 196.79 | UN | 1 | 8015646808325
1STQ001446B0000 | Kit XT2, 4P, fijo+difer.horiz.H200, A800 | 181.37 | UN | 1 | 8015646808332
1STQ001447B0000 | Kit XT4, fijo, horizontal, H200, A800 | 176.19 | UN | 1 | 8015646808349
1STQ001448B0000 | Kit XT4, fijo man. mot. horiz. H200,A800 | 195.73 | UN | 1 | 8015646808356
1STQ001449B0000 | Kit XT4, 4P, fijo+difer.horiz.H200, A800 | 189.15 | UN | 1 | 8015646808363
1STQ001450B0000 | Kit XT2,4P,enchuf.+difer.horiz.H200,A400 | 179.73 | UN | 1 | 8015646808370
1STQ001451B0000 | Kit XT4,4P,enchuf.+difer.horiz.H200,A400 | 179.73 | UN | 1 | 8015646808387
1STQ001459B0000 | SUPPORTS FOR HORIZ. OBLIQUE TERMINAL BOX | 22.46 | UN | 1 | 8015646035424
1STQ001461B0000 | n.4 supports for vertical terminal box f | 60.86 | UN | 1 | 8015646036841
2CKA001710A3894 | Contol Cover, Blind | 30.42 | UN | 1 | 4011395127162
2CKA001710A3895 | Contol Cover, Blind | 21.7 | UN | 1 | 4011395127179
2CKA001710A3897 | Cover Plate, Telephone | 16.52 | UN | 1 | 4011395127193
2CKA001710A3900 | 1749-885 Saída de Cabos | 27.32 | UN | 1 | 4011395127230
2CKA001710A3902 | Cover Plate Key Switch | 26.14 | UN | 1 | 4011395127254
2CKA001710A3903 | Cover Plate | 17.26 | UN | 1 | 4011395127261
2CKA001710A3905 | Cover Plate | 91.04 | UN | 1 | 4011395127285
2CKA001710A3910 | 1800-885 Tampa P/ Suporte | 24.09 | UN | 1 | 4011395127346
2CKA001710A3911 | Cover Plate | 20.02 | UN | 1 | 4011395127353
2CKA001710A3912 | 1803-885 Espelho | 19.12 | UN | 1 | 4011395127360
2CKA001710A3913 | Cover Plate, turning handle | 30.42 | UN | 1 | 4011395127377
2CKA001710A3914 | Cover Plate, turning handle | 30.42 | UN | 1 | 4011395127384
2CKA001710A3925 | Cover Plate Key Switch | 26.14 | UN | 1 | 4011395131572
2CKA001710A3926 | Cover Plate | 16.73 | UN | 1 | 4011395131626
2CKA001710A3928 | Cover Plate | 88.55 | UN | 1 | 4011395131664
2CKA001710A3990 | 1800-84-500 tampa de cobertura | 19.52 | UN | 1 | 4011395173800
2CKA001710A3991 | Cable Outlet / Blank Plate / Adapter Ring Blind ca | 18.01 | UN | 1 | 4011395173862
2CKA001710A3992 | Multimedia Devices TAE; UAE / TAE; USB / VGA / HDM | 11.44 | UN | 1 | 4011395173879
2CKA001710A3993 | 1746/10-84-500 Cover Plate, Telephone | 13.54 | UN | 1 | 4011395173886
2CKA001724A4252 | Cover Plate, TV | 14.46 | UN | 1 | 4011395056295
2CKA001724A4262 | Cover plate SAT 3 gang aluminium silver - Platform | 17.77 | UN | 1 | 4011395074725
2CKA001724A4293 | Cover Plate, TV | 16.73 | UN | 1 | 4011395128626
2CKA001724A4298 | 1743-885 Espelho, TV | 16.48 | UN | 1 | 4011395128695
2CKA001724A4332 | Data / Telecommunication / Antenna SAT 3 gang stud | 11.44 | UN | 1 | 4011395173985
2CKA001725A1536 | 2511-214-500CoverFrame.1-gang | 3.44 | UN | 1 | 4011395172476
2CKA001730A0266 | 2102-32 | 21.2 | UN | 1 | 4011395912607
2CKA001730A0276 | 2101-33 | 20.81 | UN | 1 | 4011395103739
2CKA001731A1552 | Rocker | 18.48 | UN | 1 | 4011395056028
2CKA001731A1877 | Rocker | 14.94 | UN | 1 | 4011395995853
2CKA001731A1914 | Rocker | 12.84 | UN | 1 | 4011395064917
2CKA001731A1916 | Rocker open for red pull button calotte for Push s | 10.19 | UN | 1 | 4011395064955
2CKA001731A1948 | Rocker | 19.95 | UN | 1 | 4011395074374
2CKA001731A1949 | Rocker open for red pull button calotte for Push s | 15.15 | UN | 1 | 4011395074749
2CKA001731A1979 | Rocker | 14.7 | UN | 1 | 4011395128176
2CKA001731A1981 | Rocker | 14.7 | UN | 1 | 4011395128190
2CKA001731A1982 | Rocker | 19.95 | UN | 1 | 4011395128213
2CKA001731A1985 | Rocker | 19.39 | UN | 1 | 4011395131619
2CKA001731A3998 | rocker label bell | 20.33 | UN | 1 | 4011395226216
2CKA001731A4000 | rocker label bell | 21.84 | UN | 1 | 4011395226230
2CKA001731A4002 | rocker label bell | 17.29 | UN | 1 | 4011395226278
2CKA001731A4004 | rocker label bell | 21.84 | UN | 1 | 4011395226292
2CKA001731A4005 | rocker label bell | 21.84 | UN | 1 | 4011395226414
2CKA001751A2750 | Rocker | 11.72 | UN | 1 | 4011395995877
1STQ001464B0000 | Kit XT2,4P,enchuf.+difer.horiz.H200,A800 | 193.92 | UN | 1 | 8015646808226
1STQ001466B0000 | Kit XT4,4P,enchuf.+difer.horiz.H200,A800 | 192.83 | UN | 1 | 8015646808240
1STQ001467B0000 | t5 630a 3p pl.in.hor.w600 t.fron.no seg. | 179.56 | UN | 1 | 8015646809032
1STQ001468B0000 | t5 630a 3p pl.in.ver.w600 t.fron.no seg. | 195.22 | UN | 1 | 8015646809049
1STQ001469B0000 | Kit T5 630A,3P,extr.segre.F1,H,H300,A600 | 203.54 | UN | 1 | 8015646809056
1STQ001470B0000 | t5 630a 3p withd.ver.w400 t.fron.no seg. | 201.22 | UN | 1 | 8015646809063
1STQ001472B0000 | Kit XT1, 4P, fixo+difer.horiz.H200, A800 | 128.73 | UN | 1 | 8015646808134
1STQ001473B0000 | XT3 KIT 3-4P FIXED+RCD.HOR.INST. W=800MM | 161.33 | UN | 1 | 8015646808141
1STQ001474B0000 | Aisla.conex. hor. XT1-XT2-XT3-XT4-T4,1ud | 58.16 | UN | 1 | 8015646809087
1STQ001475B0000 | Aislador CONEXÃOes en horizontal T5,1ud | 58.2 | UN | 1 | 8015646809094
1STQ001476B0000 | Aislador CONEXÃOes en horizontal T6,1ud | 66.33 | UN | 1 | 8015646809117
1STQ001477B0000 | Aislador CONEXÃOes en vertical T6, 1 ud | 63.01 | UN | 1 | 8015646809124
1STQ001478B0000 | Aislador conex. horiz./vert. T7-E1.2 1ud | 68.27 | UN | 1 | 8015646809131
1STQ001481B0000 | Segreg.frontal compart.CABOs H1800 P200 | 72.85 | UN | 1 | 8015646809216
1STQ001482B0000 | Segreg.frontal compart.CABOs H2000 P200 | 82.27 | UN | 1 | 8015646809223
1STQ001483B0000 | Segreg.frontal compart.CABOs H1800 P400 | 127.89 | UN | 1 | 8015646809230
1STQ001484B0000 | Segreg.frontal compart.CABOs H2000 P400 | 142.19 | UN | 1 | 8015646809247
1STQ001485B0000 | Segreg.vert.front.colum.exter.H1800,A300 | 104.38 | UN | 1 | 8015646809254
1STQ001486B0000 | Segreg.vert.front.colum.exter.H2000,A300 | 113.59 | UN | 1 | 8015646809261
1STQ001487B0000 | Segreg.vert.front.colum.exter.H1800,A400 | 146.77 | UN | 1 | 8015646809278
1STQ001488B0000 | Segreg.vert.front.colum.exter.H2000,A400 | 164.36 | UN | 1 | 8015646809285
1STQ001554B0000 | N.2 BRACKETS FOR PE | 45.24 | UN | 1 | 8015646809919
1STQ001555B0000 | n.2 brackets for n | 42.11 | UN | 1 | 8015646809933
1STQ001556B0000 | FIXED FRAME FOR PANELS H=600MM W=400MM | 56.36 | UN | 1 | 8015646809414
1STQ001557B0000 | 4 GALVANIZED SHEET UPRIGHTS H=600MM | 237.16 | UN | 1 | 8015646809421
1STQ001560B0000 | Panel 12 módulos DIN XT+RC, H=300, A=400 | 39.29 | UN | 1 | 8015646810274
1STQ001561B0000 | Panel 24 módulos DIN XT+RC, H=300, A=600 | 48.27 | UN | 1 | 8015646810281
1STQ001562B0000 | Panel 36 módulos DIN XT+RC, H=300, A=800 | 65.36 | UN | 1 | 8015646810298
1STQ001564B0000 | Panel cego plano H=150, A=1000 | 53.03 | UN | 1 | 8015646810311
1STQ001565B0000 | recessed mounting plate h=600mm w=400mm | 121.86 | UN | 1 | 8015646810328
1STQ001566B0000 | blind recessed panel h=600mm w=400mm | 95.28 | UN | 1 | 8015646810335
1STQ001568B0000 | segr.f2a-3a e1.2 withdr.h=600mm w=400mm | 337.46 | UN | 1 | 8015646810359
1STQ001569B0000 | segr.f2a-3a e2.2 h=600mm w=400mm | 337.78 | UN | 1 | 8015646810366
1STQ001570B0000 | segr.f2a-3a e2.2 h=600mm w=400mm | 337.46 | UN | 1 | 8015646810373
1STQ001571B0000 | segr.hor.f3b e1.2 3/4P v. 400x500mm | 80.27 | UN | 1 | 8015646810380
1STQ001572B0000 | segr.hor.f3b e1.2 3/4P v. 400x700mm | 85.38 | UN | 1 | 8015646810403
1STQ001573B0000 | segr.hor.f3b e1.2 3/4P v. 400x900mm | 94.84 | UN | 1 | 8015646810410
1STQ001574B0000 | horiz.seg.f3b 3P f e2.2 w=400mm d=700mm | 82.07 | UN | 1 | 8015646810427
1STQ001575B0000 | horiz.seg.f3b 3P f e2.2 w=400mm d=900mm | 97.63 | UN | 1 | 8015646810441
2CSB203001R5630 | DDA203AC-63/1 Bloco dif 3p AC 63A 1000mA | 148.32 | UN | 1 | 8012542793700
2CSB203001R6630 | DDA203 AC-63/2 | 164.64 | UN | 1 | 8012542793809
2CSB203101R1250 | DDA203A-25/003 Bloco dif 3p A 25A 30mA | 143.95 | UN | 1 | 8012542796701
2CSB203101R1400 | DDA203A-40/003 Bloco dif 3p A 40A 30mA | 160.69 | UN | 1 | 8012542796800
2CSB203101R1630 | DDA203A-63/003 Bloco dif 3p A 63A 30mA | 200.92 | UN | 1 | 8012542796909
2CSB203101R2250 | DDA203A-25/01 Bloco dif 3p A 25A 100mA | 150.85 | UN | 1 | 8012542797005
2CSB203101R2400 | DDA203A-40/01 Bloco dif 3p A 40A 100mA | 170.58 | UN | 1 | 8012542797104
2CSB203101R2630 | DDA203A-63/01 Bloco dif 3p A 63A 100mA | 213.25 | UN | 1 | 8012542797203
2CSB203101R3250 | DDA203A-25/03 Bloco dif 3p A 25A 300mA | 137.09 | UN | 1 | 8012542797302
2CSB203101R3400 | DDA203A-40/03 Bloco dif 3p A 40A 300mA | 155.1 | UN | 1 | 8012542797401
2CSB203101R3630 | DDA203A-63/03 Bloco dif 3p A 63A 300mA | 193.85 | UN | 1 | 8012542797500
2CSB203101R4250 | DDA203A-25/0,5 3p 25A A 500mA | 137.09 | UN | 1 | 8012542797609
2CSB203101R4400 | DDA203A-40/05 Bloco dif 3p A 40A 500mA | 155.1 | UN | 1 | 8012542797708
2CSB203101R4630 | DDA203A-63/05 Bloco dif 3p A 63A 500mA | 193.85 | UN | 1 | 8012542797807
2CSB203101R5250 | DDA203A-25/1 3p 25A A 1A | 137.09 | UN | 1 | 8012542809104
2CSB203101R5400 | DDA203A-40/1 Bloco dif 3p A 40A 1000mA | 155.1 | UN | 1 | 8012542809203
2CSB203101R5630 | DDA203A-63/1 Bloco dif 3p A 63A 1000mA | 193.85 | UN | 1 | 8012542797906
2CSB203201R2630 | DDA203AS-63/01 Bloc dif 3p A 63A 100 sel | 225.52 | UN | 1 | 8012542799702
2CSB203201R3630 | DDA203AS-63/03 Bloc dif 3p A 63A 300 sel | 205.05 | UN | 1 | 8012542799801
2CSB203201R4630 | DDA203AS-63/05 Bloc dif 3p A 63A 500 sel | 205.05 | UN | 1 | 8012542799900
2CSB203201R5630 | DDA203AS-63/1 Bloc dif 3p A 63A 1000 sel | 205.05 | UN | 1 | 8012542800002
2CSB203401R1250 | DDA203A25/003APR Bloco dif 3p A 25A 30 | 165.44 | UN | 1 | 8012542811008
2CSB203401R1400 | DDA203A40/003APR Bloco dif 3p A 40A 30 | 184.9 | UN | 1 | 8012542811107
2CSB203401R1630 | DDA203A63/003APR Bloco dif 3p A 63A 30 | 231.08 | UN | 1 | 8012542811206
2CSB203592R1630 | DDA203BAPR-63/003 Bloco dif 3p B 63A 30 | 568.12 | UN | 1 | 8012542733225
2CSB203592R3630 | DDA203BAPR-63/03 Bloco dif 3p B 63A 300 | 647.39 | UN | 1 | 8012542732327
2CSB203701R1630 | DDA203A63/003AE Bloco dif 3p A 63A 30 | 341.6 | UN | 1 | 8012542802105
2CSB203701R3630 | DDA203A-63/03AE Bloco dif 3p A 63A 300 | 329.56 | UN | 1 | 8012542802204
2CSB203701R4630 | DDA203A-63/05AE Bloco dif 3p A 63A 500 | 329.56 | UN | 1 | 8012542802303
2CSB203701R5630 | DDA203A-63/1AE Bloco dif 3p A 63A 1000 | 329.56 | UN | 1 | 8012542802402
2CSB203892R3630 | DDA203BS-63/03 Bloco dif 3p B 63A 300 s | 962.28 | UN | 1 | 8012542733126
2CSB204001R1250 | DDA204AC-25/003 Bloco dif 4p 25A AC 30mA | 127.21 | UN | 1 | 8012542793908
2CSB204001R1400 | DDA204AC-40/003 Bloco dif 4p 40A AC 30mA | 147.64 | UN | 1 | 8012542794004
2CSB204001R1630 | DDA204AC-63/003 Bloco dif 4p 63A AC 30mA | 184.74 | UN | 1 | 8012542794103
2CSB204001R2250 | DDA204AC-25/01 Bloco dif 4p 25A AC 100mA | 124.21 | UN | 1 | 8012542794202
2CSB204001R2400 | DDA204AC-40/01 Bloco dif 4p 40A AC 100mA | 133.1 | UN | 1 | 8012542794301
2CSB204001R2630 | DDA204AC-63/01 Bloco dif 4p 63A AC 100mA | 166.36 | UN | 1 | 8012542794400
2CSB204001R3250 | DDA204AC-25/03 Bloco dif 4p 25A AC 300mA | 112.92 | UN | 1 | 8012542794509
2CSB204001R3400 | DDA204AC-40/03 Bloco dif 4p 40A AC 300mA | 121.21 | UN | 1 | 8012542794608
2CSB204001R3630 | DDA204AC-63/03 Bloco dif 4p 63A AC 300mA | 151.29 | UN | 1 | 8012542794707
2CSB204001R4250 | DDA204AC-25/0,5 4p 25A AC 500mA | 112.9 | UN | 1 | 8012542794806
2CSB204001R4400 | DDA204AC-40/05 Bloco dif 4p 40A AC 500mA | 121.21 | UN | 1 | 8012542794905
2CSB204001R4630 | DDA204AC-63/05 Bloco dif 4p 63A AC 500mA | 151.29 | UN | 1 | 8012542795001
2CSB204001R5250 | DDA204AC-25/1 4p 25A AC 1A | 112.9 | UN | 1 | 8012542808701
2CSB204001R5400 | DDA204AC-40/1 Bloco dif 4p 40A AC 1000mA | 121.21 | UN | 1 | 8012542808800
2CSB204001R5630 | DDA204AC-63/1 Bloco dif 4p 63A AC 1000mA | 151.29 | UN | 1 | 8012542795100
2CSB204001R6630 | DDA204 AC-63/2 | 168.05 | UN | 1 | 8012542795209
2CSB204101R1250 | DDA204A-25/003 Bloco dif 34p A 25A 30mA | 171.65 | UN | 1 | 8012542798002
2CSB204101R1400 | DDA204A-40/003 Bloco dif 34p A 40A 30mA | 178.28 | UN | 1 | 8012542798101
2CSB204101R1630 | DDA204A-63/003 Bloco dif 34p A 63A 30mA | 222.77 | UN | 1 | 8012542798200
2CSB204101R2250 | DDA204A-25/01 Bloco dif 34p A 25A 100mA | 178.64 | UN | 1 | 8012542798309
2CSB204101R2400 | DDA204A-40/01 Bloco dif 34p A 40A 100mA | 186.43 | UN | 1 | 8012542798408
2CSB204101R2630 | DDA204A-63/01 Bloco dif 34p A 63A 100mA | 233.04 | UN | 1 | 8012542798507
2CSB204101R3250 | DDA204A-25/03 Bloco dif 34p A 25A 300mA | 162.45 | UN | 1 | 8012542798606
2CSB204101R3400 | DDA204A-40/03 Bloco dif 34p A 40A 300mA | 169.5 | UN | 1 | 8012542798705
2CSB204101R3630 | DDA204A-63/03 Bloco dif 34p A 63A 300mA | 211.89 | UN | 1 | 8012542798804
2CSB204101R4250 | DDA204A-25/0,5 4p 25A A 500mA | 162.45 | UN | 1 | 8012542798903
2CSB204101R4400 | DDA204A-40/05 Bloco dif 34p A 40A 500mA | 169.5 | UN | 1 | 8012542799009
2CSB204101R4630 | DDA204A-63/05 Bloco dif 34p A 63A 500mA | 211.89 | UN | 1 | 8012542799108
2CSB204101R5250 | DDA204A-25/1 4p 25A A 1A | 162.45 | UN | 1 | 8012542809302
2CSB204101R5400 | DDA204A-40/1 Bloco dif 34p A 40A 1000mA | 169.5 | UN | 1 | 8012542809401
2CSB204101R5630 | DDA204A-63/1 Bloco dif 34p A 63A 1000mA | 211.89 | UN | 1 | 8012542799207
2CSB204201R2630 | DDA204AS-63/01 Bloc dif 34p 63A AC 100 s | 247.98 | UN | 1 | 8012542800101
2CSB204201R3630 | DDA204AS-63/03 Bloc dif 34p 63A AC 300 s | 225.48 | UN | 1 | 8012542800200
2CSB204201R4630 | DDA204AS-63/05 Bloc dif 34p 63A AC 500 s | 225.48 | UN | 1 | 8012542800309
2CSB204201R5630 | DDA204AS-63/1 Bloc dif 34p 63A AC 1000 s | 225.48 | UN | 1 | 8012542800408
2CSB204401R1250 | DDA204A25/003APR Bloco dif 34p A 25A 30 | 197.36 | UN | 1 | 8012542801405
2CSB204401R1400 | DDA204A40/003APR Bloco dif 34p A 40A 30 | 204.96 | UN | 1 | 8012542801504
2CSB204401R1630 | DDA204A63/003APR Bloco dif 34p A 63A 30 | 256.17 | UN | 1 | 8012542801603
2CSB204592R1250 | DDA204BAPR-25/003 Bloco dif 34p B 25A 30 | 695.13 | UN | 1 | 8012542732228
2CSB204592R1400 | DDA204BAPR-40/003 Bloco dif 34p B 40A 30 | 821.46 | UN | 1 | 8012542020325
2CSB204592R1630 | DDA204BAPR-63/003 Bloco dif 34p B 63A 30 | 903.64 | UN | 1 | 8012542733027
2CSB204592R3250 | DDA204BAPR-25/03 Bloco dif 34p B 25A 300 | 685.01 | UN | 1 | 8012542732129
2CSB204592R3630 | DDA204BAPR-63/03 Bloco dif 34p B 40A 300 | 890.45 | UN | 1 | 8012542732921
2CSB204592R4630 | DDA204BAPR-63/05 Bloco dif 34p B 63A 300 | 993.96 | UN | 1 | 8012542732020
2CSB204701R1630 | DDA204A63/003AE Bloco dif 34p A 63A 30mA | 378.72 | UN | 1 | 8012542802501
2CSB204701R3630 | DDA204A-63/03AE Bloco dif 34p A 63A 300 | 360.1 | UN | 1 | 8012542802600
2CSB204701R4630 | DDA204A-63/05AE Bloco dif 34p A 63A 500 | 360.1 | UN | 1 | 8012542802709
2CSB204701R5630 | DDA204A-63/1AE Bloco dif 34p A 63A 1000 | 360.1 | UN | 1 | 8012542802808
2CSB204892R3630 | DDA204BS-63/03 Bloco dif 34p B 63A 300 s | 1303.9 | UN | 1 | 8012542732822
2CSB802001R1630 | DDA802AC-63/003 Bloco dif 2p AC 63A 30 | 185 | UN | 1 | 8012542919704
2CSB802001R3630 | DDA802AC-63/03 Bloco dif 2p AC 63A 300 | 175.89 | UN | 1 | 8012542919902
2CSB802101R1630 | DDA802A-63/003 Bloco dif 2p A 63A 30 | 254.79 | UN | 1 | 8012542920007
2CSB802101R3000 | DDA802A-100/03 Bloco dif 2p A 100A 300 | 266.22 | UN | 1 | 8012542545033
2CSB802101R3630 | DDA802A-63/03 Bloco dif 2p A 63A 300 | 242.64 | UN | 1 | 8012542920205
2CSB802101R4000 | DDA802A-100/0,5 2p 100A A 500mA | 266.22 | UN | 1 | 8012542542636
2CSB802101R4630 | DDA802A-63/0,5 2p 63A A 500mA | 242.64 | UN | 1 | 8012542920403
2CSB802201R3000 | DDA802AS-100/0,3 2p 100A A S 300mA | 327.64 | UN | 1 | 8012542542537
2CSB802201R3630 | DDA802AS-63/0,3 2p 63A A S 300mA | 327.64 | UN | 1 | 8012542920601
2CSB802201R5000 | DDA802AS-100/1 2p 100A A S 1A | 345.95 | UN | 1 | 8012542547433
2CSB802201R5630 | DDA802AS-63/1 2p 63A A S 1A | 315.51 | UN | 1 | 8012542920809
2CSB802401R1000 | DDA802A100/0,03APR 2p 100A A APR 30mA | 254.79 | UN | 1 | 8012542544630
2CSB802401R1630 | DDA802A-63/0,03APR 2p 63A A APR 30mA | 280.37 | UN | 1 | 8012542921400
2CSB803001R1630 | DDA803AC-63/003 Bloco dif 3p AC 63A 30 | 191.63 | UN | 1 | 8012542922001
2CSB803001R3630 | DDA803AC-63/03 Bloco dif 3p AC 63A 300 | 178.38 | UN | 1 | 8012542922209
2CSB803101R1630 | DDA803A-63/003 Bloco dif 3p A 63A 30 | 245.17 | UN | 1 | 8012542922308
2CSB803101R3000 | DDA803A-100/03 Bloco dif 3p A 100A 300 | 271.64 | UN | 1 | 8012542544135
2CSB803101R3630 | DDA803A-63/03 Bloco dif 3p A 63A 300 | 284.79 | UN | 1 | 8012542922506
2CSB803101R4000 | DDA803A-100/0,5 3p 100A A 500mA | 271.64 | UN | 1 | 8012542541738
2CSB803101R4630 | DDA803A-63/0,5 3p 63A A 500mA | 247.67 | UN | 1 | 8012542922704
2CSB803201R3000 | DDA803AS-100/0,3 3p 100A A S 300mA | 335.87 | UN | 1 | 8012542544838
2CSB803201R3630 | DDA803AS-63/0,3 3p 63A A S 300mA | 335.87 | UN | 1 | 8012542922902
2CSB803201R4000 | DDA803AS-100/0,5 3p 100A A S 500mA | 344.12 | UN | 1 | 8012542542438
2CSB803201R5000 | DDA803AS-100/1 3p 100A A S 1A | 356.75 | UN | 1 | 8012542547334
2CSB803201R5630 | DDA803AS-63/1 3p 63A A S 1A | 325.33 | UN | 1 | 8012542923206
2CSB803401R1000 | DDA803A100/0,03APR 3p 100A A APR 30mA | 340.07 | UN | 1 | 8012542542230
2CSB803401R1630 | DDA803A-63/0,03APR 3p 63A A APR 30mA | 374.16 | UN | 1 | 8012542923800
2CSB804001R1630 | DDA804AC-63/003 Bloco dif 4p AC 63A 30 | 192.26 | UN | 1 | 8012542924401
2CSB804001R3630 | DDA804AC-63/03 Bloco dif 4p AC 63A 300 | 183.26 | UN | 1 | 8012542924609
2CSB804101R1630 | DDA804A-63/003 Bloco dif 4p A 63A 30 | 251.81 | UN | 1 | 8012542924807
2CSB804101R3000 | DDA804A-100/03 Bloco dif 4p A 100A 300 | 280.73 | UN | 1 | 8012542547532
2CSB804101R3630 | DDA804A-63/03 Bloco dif 4p A 63A 300 | 255.91 | UN | 1 | 8012542925002
2CSB804101R4000 | DDA804A-100/0,5 4p 100A A 500mA | 280.73 | UN | 1 | 8012542544937
2CSB804101R4630 | DDA804A-63/0,5 4p 63A A 500mA | 255.91 | UN | 1 | 8012542925200
2CSB804201R3000 | DDA804AS-100/0,3 4p 100A A S 300mA | 344.12 | UN | 1 | 8012542544739
2CSB804201R3630 | DDA804AS-63/0,3 4p 63A A S 300mA | 344.12 | UN | 1 | 8012542926207
2CSB804201R4000 | DDA804AS-100/0,5 4p 100A A S 500mA | 335.87 | UN | 1 | 8012542542339
2CSB804201R5000 | DDA804AS-100/1 4p 100A A S 1A | 362.59 | UN | 1 | 8012542547235
2CKA001751A2754 | Rocker marked "Bell" | 9.8 | UN | 1 | 4011395995938
2CKA001751A2755 | Rocker marked "Door" | 9.8 | UN | 1 | 4011395995952
2CKA001751A2927 | Rocker | 17.05 | UN | 1 | 4011395056035
2CKA001751A2928 | Rocker | 15.08 | UN | 1 | 4011395056042
2CKA001751A2930 | Rocker | 17.92 | UN | 1 | 4011395056066
2CKA001751A2931 | Rocker "Light" | 15.08 | UN | 1 | 4011395056073
2CKA001751A2932 | Rocker "Bell" | 15.08 | UN | 1 | 4011395056080
2CKA001751A2933 | Rocker "Door" | 15.08 | UN | 1 | 4011395056097
2CKA001751A2934 | Rocker | 21.74 | UN | 1 | 4011395056110
2CKA001751A2942 | Rocker | 18.86 | UN | 1 | 4011395070161
2CKA001751A2944 | Rocker with legend Symbol "arrows" for Venetian bl | 23.2 | UN | 1 | 4011395070185
2CKA001751A2945 | Rocker with Small Red Calotte for Switch/push butt | 17.14 | UN | 1 | 4011395074312
2CKA001751A2951 | Rocker with legend Symbol "light" with Small Trans | 17.14 | UN | 1 | 4011395074756
2CKA001751A2952 | Rocker "Bell" | 16.62 | UN | 1 | 4011395074763
2CKA001751A2953 | Rocker "Door" | 16.62 | UN | 1 | 4011395074770
2CKA001751A2954 | Rocker | 18.52 | UN | 1 | 4011395074787
2CKA001751A2992 | Rocker | 18.2 | UN | 1 | 4011395105382
2CKA001751A2995 | Rocker | 22.54 | UN | 1 | 4011395105429
2CKA001751A2998 | Rocker | 11.8 | UN | 1 | 4011395105450
2CKA001751A3001 | Rocker | 16.59 | UN | 1 | 4011395105481
2CKA001751A3022 | Rocker, Blinds | 21.91 | UN | 1 | 4011395129173
2CKA001751A3023 | Rocker | 22.61 | UN | 1 | 4011395129197
2CKA001751A3024 | Rocker | 18.86 | UN | 1 | 4011395129210
2CKA001751A3026 | Rocker | 14.35 | UN | 1 | 4011395129265
2CKA001751A3028 | Rocker | 18.03 | UN | 1 | 4011395129319
2CKA001751A3030 | Rocker marked "Bell" | 16.2 | UN | 1 | 4011395129357
2CKA001751A3031 | Rocker marked "Light" | 16.2 | UN | 1 | 4011395129418
2CKA001751A3032 | Rocker marked "Door" | 16.2 | UN | 1 | 4011395129432
2CKA001751A3033 | Rocker | 16.2 | UN | 1 | 4011395129456
2CKA001751A3036 | 1785 JA-885 Mecanismo, Estores | 21.5 | UN | 1 | 4011395129531
2CKA001751A3037 | Rocker | 23.28 | UN | 1 | 4011395129555
2CKA001751A3038 | 1785-885 Mecanismo | 18.52 | UN | 1 | 4011395129685
2CKA001751A3040 | Rocker | 14.7 | UN | 1 | 4011395129746
2CKA001751A3042 | Rocker | 18.52 | UN | 1 | 4011395129760
2CKA001751A3044 | Rocker marked "Bell" | 16.62 | UN | 1 | 4011395129791
2CKA001751A3045 | Rocker marked "Light" | 16.62 | UN | 1 | 4011395129821
2CKA001751A3046 | Rocker marked "Door" | 16.62 | UN | 1 | 4011395129838
2CKA001751A3047 | Rocker | 16.62 | UN | 1 | 4011395129852
2CKA001751A3074 | Accessories for Switch/push button, Single rocker | 8.24 | UN | 1 | 4011395174135
2CKA001751A3075 | Accessories for Switch/push button, Single rocker | 14.75 | UN | 1 | 4011395174142
2CKA001751A3076 | Accessories for Switch/push button, Two-part rocke | 13.14 | UN | 1 | 4011395174159
2CKA001751A3079 | Rocker | 12.84 | UN | 1 | 4011395174180
2CKA001751A3084 | Mechanical Controls Symbol "light" with Small Tran | 10.12 | UN | 1 | 4011395174319
2CKA001751A3088 | Accessories Symbol "arrows" for Venetian blind, Tw | 18.57 | UN | 1 | 4011395174357
1SDA100968R1 | XT7L 1250 Ekip Touch LSI In=1250A 3p F F | 4987.84 | UN | 1 | 8056221010221
1SDA100969R1 | XT7L 1600 Ekip Touch LSI In=1600A 3p F F | 5646.93 | UN | 1 | 8056221010238
1SDA100970R1 | XT7L 800 Ekip Touch LSIG In=800A 3p F F | 4922.56 | UN | 1 | 8056221010245
1SDA100971R1 | XT7L 1000 Ekip Touch LSIG In1000A 3p F F | 5374.06 | UN | 1 | 8056221010252
1SDA100972R1 | XT7L 1250 Ekip Touch LSIG In1250A 3p F F | 5760.09 | UN | 1 | 8056221010269
1SDA100973R1 | XT7L 1600 Ekip Touch LSIG In1600A 3p F F | 6419.19 | UN | 1 | 8056221010276
1SDA100974R1 | XT7L 800 Ekip Touch Meas.LSI In800 3p FF | 5553.04 | UN | 1 | 8056221010283
1SDA100975R1 | XT7L 1000 Ekip Touch Meas.LSI 1000 3p FF | 6004.53 | UN | 1 | 8056221010290
1SDA100976R1 | XT7L 1250 Ekip Touch Meas.LSI 1250 3p FF | 6390.57 | UN | 1 | 8056221010306
1SDA100977R1 | XT7L 1600 Ekip Touch Meas.LSI 1600 3p FF | 7049.66 | UN | 1 | 8056221010313
1SDA100978R1 | XT7L 800 Ekip Touch Meas.LSIG In800 3pFF | 6353.36 | UN | 1 | 8056221010320
1SDA100979R1 | XT7L 1000 Ekip Touch Meas.LSIG 1000 3pFF | 6804.86 | UN | 1 | 8056221010337
1SDA100980R1 | XT7L 1250 Ekip Touch Meas.LSIG 1250 3pFF | 7190.88 | UN | 1 | 8056221010344
1SDA100981R1 | XT7L 1600 Ekip Touch Meas.LSIG 1600 3pFF | 7849.98 | UN | 1 | 8056221010351
1SDA100982R1 | XT7L 800 Ekip Hi-Touch LSI In800A 3p FF | 7270.47 | UN | 1 | 8056221010368
1SDA100983R1 | XT7L 1000 Ekip Hi-Touch LSI 1000A 3p FF | 7721.98 | UN | 1 | 8056221010375
1SDA100984R1 | XT7L 1250 Ekip Hi-Touch LSI 1250A 3p FF | 8108 | UN | 1 | 8056221010382
1SDA100985R1 | XT7L 1600 Ekip Hi-Touch LSI 1600A 3p FF | 8767.09 | UN | 1 | 8056221010399
1SDA100986R1 | XT7L 800 Ekip Hi-Touch LSIG In800A 3p FF | 8550.98 | UN | 1 | 8056221010405
1SDA100987R1 | XT7L 1000 Ekip Hi-Touch LSIG 1000A 3p FF | 9002.46 | UN | 1 | 8056221010412
1SDA100988R1 | XT7L 1250 Ekip Hi-Touch LSIG 1250A 3p FF | 9388.53 | UN | 1 | 8056221010429
1SDA100989R1 | XT7L 1600 Ekip Hi-Touch LSIG 1600A 3p FF | 10047.6 | UN | 1 | 8056221010436
1SDA100990R1 | XT7L 800 Ekip M Dip I In=800A 3p F F | 3422.27 | UN | 1 | 8056221010443
1SDA100991R1 | XT7L 1000 Ekip M Dip I In=1000A 3p F F | 3873.71 | UN | 1 | 8056221010450
1SDA100992R1 | XT7L 1250 Ekip M Dip I In=1250A 3p F F | 4259.76 | UN | 1 | 8056221010467
1SDA100993R1 | XT7L 1600 Ekip M Dip I In=1600A 3p F F | 4918.86 | UN | 1 | 8056221010474
1SDA100994R1 | XT7L 800 Ekip M Touch LRIU In800A 3p F F | 6902.76 | UN | 1 | 8056221010481
1SDA100995R1 | XT7L 1000 Ekip M Touch LRIU In1000 3p FF | 7354.28 | UN | 1 | 8056221010498
1SDA100996R1 | XT7L 1250 Ekip M Touch LRIU In1250 3p FF | 7740.31 | UN | 1 | 8056221010504
1SDA100997R1 | XT7L 1600 Ekip M Touch LRIU In1600 3p FF | 8399.4 | UN | 1 | 8056221010511
1SDA100998R1 | XT7L 800 Ekip G Dip LS/I In=800A 3p F F | 3458.84 | UN | 1 | 8056221010528
1SDA100999R1 | XT7L 1000 Ekip G Dip LS/I In1000A 3p F F | 3910.29 | UN | 1 | 8056221010535
1SDA101000R1 | XT7L 1250 Ekip G Dip LS/I In1250A 3p F F | 4296.32 | UN | 1 | 8056221010542
1SDA101001R1 | XT7L 1600 Ekip G Dip LS/I In1600A 3p F F | 4955.43 | UN | 1 | 8056221010559
1SDA101002R1 | XT7L 800 Ekip G Touch LSIG In800A 3p F F | 8257.97 | UN | 1 | 8056221010566
1SDA101003R1 | XT7L 1000 Ekip G Touch LSIG In1000 3p FF | 8709.47 | UN | 1 | 8056221010573
1SDA101004R1 | XT7L 1250 Ekip G Touch LSIG In1250 3p FF | 9095.52 | UN | 1 | 8056221010580
1SDA101005R1 | XT7L 1600 Ekip G Touch LSIG In1600 3p FF | 9754.59 | UN | 1 | 8056221010597
1SDA101006R1 | XT7L 800 Ekip G Hi-Touch LSIG 800A 3p FF | 9137.01 | UN | 1 | 8056221010603
1SDA101007R1 | XT7L 1000 Ekip G Hi-TouchLSIG 1000 3p FF | 9588.5 | UN | 1 | 8056221010610
1STQ001576B0000 | horiz.seg.f3b 3P w e2.2 w=400mm d=700mm | 80.53 | UN | 1 | 8015646810458
1STQ001577B0000 | horiz.seg.f3b 3P w e2.2 w=400mm d=900mm | 95.72 | UN | 1 | 8015646810465
1STQ001587B0000 | Placa de motangem H=150, A=1000 | 97.07 | UN | 1 | 8015646810472
1STQ001588B0000 | 8 UNIVERSAL BRACKETS | 105.12 | UN | 1 | 8015646810540
1STQ001589B0000 | PSES0008 Set für Schrankanreihung S/R | 35.49 | UN | 1 | 8015646810557
1STQ001590B0000 | Segregação vert.lateral Lexan H200,P500 | 70.86 | UN | 1 | 8015646810489
1STQ001591B0000 | Segregação vert.lateral Lexan H200,P700 | 104.3 | UN | 1 | 8015646810496
1STQ001592B0000 | Segregação vert.lateral Lexan H200,P900 | 137.71 | UN | 1 | 8015646810502
1STQ001593B0000 | Segregação vert.lateral Lexan H300,P500 | 79.14 | UN | 1 | 8015646810519
1STQ001594B0000 | Segregação vert.lateral Lexan H300,P700 | 120.68 | UN | 1 | 8015646810526
1STQ001595B0000 | Segregação vert.lateral Lexan H300,P900 | 149.15 | UN | 1 | 8015646810533
1STQ001885B0000 | 4 xt1 kit 3p fixed vert. w=600mm h=300mm | 146.83 | UN | 1 | 8015646811011
1STQ001886B0000 | 3 xt3 kit 3p fixed vert. w=600mm h=300mm | 177.5 | UN | 1 | 8015646811028
1STQ001889B0000 | PFFA1840 Bastidor fixo para painéis e ki | 73.04 | UN | 1 | 8015646811257
1STQ001890B0000 | PFFA1860 Bastidor fixo para painéis e ki | 146.86 | UN | 1 | 8015646811264
1STQ001891B0000 | PFFA1880 Bastidor fixo para painéis e ki | 151.72 | UN | 1 | 8015646811271
1STQ001892B0000 | PFFA1810 Bastidor fixo para painéis e ki | 156.73 | UN | 1 | 8015646811288
1STQ001893B0000 | PFFA1825 Bastidor fixo para painéis e ki | 174.8 | UN | 1 | 8015646811295
1STQ001894B0000 | PFFA2040 Bastidor fixo para painéis e ki | 81.8 | UN | 1 | 8015646811301
1STQ001895B0000 | PFFA2060 Bastidor fixo para painéis e ki | 156.4 | UN | 1 | 8015646811714
1STQ001896B0000 | PFFA2080 Bastidor fixo para painéis e ki | 161.26 | UN | 1 | 8015646811721
1STQ001897B0000 | PFFA2010 Bastidor fixo para painéis e ki | 168.16 | UN | 1 | 8015646811738
1STQ001898B0000 | PFFA2025 Bastidor fixo para painéis e ki | 189.35 | UN | 1 | 8015646811745
1STQ001899B0000 | Placa motangem H1800, A400, Sys.p.E powe | 271.08 | UN | 1 | 8015646810977
1STQ001900B0000 | Placa motangem H1800, A600, Sys.p.E powe | 397.14 | UN | 1 | 8015646810984
1STQ001901B0000 | Placa motangem H1800, A800, Sys.p.E powe | 506.64 | UN | 1 | 8015646810991
1STQ001902B0000 | Placa motangem H2000, A400, Sys.p.E powe | 286.67 | UN | 1 | 8015646811004
1STQ001903B0000 | Placa motangem H2000, A600, Sys.p.E powe | 416.64 | UN | 1 | 8015646811813
1STQ001904B0000 | Placa motangem H2000, A800, Sys.p.E powe | 513.53 | UN | 1 | 8015646811820
1STQ001905B0000 | PKST0200 Perfil IP31/41estr. P200 lat 2 | 17.94 | UN | 1 | 8015646811318
1STQ001906B0000 | Perfil IP31/41,estr.A250, front.post.2ud | 19.02 | UN | 1 | 8015646811325
1STQ001907B0000 | PKST0300 Perfil IP31/41estr.A300 front.p | 23.43 | UN | 1 | 8015646811332
1STQ001908B0000 | PKST0400 Perfil IP31/41estr.A400 front.p | 26 | UN | 1 | 8015646811349
1STQ001909B0000 | Perfil IP31/41,estr.A500, front.post.2ud | 27.35 | UN | 1 | 8015646811356
1STQ001910B0000 | PKST0600 Perfil IP31/41estr.A600 front.p | 39.83 | UN | 1 | 8015646811363
1STQ001911B0000 | PKST0700 Perfil IP31/41estr. P700 lat 2 | 40.54 | UN | 1 | 8015646811370
1STQ001912B0000 | Perfil IP31/41,estr.A750, front.post.2ud | 41.94 | UN | 1 | 8015646811387
1STQ001913B0000 | PKST0800 Perfil IP31/41estr.A800 front.p | 45.32 | UN | 1 | 8015646811394
1STQ001914B0000 | PKST0900 Perfil IP31/41estr. P900 lat 2 | 46.03 | UN | 1 | 8015646811400
1SDA101008R1 | XT7L 1250 Ekip G Hi-TouchLSIG 1250 3p FF | 9974.54 | UN | 1 | 8056221010627
1SDA101009R1 | XT7L 1600 Ekip G Hi-TouchLSIG 1600 3p FF | 10633.63 | UN | 1 | 8056221010634
1SDA101014R1 | XT7L 800 Ekip Dip LIG In=800A 3p F F | 3733.09 | UN | 1 | 8056221013178
1SDA101015R1 | XT7L 1000 Ekip Dip LIG In=1000A 3p F F | 4184.52 | UN | 1 | 8056221013185
1SDA101016R1 | XT7L 1250 Ekip Dip LIG In=1250A 3p F F | 4570.56 | UN | 1 | 8056221013192
1SDA101017R1 | XT7L 1600 Ekip Dip LIG In=1600A 3p F F | 5229.66 | UN | 1 | 8056221013208
1SDA101018R1 | XT7V 800 Ekip Dip LS/I In=800A 3p F F | 3558.13 | UN | 1
1SDA101019R1 | XT7V 1000 Ekip Dip LS/I In=1000A 3p F F | 4036.63 | UN | 1
1SDA101020R1 | XT7V 1250 Ekip Dip LS/I In=1250A 3p F F | 4522.08 | UN | 1
1SDA101021R1 | XT7V 800 Ekip Dip LSI In=800A 3p F F | 3677.85 | UN | 1
1SDA101022R1 | XT7V 1000 Ekip Dip LSI In=1000A 3p F F | 4156.31 | UN | 1
1SDA101023R1 | XT7V 1250 Ekip Dip LSI In=1250A 3p F F | 4641.81 | UN | 1
1SDA101024R1 | XT7V 800 Ekip Dip LSIG In=800A 3p F F | 4060 | UN | 1
1SDA101025R1 | XT7V 1000 Ekip Dip LSIG In=1000A 3p F F | 4538.49 | UN | 1
1SDA101026R1 | XT7V 1250 Ekip Dip LSIG In=1250A 3p F F | 5023.97 | UN | 1
1SDA101027R1 | XT7V 800 Ekip Touch LSI In=800A 3p F F | 4286.19 | UN | 1
1SDA101028R1 | XT7V 1000 Ekip Touch LSI In=1000A 3p F F | 4764.68 | UN | 1
1SDA101029R1 | XT7V 1250 Ekip Touch LSI In=1250A 3p F F | 5250.16 | UN | 1
1SDA101030R1 | XT7V 800 Ekip Touch LSIG In=800A 3p F F | 5058.46 | UN | 1
1SDA101031R1 | XT7V 1000 Ekip Touch LSIG In1000A 3p F F | 5536.93 | UN | 1
1SDA101032R1 | XT7V 1250 Ekip Touch LSIG In1250A 3p F F | 6022.41 | UN | 1
1SDA101033R1 | XT7V 800 Ekip Touch Meas.LSI In800 3p FF | 5688.94 | UN | 1
1SDA101034R1 | XT7V 1000 Ekip Touch Meas.LSI 1000 3p FF | 6167.4 | UN | 1
1SDA101035R1 | XT7V 1250 Ekip Touch Meas.LSI 1250 3p FF | 6652.89 | UN | 1
1SDA101036R1 | XT7V 800 Ekip Touch Meas.LSIG In800 3pFF | 6489.26 | UN | 1
1SDA101037R1 | XT7V 1000 Ekip Touch Meas.LSIG 1000 3pFF | 6967.71 | UN | 1
1SDA101038R1 | XT7V 1250 Ekip Touch Meas.LSIG 1250 3pFF | 7453.21 | UN | 1
1SDA101039R1 | XT7V 800 Ekip Hi-Touch LSI In800A 3p FF | 7406.36 | UN | 1
1SDA101040R1 | XT7V 1000 Ekip Hi-Touch LSI 1000A 3p FF | 7884.83 | UN | 1
1SDA101041R1 | XT7V 1250 Ekip Hi-Touch LSI 1250A 3p FF | 8370.32 | UN | 1
1SDA101042R1 | XT7V 800 Ekip Hi-Touch LSIG In800A 3p FF | 8686.89 | UN | 1
1SDA101043R1 | XT7V 1000 Ekip Hi-Touch LSIG 1000A 3p FF | 9165.35 | UN | 1
1SDA101044R1 | XT7V 1250 Ekip Hi-Touch LSIG 1250A 3p FF | 9650.84 | UN | 1
1SDA101045R1 | XT7V 800 Ekip M Dip I In=800A 3p F F | 3558.13 | UN | 1
1SDA101046R1 | XT7V 1000 Ekip M Dip I In=1000A 3p F F | 4036.63 | UN | 1
1SDA101047R1 | XT7V 1250 Ekip M Dip I In=1250A 3p F F | 4522.08 | UN | 1
1SDA101048R1 | XT7V 800 Ekip M Touch LRIU In800A 3p F F | 7038.61 | UN | 1
1SDA101049R1 | XT7V 1000 Ekip M Touch LRIU In1000 3p FF | 7517.13 | UN | 1
1SDA101050R1 | XT7V 1250 Ekip M Touch LRIU In1250 3p FF | 8002.57 | UN | 1
1SDA101051R1 | XT7V 800 Ekip G Dip LS/I In=800A 3p F F | 3594.69 | UN | 1
1SDA101052R1 | XT7V 1000 Ekip G Dip LS/I In1000A 3p F F | 4073.2 | UN | 1
1SDA101053R1 | XT7V 1250 Ekip G Dip LS/I In1250A 3p F F | 4558.65 | UN | 1
2CSB804201R5630 | DDA804AS-63/1 4p 63A A S 1A | 330.69 | UN | 1 | 8012542926504
2CSB804401R1000 | DDA804A100/0,03APR 4p 100A A APR 30mA | 346.72 | UN | 1 | 8012542547136
2CSB804401R1630 | DDA804A-63/0,03APR 4p 63A A APR 30mA | 381.36 | UN | 1 | 8012542927709
2CSF200922R0001 | F2 125A-BS/H aux 1 c/o F200 125A F200 B | 61.46 | UN | 1 | 8012542600527
2CSF201998R0034 | F3C-AR24 Unidade de Auto-religação | 339.45 | UN | 1 | 8012542539452
2CSF201998R0035 | F3C-AR230 C 2/30 Autoreclosing unit with system ch | 447.45 | UN | 1 | 8012542539759
2CSF202001R0160 | F202AC-16/001 Int dif 2p AC 16A 10mA | 173.86 | UN | 1 | 8012542779902
2CSF202001R0250 | Int dif 2P - 10 mA - 25 A - Tipo AC | 149.28 | UN | 1 | 8012542738022
2CSF202001R1250 | F202AC-25/003 Int dif 2p AC 25A 30mA | 73.67 | UN | 1 | 8012542780007
2CSF202001R1400 | F202AC-40/003 Int dif 2p AC 40A 30mA | 75.87 | UN | 1 | 8012542780106
2CSF202001R1630 | F202AC-63/003 Int dif 2p AC 63A 30mA | 140.35 | UN | 1 | 8012542780205
2CSF202001R1800 | F202AC-80/003 Int dif 2p AC 80A 30mA | 200.88 | UN | 1 | 8012542914204
2CSF202001R1900 | F202AC-100/003 Int dif 2p AC 100A 30mA | 210.06 | UN | 1 | 8012542914303
2CSF202001R2250 | F202AC-25/01 Int dif 2p AC 25A 100mA | 94.47 | UN | 1 | 8012542780304
2CSF202001R2400 | F202AC-40/01 Int dif 2p AC 40A 100mA | 94.6 | UN | 1 | 8012542780403
2CSF202001R2630 | F202AC-63/01 Int dif 2p AC 63A 100mA | 167.78 | UN | 1 | 8012542780502
2CSF202001R2800 | F202AC-80/01 Int dif 2p AC 80A 100mA | 255.88 | UN | 1 | 8012542914402
2CSF202001R2900 | F202AC-100/01 Int dif 2p AC 100A 100mA | 263.31 | UN | 1 | 8012542914501
2CSF202001R3250 | F202AC-25/03 Int dif 2p AC 25A 300mA | 73.49 | UN | 1 | 8012542780601
2CSF202001R3400 | F202AC-40/03 Int dif 2p AC 40A 300mA | 73.51 | UN | 1 | 8012542780700
2CSF202001R3630 | F202AC-63/03 Int dif 2p AC 63A 300mA | 130.57 | UN | 1 | 8012542780809
2CSF202001R3800 | F202AC-80/03 Int dif 2p AC 80A 300mA | 200.88 | UN | 1 | 8012542914600
2CSF202001R3900 | F202AC-100/03 Int dif 2p AC 100A 300mA | 214.32 | UN | 1 | 8012542914709
2CSF202001R4250 | F202AC-25/05 Int dif 2p AC 25A 500mA | 89.99 | UN | 1 | 8012542780908
2CSF202001R4400 | F202AC-40/05 Int dif 2p AC 40A 500mA | 89.59 | UN | 1 | 8012542781004
2CSF202001R4630 | F202AC-63/05 Int dif 2p AC 63A 500mA | 159.11 | UN | 1 | 8012542781103
2CSF202001R4800 | F202AC-80/05 Int dif 2p AC 80A 500mA | 243.77 | UN | 1 | 8012542914808
2CSF202001R4900 | F202AC-100/05 Int dif 2p AC 100A 500mA | 250.79 | UN | 1 | 8012542914907
2CSF202002R1250 | FH202 AC-25/003 Int dif 2p 25A 30mA n ac | 50.5 | UN | 1 | 8012542891802
2CSF202002R1400 | FH202 AC-40/003 Int dif 2p 40A 30mA n ac | 53.86 | UN | 1 | 8012542891901
2CSF202002R1630 | FH202 AC-63/003 Int dif 2p 63A 30mA n ac | 76.15 | UN | 1 | 8012542892007
2CSF202003R3250 | FH202 AC-25/03 Int dif 2p 25A 300mA n ac | 43.39 | UN | 1 | 8012542893004
2CSF202003R3400 | FH202 AC-40/03 Int dif 2p 40A 300mA n ac | 44.63 | UN | 1 | 8012542893103
2CSF202003R3630 | FH202 AC-63/03 Int dif 2p 63A 300mA n ac | 66.97 | UN | 1 | 8012542893202
2CSF202101R0160 | F202A-16/001 Int dif 2p A 16A 10mA | 207.63 | UN | 1 | 8012542782407
2CSF202101R1250 | F202A-25/003 Int dif 2p A 25A 30mA | 109.89 | UN | 1 | 8012542782506
2CSF202101R1400 | F202A-40/003 Int dif 2p A 40A 30mA | 113.08 | UN | 1 | 8012542782605
2CSF202101R1630 | F202A-63/003 Int dif 2p A 63A 30mA | 208.84 | UN | 1 | 8012542782704
2CSF202101R1800 | F202A-80/003 Int dif 2p A 80A 30mA | 355.61 | UN | 1 | 8012542915201
2CSF202101R1900 | F202A-100/003 Int dif 2p A 100A 30mA | 377.39 | UN | 1 | 8012542915300
1STQ001915B0000 | PKST1000 Perfil IP31/41estr.A1000 front. | 46.46 | UN | 1 | 8015646811417
1STQ001916B0000 | PKST1250 Perfil IP31/41estr.A1250 front. | 56.28 | UN | 1 | 8015646811424
1STQ001917B0000 | PKDT0200 Perfil IP31/41união estr.P200la | 13.63 | UN | 1 | 8015646811431
1STQ001918B0000 | Perfil IP31/41,unión espa.espal.A250,1ud | 14.44 | UN | 1 | 8015646811448
1STQ001919B0000 | PKDT0300 Perfil IP31/41união costas cost | 16.69 | UN | 1 | 8015646811455
1STQ001920B0000 | PKDT0400 Perfil IP31/41união costas cost | 17.9 | UN | 1 | 8015646811462
1STQ001921B0000 | Perfil IP31/41,unión espa.espal.A500,1ud | 18.88 | UN | 1 | 8015646811479
1STQ001922B0000 | PKDT0600 Perfil IP31/41união costas cost | 19.94 | UN | 1 | 8015646811486
1STQ001923B0000 | PKDT0700 Perfil IP31/41união estr.P700la | 20.27 | UN | 1 | 8015646811493
1STQ001924B0000 | Perfil IP31/41,unión espa.espal.A750,1ud | 20.77 | UN | 1 | 8015646811509
1STQ001925B0000 | PKDT0800 Perfil IP31/41união costas cost | 22.99 | UN | 1 | 8015646811516
1STQ001926B0000 | PKDT0900 Perfil IP31/41união estr.P900la | 23.05 | UN | 1 | 8015646811523
1STQ001927B0000 | PKDT1000 Perfil IP31/41união espa.espa.A | 24.46 | UN | 1 | 8015646811530
1STQ001928B0000 | PKDT1250 Perfil IP31/41união espa.espa.A | 27.63 | UN | 1 | 8015646811547
1STQ001935B0000 | PKST0301 Perfil IP31/41estr. P300 lat 2 | 23.43 | UN | 1 | 8015646811554
1STQ001936B0000 | PKST0501 Perfil IP31/41estr. P500 lat 2 | 27.35 | UN | 1 | 8015646811561
1STQ001937B0000 | PKDT0301 Perfil IP31/41união estr.P300la | 16.3 | UN | 1 | 8015646811578
1STQ001938B0000 | PKDT0501 Perfil IP31/41união estr.P500la | 18.88 | UN | 1 | 8015646811585
1STQ001939B0000 | PKAT5050 Perfil IP31/41estruct.esqu.500x | 43.4 | UN | 1 | 8015646811592
1STQ001941B0000 | PKAT7070 Perfil IP31/41estruct.esqu.700x | 62.91 | UN | 1 | 8015646811608
1STQ001943B0000 | PKAT9090 Perfil IP31/41estruct.esqu.900x | 75 | UN | 1 | 8015646811615
1STQ001965B0000 | Placa motangem H1600, A400, Sys.p.E powe | 250.64 | UN | 1 | 8015646817471
1STQ001966B0000 | Placa motangem H1600, A600, Sys.p.E powe | 377.98 | UN | 1 | 8015646817488
1STQ001967B0000 | Placa motangem H1600, A800, Sys.p.E powe | 488.06 | UN | 1 | 8015646817495
1STQ001968B0000 | Segreg. vertical fondo barras, H50,A400 | 36.78 | UN | 1 | 8015646816887
1STQ001969B0000 | Segreg. vertical fondo barras, H50,A600 | 40.38 | UN | 1 | 8015646816894
1STQ001970B0000 | Segreg. vertical fondo barras, H50,A800 | 52.01 | UN | 1 | 8015646816900
1STQ001971B0000 | Segreg. vertical fondo barras, H100,A400 | 37.86 | UN | 1 | 8015646817020
1STQ001972B0000 | Segreg. vertical fondo barras, H100,A600 | 41.12 | UN | 1 | 8015646817037
1STQ001973B0000 | Segreg. vertical fondo barras, H100,A800 | 53.47 | UN | 1 | 8015646817044
1STQ001974B0000 | Segreg. vertical fondo barras, H150,A400 | 40.07 | UN | 1 | 8015646817051
1STQ001975B0000 | Segreg. vertical fondo barras, H150,A600 | 43.31 | UN | 1 | 8015646817068
1STQ001976B0000 | Segreg. vertical fondo barras, H150,A800 | 54.75 | UN | 1 | 8015646817075
1STQ001978B0000 | Segregação vertical posterior, H50,A600 | 42.54 | UN | 1 | 8015646817082
1STQ001979B0000 | Segregação vertical posterior, H50,A800 | 52.8 | UN | 1 | 8015646817099
1STQ001981B0000 | Segregação vertic. posterior, H100,A600 | 42.82 | UN | 1 | 8015646817105
1STQ001982B0000 | Segregação vertic. posterior, H100,A800 | 54.16 | UN | 1 | 8015646817112
1STQ001984B0000 | Segregação vertic. posterior, H150,A600 | 43.88 | UN | 1 | 8015646817129
1STQ001985B0000 | Segregação vertic. posterior, H150,A800 | 55 | UN | 1 | 8015646817136
2CKA001751A3089 | 1786-884-500 Rocker | 13.93 | UN | 1 | 4011395174364
2CKA001751A3091 | Mechanical Controls with Small Red Calotte for Swi | 10.12 | UN | 1 | 4011395174388
2CKA001751A3092 | Accessories for Switch/push button, Two-part rocke | 19.41 | UN | 1 | 4011395174395
2CKA001751A3094 | 1786-885-500 Mecanismo | 13.65 | UN | 1 | 4011395174425
2CKA001751A3122 | 1785 K-81-500 rocker 2gang indicator | 24.01 | UN | 1 | 4011395223840
2CKA001751A3126 | 1785 K-83-500 rocker 2gang indicator | 25.44 | UN | 1 | 4011395223888
2CKA001751A3128 | 1785 K-84-500 rocker 2gang indicator | 18.1 | UN | 1 | 4011395223901
2CKA001751A3135 | 1785 K-884-500 rocker 2gang indicator | 25.44 | UN | 1 | 4011395223987
2CKA001751A3137 | 1785 K-885-500 rocker 2gang indicator | 25.44 | UN | 1 | 4011395224014
2CKA001751A3167 | Bell push-switch DND/MUR | 83.68 | UN | 1 | 4011395226339
2CKA001751A3169 | Bell push-switch DND/MUR | 85.64 | UN | 1 | 4011395226353
2CKA001751A3170 | Bell push-switch DND/MUR | 79.27 | UN | 1 | 4011395226360
2CKA001751A3172 | Bell push-switch DND/MUR | 85.64 | UN | 1 | 4011395226384
2CKA001751A3173 | Bell push-switch DND/MUR | 85.64 | UN | 1 | 4011395226391
2CKA001751A3176 | Rocker | 15.12 | UN | 1 | 4011395227046
2CKA001751A3178 | Rocker with legend Symbol "bell" for Switch/push b | 17.14 | UN | 1 | 4011395227060
2CKA001751A3180 | Rocker with legend Symbol "bell" for Switch/push b | 10.12 | UN | 1 | 4011395227084
2CKA001751A3182 | Rocker | 16.2 | UN | 1 | 4011395227114
2CKA001751A3183 | Rocker | 16.62 | UN | 1 | 4011395227121
2CKA001751A3186 | Rocker | 15.12 | UN | 1 | 4011395227152
2CKA001751A3188 | Rocker | 16.62 | UN | 1 | 4011395227176
2CKA001751A3190 | Rocker | 9.8 | UN | 1 | 4011395227190
2CKA001751A3192 | Rocker | 16.2 | UN | 1 | 4011395227220
2CKA001751A3193 | Rocker | 16.62 | UN | 1 | 4011395227237
2CKA001751A3196 | Rocker | 15.12 | UN | 1 | 4011395227268
2CSF202101R2250 | F202A-25/01 Int dif 2p A 25A 100mA | 132.85 | UN | 1 | 8012542786900
2CSF202101R2400 | F202A-40/01 Int dif 2p A 40A 100mA | 136.89 | UN | 1 | 8012542787006
2CSF202101R2630 | F202A-63/01 Int dif 2p A 63A 100mA | 225.58 | UN | 1 | 8012542787105
2CSF202101R2800 | F202A-80/01 Int dif 2p A 80A 100mA | 439.72 | UN | 1 | 8012542915409
2CSF202101R2900 | F202A-100/01 Int dif 2p A 100A 100mA | 452.48 | UN | 1 | 8012542915508
2CSF202101R3250 | F202A-25/03 Int dif 2p A 25A 300mA | 108.08 | UN | 1 | 8012542782803
2CSF202101R3400 | F202A-40/03 Int dif 2p A 40A 300mA | 111.48 | UN | 1 | 8012542782902
2CSF202101R3630 | F202A-63/03 Int dif 2p A 63A 300mA | 183.34 | UN | 1 | 8012542783008
2CSF202101R3800 | F202A-80/03 Int dif 2p A 80A 300mA | 359.27 | UN | 1 | 8012542915607
2CSF202101R3900 | F202A-100/03 Int dif 2p A 100A 300mA | 369.71 | UN | 1 | 8012542915706
2CSF202101R4250 | F202A-25/05 Int dif 2p A 25A 500mA | 126.5 | UN | 1 | 8012542783107
2CSF202101R4400 | F202A-40/05 Int dif 2p A 40A 500mA | 130.44 | UN | 1 | 8012542783206
2CSF202101R4630 | F202A-63/05 Int dif 2p A 63A 500mA | 214.79 | UN | 1 | 8012542783305
2CSF202101R4800 | F202A-80/05 Int dif 2p A 80A 500mA | 418.81 | UN | 1 | 8012542915805
2CSF202101R4900 | F202A-100/05 Int dif 2p A 100A 500mA | 430.99 | UN | 1 | 8012542915904
2CSF202201R2400 | F202AS-40/01 Int dif 2p A 40A 100mA sel | 176.11 | UN | 1 | 8012542822905
2CSF202201R2630 | F202AS-63/01 Int dif 2p A 63A 100mA sel | 252.58 | UN | 1 | 8012542823001
2CSF202201R2900 | F202AS-100/01 I dif 2p A 100A 100mA sel | 475.83 | UN | 1 | 8012542916000
2CSF202201R3400 | F202AS-40/03 Int dif 2p A 40A 300mA sel | 143.86 | UN | 1 | 8012542784302
2CSF202201R3630 | F202AS-63/03 Int dif 2p A 63A 300mA sel | 205.43 | UN | 1 | 8012542784401
2CSF202201R3900 | F202AS-100/03 I dif 2p A 100A 300mA sel | 388.75 | UN | 1 | 8012542916109
2CSF202201R4400 | F202AS-40/05 Int dif 2p A 40A 500mA sel | 167.73 | UN | 1 | 8012542784500
2CSF202201R4630 | F202AS-63/05 Int dif 2p A 63A 500mA. sel | 240.48 | UN | 1 | 8012542784609
2CSF202201R4900 | F202AS-100/05 I dif 2p A 100A 500mA sel | 453.18 | UN | 1 | 8012542916208
2CSF202201R5400 | F202AS-40/1 Int dif 2p A 40A 1000mA sel | 167.73 | UN | 1 | 8012542823100
2CSF202201R5630 | F202AS-63/1 Int dif 2p A 63A 1000mA sel | 240.48 | UN | 1 | 8012542823209
2CSF202201R5900 | F202AS-100/1 I dif 2p A 100A 1000mA sel | 453.18 | UN | 1 | 8012542916307
2CSF202325R1250 | F202F-25/0,03 Int dif 2p F 25A 30mA | 142.33 | UN | 1 | 8012542992738
2CSF202325R1400 | F202F-40/0,03 Int dif 2p F 40A 30mA | 147.19 | UN | 1 | 8012542992837
2CSF202325R1630 | F202F-63/0,03 Int dif 2p F 63A 30mA | 270.77 | UN | 1 | 8012542992936
2CSF202401R1250 | F202A-25/003APR I dif 2p A 25A 30mA AP-R | 120.85 | UN | 1 | 8012542785101
2CSF202401R1400 | F202A-40/003APR I dif 2p A 40A 30mA AP-R | 124.9 | UN | 1 | 8012542785200
2CSF202401R1630 | F202A-63/003APR I dif 2p A 63A 30mA AP-R | 229.79 | UN | 1 | 8012542785309
2CSF202401R1800 | F202A-80/003APR I dif 2p A 80A 30mA AP-R | 385.52 | UN | 1 | 8012542916406
2CSF202401R1900 | F202A-100/003APR I d 2p A 100A 30mA AP-R | 397.14 | UN | 1 | 8012542916505
2CSF202568R1160 | F202B-16/003 Int dif 2p B 16A 30mA | 951.08 | UN | 1 | 8012542341154
2CSF202568R1250 | F202B-25/003 Int dif 2p B 25A 30mA | 951.08 | UN | 1 | 8012542341253
2CSF202568R1400 | F202B-40/003 Int dif 2p B 40A 30mA | 971.99 | UN | 1 | 8012542341352
2CSF202568R1630 | F202B-63/003 Int dif 2p B 63A 30mA | 1340.42 | UN | 1 | 8012542341451
2CSF202568R3160 | F202B-16/03 Int dif 2p B 16A 300mA | 746.31 | UN | 1 | 8012542341550
1SDA101054R1 | XT7V 800 Ekip G Touch LSIG In800A 3p F F | 8393.88 | UN | 1
1SDA101055R1 | XT7V 1000 Ekip G Touch LSIG In1000 3p FF | 8872.33 | UN | 1
1SDA101056R1 | XT7V 1250 Ekip G Touch LSIG In1250 3p FF | 9357.83 | UN | 1
1SDA101057R1 | XT7V 800 Ekip G Hi-Touch LSIG 800A 3p FF | 9272.9 | UN | 1
1SDA101058R1 | XT7V 1000 Ekip G Hi-TouchLSIG 1000 3p FF | 9751.37 | UN | 1
1SDA101059R1 | XT7V 1250 Ekip G Hi-TouchLSIG 1250 3p FF | 10236.89 | UN | 1
1SDA101063R1 | XT7V 800 Ekip Dip LIG In=800A 3p F F | 3868.92 | UN | 1
1SDA101064R1 | XT7V 1000 Ekip Dip LIG In=1000A 3p F F | 4347.45 | UN | 1
1SDA101065R1 | XT7V 1250 Ekip Dip LIG In=1250A 3p F F | 4832.89 | UN | 1
1SDA101066R1 | XT7X 800 Ekip Dip LS/I In=800A 3p F F | 4269.75 | UN | 1
1SDA101067R1 | XT7X 1000 Ekip Dip LS/I In=1000A 3p F F | 4843.97 | UN | 1
1SDA101068R1 | XT7X 1250 Ekip Dip LS/I In=1250A 3p F F | 5426.53 | UN | 1
1SDA101069R1 | XT7X 800 Ekip Dip LSI In=800A 3p F F | 4389.5 | UN | 1
1SDA101070R1 | XT7X 1000 Ekip Dip LSI In=1000A 3p F F | 4963.66 | UN | 1
1SDA101071R1 | XT7X 1250 Ekip Dip LSI In=1250A 3p F F | 5546.22 | UN | 1
1SDA101072R1 | XT7X 800 Ekip Dip LSIG In=800A 3p F F | 4771.58 | UN | 1
1SDA101073R1 | XT7X 1000 Ekip Dip LSIG In=1000A 3p F F | 5345.8 | UN | 1
1SDA101074R1 | XT7X 1250 Ekip Dip LSIG In=1250A 3p F F | 5928.34 | UN | 1
1SDA101075R1 | XT7X 800 Ekip Touch LSI In=800A 3p F F | 4997.79 | UN | 1
1SDA101076R1 | XT7X 1000 Ekip Touch LSI In=1000A 3p F F | 5572.03 | UN | 1
1SDA101077R1 | XT7X 1250 Ekip Touch LSI In=1250A 3p F F | 6154.54 | UN | 1
1SDA101078R1 | XT7X 800 Ekip Touch LSIG In=800A 3p F F | 5770.09 | UN | 1
1SDA101079R1 | XT7X 1000 Ekip Touch LSIG In1000A 3p F F | 6344.27 | UN | 1
1SDA101080R1 | XT7X 1250 Ekip Touch LSIG In1250A 3p F F | 6926.8 | UN | 1
1SDA101081R1 | XT7X 800 Ekip Touch Meas.LSI In800 3p FF | 6400.53 | UN | 1
1SDA101082R1 | XT7X 1000 Ekip Touch Meas.LSI 1000 3p FF | 6974.74 | UN | 1
1SDA101083R1 | XT7X 1250 Ekip Touch Meas.LSI 1250 3p FF | 7557.3 | UN | 1
1SDA101084R1 | XT7X 800 Ekip Touch Meas.LSIG In800 3pFF | 7200.87 | UN | 1
1SDA101085R1 | XT7X 1000 Ekip Touch Meas.LSIG 1000 3pFF | 7775.08 | UN | 1
1SDA101086R1 | XT7X 1250 Ekip Touch Meas.LSIG 1250 3pFF | 8357.61 | UN | 1
1SDA101087R1 | XT7X 800 Ekip Hi-Touch LSI In800A 3p FF | 8117.96 | UN | 1
1SDA101088R1 | XT7X 1000 Ekip Hi-Touch LSI 1000A 3p FF | 8692.17 | UN | 1
1SDA101089R1 | XT7X 1250 Ekip Hi-Touch LSI 1250A 3p FF | 9274.72 | UN | 1
1SDA101090R1 | XT7X 800 Ekip Hi-Touch LSIG In800A 3p FF | 9398.48 | UN | 1
1SDA101091R1 | XT7X 1000 Ekip Hi-Touch LSIG 1000A 3p FF | 9972.7 | UN | 1
1SDA101092R1 | XT7X 1250 Ekip Hi-Touch LSIG 1250A 3p FF | 10555.25 | UN | 1
1SDA101093R1 | XT7X 800 Ekip M Dip I In=800A 3p F F | 4269.75 | UN | 1
1SDA101094R1 | XT7X 1000 Ekip M Dip I In=1000A 3p F F | 4843.97 | UN | 1
1SDA101095R1 | XT7X 1250 Ekip M Dip I In=1250A 3p F F | 5426.53 | UN | 1
1SDA101096R1 | XT7X 800 Ekip M Touch LRIU In800A 3p F F | 7750.26 | UN | 1
1SDA101097R1 | XT7X 1000 Ekip M Touch LRIU In1000 3p FF | 8324.48 | UN | 1
1SDA101098R1 | XT7X 1250 Ekip M Touch LRIU In1250 3p FF | 8907.01 | UN | 1
1SDA101099R1 | XT7X 800 Ekip G Dip LS/I In=800A 3p F F | 4306.33 | UN | 1
1STQ001986B0000 | Segregac.vert. lateral celda, H50, P500 | 39.36 | UN | 1 | 8015646817143
1STQ001987B0000 | Segregac.vert. lateral celda, H50, P700 | 42.92 | UN | 1 | 8015646817150
1STQ001988B0000 | Segregac.vert. lateral celda, H50, P900 | 46.18 | UN | 1 | 8015646817167
1STQ001989B0000 | Segregac.vert. lateral celda, H100, P500 | 39.86 | UN | 1 | 8015646817174
1STQ001990B0000 | Segregac.vert. lateral celda, H100, P700 | 43.59 | UN | 1 | 8015646817181
1STQ001991B0000 | Segregac.vert. lateral celda, H100, P900 | 47.91 | UN | 1 | 8015646817198
1STQ001992B0000 | Segregac.vert. lateral celda, H150, P500 | 40.78 | UN | 1 | 8015646817204
1STQ001993B0000 | Segregac.vert. lateral celda, H150, P700 | 44.72 | UN | 1 | 8015646817211
1STQ001994B0000 | Segregac.vert. lateral celda, H150, P900 | 48.85 | UN | 1 | 8015646817228
1STQ001996B0000 | Segreg.vert.post.ancho total,H50,P600 | 64.03 | UN | 1 | 8015646817235
1STQ001997B0000 | Segreg.vert.post.ancho total,H50,P800 | 79.9 | UN | 1 | 8015646817242
1STQ001999B0000 | Segreg.vert.post.ancho total,H100,P600 | 67.29 | UN | 1 | 8015646817259
1STQ002000B0000 | Segreg.vert.post.ancho total,H100,P800 | 81.08 | UN | 1 | 8015646817266
1STQ002002B0000 | Segreg.vert.post.ancho total,H150,P600 | 70.23 | UN | 1 | 8015646817273
1STQ002003B0000 | Segreg.vert.post.ancho total,H150,P800 | 82.27 | UN | 1 | 8015646817280
1STQ002004B0000 | blind side v.seg.h=800mm d=900 no in.up. | 119.47 | UN | 1 | 8015646817297
1STQ002005B0000 | blind side v.seg.h=1000 d=900 no in.up. | 147.08 | UN | 1 | 8015646817303
1STQ002006B0000 | 2 galvanized sheet crosspieces w=1988mm | 201.77 | UN | 1 | 8015646817310
1STQ002007B0000 | 2 galvanized sheet crosspieces w=1788mm | 198.9 | UN | 1 | 8015646817327
1STQ002008B0000 | n.2 brakets ad l breaker kit | 75.6 | UN | 1 | 8015646817334
1STQ002009B0000 | Placa de motangem H=350, A=400 | 68.76 | UN | 1 | 8015646817341
1STQ002010B0000 | Placa de motangem H=450, A=400 | 76.3 | UN | 1 | 8015646817358
1STQ002011B0000 | Placa de motangem H=350, A=600 | 90.02 | UN | 1 | 8015646817365
1STQ002012B0000 | Placa de motangem H=450, A=600 | 97.28 | UN | 1 | 8015646817372
1STQ002013B0000 | Placa de motangem H=350, A=800 | 103.5 | UN | 1 | 8015646817389
1STQ002014B0000 | Placa de motangem H=450, A=800 | 113.59 | UN | 1 | 8015646817396
1STQ002015B0000 | Panel cego plano H=350, A=400 | 53.7 | UN | 1 | 8015646817402
1STQ002016B0000 | Panel cego plano H=450, A=400 | 62.25 | UN | 1 | 8015646817419
1STQ002017B0000 | Panel cego plano H=350, A=600 | 57.66 | UN | 1 | 8015646817426
1STQ002018B0000 | Panel cego plano H=450, A=600 | 64.54 | UN | 1 | 8015646817433
1STQ002019B0000 | Panel cego plano H=350, A=800 | 60.74 | UN | 1 | 8015646817440
1STQ002020B0000 | Panel cego plano H=450, A=800 | 72.64 | UN | 1 | 8015646817457
1STQ002021B0000 | kit n.2 intermediate upright brackets | 13.28 | UN | 1 | 8015646817464
1STQ002023B0000 | Tecto cego arco interno, IP65,A600,P700 | 158.28 | UN | 1 | 8015646817679
1STQ002024B0000 | Tecto cego arco interno, IP65,A600,P900 | 186.7 | UN | 1 | 8015646817686
1STQ002025B0000 | Tecto cego arco interno, IP65,A800,P700 | 202.14 | UN | 1 | 8015646817693
1STQ002026B0000 | Tecto cego arco interno, IP65,A800,P900 | 239.41 | UN | 1 | 8015646817709
1STQ002027B0000 | Tecto cego arco interno,IP65,A1000,P700 | 243.52 | UN | 1 | 8015646817716
1STQ002028B0000 | Tecto cego arco interno,IP65,A1000,P900 | 273.12 | UN | 1 | 8015646817723
1STQ002030B0000 | RONIS INSERT 2432E + KEY STAND.LS.HANDLE | 24.5 | UN | 1 | 8015646817662
1SDA101100R1 | XT7X 1000 Ekip G Dip LS/I In1000A 3p F F | 4880.57 | UN | 1
1SDA101101R1 | XT7X 1250 Ekip G Dip LS/I In1250A 3p F F | 5463.08 | UN | 1
1SDA101102R1 | XT7X 800 Ekip G Touch LSIG In800A 3p F F | 9105.51 | UN | 1
1SDA101103R1 | XT7X 1000 Ekip G Touch LSIG In1000 3p FF | 9679.68 | UN | 1
1SDA101104R1 | XT7X 1250 Ekip G Touch LSIG In1250 3p FF | 10262.21 | UN | 1
1SDA101105R1 | XT7X 800 Ekip G Hi-Touch LSIG 800A 3p FF | 9984.51 | UN | 1
1SDA101106R1 | XT7X 1000 Ekip G Hi-TouchLSIG 1000 3p FF | 10558.72 | UN | 1
1SDA101107R1 | XT7X 1250 Ekip G Hi-TouchLSIG 1250 3p FF | 11141.27 | UN | 1
1SDA101111R1 | XT7X 800 Ekip Dip LIG In=800A 3p F F | 4580.57 | UN | 1
1SDA101112R1 | XT7X 1000 Ekip Dip LIG In=1000A 3p F F | 5154.78 | UN | 1
1SDA101113R1 | XT7X 1250 Ekip Dip LIG In=1250A 3p F F | 5737.32 | UN | 1
1SDA101114R1 | XT7S 800 Ekip Dip LS/I In=800A 4p F F | 3284.43 | UN | 1 | 8056221014175
1SDA101115R1 | XT7S 1000 Ekip Dip LS/I In=1000A 4p F F | 3819.34 | UN | 1 | 8056221014182
1SDA101116R1 | XT7S 1250 Ekip Dip LS/I In=1250A 4p F F | 3855.43 | UN | 1 | 8056221014199
1SDA101117R1 | XT7S 1600 Ekip Dip LS/I In=1600A 4p F F | 4646.39 | UN | 1 | 8056221014205
1SDA101118R1 | XT7S 800 Ekip Dip LSI In=800A 4p F F | 3434.09 | UN | 1 | 8056221014212
1SDA101119R1 | XT7S 1000 Ekip Dip LSI In=1000A 4p F F | 3968.97 | UN | 1 | 8056221014229
1SDA101120R1 | XT7S 1250 Ekip Dip LSI In=1250A 4p F F | 4005.09 | UN | 1 | 8056221014236
1SDA101121R1 | XT7S 1600 Ekip Dip LSI In=1600A 4p F F | 4796.04 | UN | 1 | 8056221014243
1SDA101122R1 | XT7S 800 Ekip Dip LSIG In=800A 4p F F | 3911.75 | UN | 1 | 8056221014250
1SDA101123R1 | XT7S 1000 Ekip Dip LSIG In=1000A 4p F F | 4446.66 | UN | 1 | 8056221014267
1SDA101124R1 | XT7S 1250 Ekip Dip LSIG In=1250A 4p F F | 4482.75 | UN | 1 | 8056221014274
1SDA101125R1 | XT7S 1600 Ekip Dip LSIG In=1600A 4p F F | 5273.71 | UN | 1 | 8056221014281
1SDA101126R1 | XT7S 800 Ekip Touch LSI In=800A 4p F F | 4194.47 | UN | 1 | 8056221014298
1SDA101127R1 | XT7S 1000 Ekip Touch LSI In=1000A 4p F F | 4729.41 | UN | 1 | 8056221014304
1SDA101128R1 | XT7S 1250 Ekip Touch LSI In=1250A 4p F F | 4765.47 | UN | 1 | 8056221014311
1SDA101129R1 | XT7S 1600 Ekip Touch LSI In=1600A 4p F F | 5556.45 | UN | 1 | 8056221014328
1SDA101130R1 | XT7S 800 Ekip Touch LSIG In=800A 4p F F | 5159.79 | UN | 1 | 8056221014335
1SDA101131R1 | XT7S 1000 Ekip Touch LSIG In1000A 4p F F | 5694.77 | UN | 1 | 8056221014342
1SDA101132R1 | XT7S 1250 Ekip Touch LSIG In1250A 4p F F | 5730.81 | UN | 1 | 8056221014359
1SDA101133R1 | XT7S 1600 Ekip Touch LSIG In1600A 4p F F | 6521.76 | UN | 1 | 8056221014366
1SDA101134R1 | XT7S 800 Ekip Touch Meas.LSI In800 4p FF | 5947.9 | UN | 1 | 8056221014373
1SDA101135R1 | XT7S 1000 Ekip Touch Meas.LSI 1000 4p FF | 6482.81 | UN | 1 | 8056221014380
1SDA101136R1 | XT7S 1250 Ekip Touch Meas.LSI 1250 4p FF | 6518.89 | UN | 1 | 8056221014397
1SDA101137R1 | XT7S 1600 Ekip Touch Meas.LSI 1600 4p FF | 7309.88 | UN | 1 | 8056221014403
1SDA101138R1 | XT7S 800 Ekip Touch Meas.LSIG In800 4pFF | 6948.31 | UN | 1 | 8056221014410
1SDA101139R1 | XT7S 1000 Ekip Touch Meas.LSIG 1000 4pFF | 7483.22 | UN | 1 | 8056221014427
1SDA101140R1 | XT7S 1250 Ekip Touch Meas.LSIG 1250 4pFF | 7519.31 | UN | 1 | 8056221014434
1SDA101141R1 | XT7S 1600 Ekip Touch Meas.LSIG 1600 4pFF | 8310.27 | UN | 1 | 8056221014441
1SDA101142R1 | XT7S 800 Ekip Hi-Touch LSI In800A 4p FF | 8094.74 | UN | 1 | 8056221014458
2CSF202568R3250 | F202B-25/03 Int dif 2p B 25A 300mA | 746.31 | UN | 1 | 8012542341659
2CSF202568R3400 | F202B-40/03 Int dif 2p B 40A 300mA | 750.82 | UN | 1 | 8012542341758
2CSF202568R3630 | F202B-63/03 Int dif 2p B 63A 300mA | 1310.93 | UN | 1 | 8012542341857
2CSF202998R0034 | F3C-AR230 Unidade de Auto-religação | 391.25 | UN | 1 | 8012542539551
2CSF202998R0035 | F3C-AR230 C 2/300 Autoreclosing unit with system c | 447.45 | UN | 1 | 8012542539858
2CSF203998R0034 | F3C-AR230 D Unidade de Auto-religação | 391.25 | UN | 1 | 8012542539650
2CSF203998R0035 | F3C-AR230 C 4/30 Autoreclosing unit with system ch | 469.83 | UN | 1 | 8012542539957
2CSF204001R1250 | F204AC-25/003 Int dif 4p AC 25A 30mA | 126.59 | UN | 1 | 8012542781202
2CSF204001R1400 | F204AC-40/003 Int dif 4p AC 40A 30mA | 127.48 | UN | 1 | 8012542781301
2CSF204001R1630 | F204AC-63/003 Int dif 4p AC 63A 30mA | 220.69 | UN | 1 | 8012542781400
2CSF204001R1800 | F204AC-80/003 Int dif 4p AC 80A 30mA | 258.17 | UN | 1 | 8012542916604
2CSF204001R1900 | F204AC-100/003 Int dif 4p AC 100A 30mA | 305.76 | UN | 1 | 8012542916703
2CSF204001R1950 | F204AC-125/003 Int dif 4p AC 125A 30mA | 756.59 | UN | 1 | 8012542941507
2CSF204001R2250 | F204AC-25/01 Int dif 4p AC 25A 100mA | 149.89 | UN | 1 | 8012542781509
2CSF204001R2400 | F204AC-40/01 Int dif 4p AC 40A 100mA | 154.47 | UN | 1 | 8012542781608
2CSF204001R2630 | F204AC-63/01 Int dif 4p AC 63A 100mA | 203.73 | UN | 1 | 8012542781707
2CSF204001R2800 | F204AC-80/01 Int dif 4p AC 80A 100mA | 316.37 | UN | 1 | 8012542916802
2CSF204001R2900 | F204AC-100/01 Int dif 4p AC 100A 100mA | 326.19 | UN | 1 | 8012542916901
2CSF204001R2950 | F204AC-125/01 Int dif 4p AC 125A 100mA | 661.94 | UN | 1 | 8012542941606
2CSF204001R3250 | F204AC-25/03 Int dif 4p AC 25A 300mA | 111.28 | UN | 1 | 8012542781806
2CSF204001R3400 | F204AC-40/03 Int dif 4p AC 40A 300mA | 112.42 | UN | 1 | 8012542781905
2CSF204001R3630 | F204AC-63/03 Int dif 4p AC 63A 300mA | 151.18 | UN | 1 | 8012542782001
2CSF204001R3800 | F204AC-80/03 Int dif 4p AC 80A 300mA | 214.34 | UN | 1 | 8012542917007
2CSF204001R3900 | F204AC-100/03 Int dif 4p AC 100A 300mA | 254.86 | UN | 1 | 8012542917106
2CSF204001R3950 | F204AC-125/03 Int dif 4p AC 125A 300mA | 501.44 | UN | 1 | 8012542941705
2CSF204001R4250 | F204AC-25/05 Int dif 4p AC 25A 500mA | 117.12 | UN | 1 | 8012542782100
2CSF204001R4400 | F204AC-40/05 Int dif 4p AC 40A 500mA | 120.69 | UN | 1 | 8012542782209
2CSF204001R4630 | F204AC-63/05 Int dif 4p AC 63A 500mA | 158.39 | UN | 1 | 8012542782308
2CSF204001R4800 | F204AC-80/05 Int dif 4p AC 80A 500mA | 247.16 | UN | 1 | 8012542917205
2CSF204001R4900 | F204AC-100/05 Int dif 4p AC 100A 500mA | 254.86 | UN | 1 | 8012542917304
2CSF204001R4950 | F204AC-125/05 Int dif 4p AC 125A 500mA | 481.35 | UN | 1 | 8012542941804
2CSF204002R1250 | FH204 AC-25/003 Int dif 4p 25A 30mA n ac | 70.82 | UN | 1 | 8012542892106
2CSF204002R1400 | FH204 AC-40/003 Int dif 4p 40A 30mA n ac | 73.05 | UN | 1 | 8012542892205
2CSF204002R1630 | FH204 AC-63/003 Int dif 4p 63A 30mA n ac | 98.07 | UN | 1 | 8012542892304
2CSF204003R3250 | FH204 AC-25/03 Int dif 4p 25A 300mA n ac | 51.46 | UN | 1 | 8012542893301
2CSF204003R3400 | FH204 AC-40/03 Int dif 4p 40A 300mA n ac | 52.95 | UN | 1 | 8012542893400
2CSF204003R3630 | FH204 AC-63/03 Int dif 4p 63A 300mA n ac | 67.85 | UN | 1 | 8012542893509
2CSF204023R1250 | 0 | 71.7 | UN | 1 | 8012542815907
2CSF204023R1400 | Int dif 4p AC 40 A 30 mA neutro à esquerda | 77.51 | UN | 1 | 8012542816003
2CSF204023R1630 | Int dif 4p AC 63 A 30 mA neutro à esquerda | 121.5 | UN | 1 | 8012542816102
2CSF204023R1800 | Int dif 4p AC 80 A 30 mA neutro à esquerda | 258.18 | UN | 1 | 8012542917403
2CSF204023R1900 | Int dif 4p AC 100 A 30 mA neutro à esquerda | 305.77 | UN | 1 | 8012542917502
2CSF204023R1950 | Int dif 4p AC 125 A 30 mA neutro à esquerda | 756.59 | UN | 1 | 8012542975106
2CSF204023R2250 | Int dif 4p AC 25 A 100 mA neutro à esquerda | 62.56 | UN | 1 | 8012542816201
2CSF204023R2400 | Int dif 4p AC 40 A 100 mA neutro à esquerda | 65.57 | UN | 1 | 8012542816300
2CSF204023R2630 | Int dif 4p AC 63 A 100 mA neutro à esquerda | 84.06 | UN | 1 | 8012542816409
2CSF204023R3250 | Int dif 4p AC 25 A 300 mA neutro à esquerda | 58.29 | UN | 1 | 8012542816508
2CSF204023R3400 | Int dif 4p AC 40 A 300 mA neutro à esquerda | 61.03 | UN | 1 | 8012542816607
2CSF204023R3630 | Int dif 4p AC 63 A 300 mA neutro à esquerda | 78.38 | UN | 1 | 8012542816706
2CSF204023R3800 | Int dif 4p AC 80 A 300 mA neutro à esquerda | 214.34 | UN | 1 | 8012542917601
2CSF204023R3900 | Int dif 4p AC 100 A 300 mA neutro à esquerda | 254.86 | UN | 1 | 8012542917700
2CSF204023R3950 | Int dif 4p AC 125 A 300 mA neutro à esquerda | 501.43 | UN | 1 | 8012542975304
2CSF204023R4250 | Int dif 4p AC 25 A 500 mA neutro à esquerda | 59.67 | UN | 1 | 8012542816805
2CSF204023R4400 | Int dif 4p AC 40 A 500 mA neutro à esquerda | 62.41 | UN | 1 | 8012542816904
2CSF204023R4630 | Int dif 4p AC 63 A 500 mA neutro à esquerda | 80.08 | UN | 1 | 8012542817000
2CSF204026R1250 | Int diferencial 4P, classe AC, 25A 30mA | 70.81 | UN | 1 | 8012542392354
2CSF204026R1400 | Int diferencial 4P, classe AC, 40A 30mA | 73.05 | UN | 1 | 8012542392453
2CSF204026R1630 | Int diferencial 4P, classe AC, 63A 30mA | 98.07 | UN | 1 | 8012542392552
2CSF204026R3250 | Int diferencial 4P, classe AC, 25A 300mA | 51.46 | UN | 1 | 8012542392651
2CSF204026R3400 | Int diferencial 4P, classe AC, 40A 300mA | 52.95 | UN | 1 | 8012542392750
2CSF204026R3630 | Int diferencial 4P, classe AC, 63A 300mA | 67.85 | UN | 1 | 8012542392859
2CSF204101R1250 | F204A-25/003 Int dif 4p A 25A 30mA | 178.78 | UN | 1 | 8012542783404
2CSF204101R1400 | F204A-40/003 Int dif 4p A 40A 30mA | 185.38 | UN | 1 | 8012542783503
2CSF204101R1630 | F204A-63/003 Int dif 4p A 63A 30mA | 266.07 | UN | 1 | 8012542783602
2CSF204101R1800 | F204A-80/003 Int dif 4p A 80A 30mA | 416.64 | UN | 1 | 8012542917809
2CSF204101R1900 | F204A-100/003 Int dif 4p A 100A 30mA | 525.65 | UN | 1 | 8012542917908
2CSF204101R1950 | F204A-125/003 Int dif 4p A 125A 30mA | 1059.08 | UN | 1 | 8012542941903
2CSF204101R2250 | F204A-25/01 Int dif 4p A 25A 100mA | 194.5 | UN | 1 | 8012542787204
2CSF204101R2400 | F204A-40/01 Int dif 4p A 40A 100mA | 202.59 | UN | 1 | 8012542787303
2CSF204101R2630 | F204A-63/01 Int dif 4p A 63A 100mA | 273.65 | UN | 1 | 8012542787402
2CSF204101R2800 | F204A-80/01 Int dif 4p A 80A 100mA | 543.72 | UN | 1 | 8012542918004
2CSF204101R2900 | F204A-100/01 Int dif 4p A 100A 100mA | 560.51 | UN | 1 | 8012542918103
2CSF204101R2950 | F204A-125/01 Int dif 4p A 125A 100mA | 926.77 | UN | 1 | 8012542942009
2CSF204101R3250 | F204A-25/03 Int dif 4p A 25A 300mA | 158.86 | UN | 1 | 8012542783701
2CSF204101R3400 | F204A-40/03 Int dif 4p A 40A 300mA | 164.69 | UN | 1 | 8012542783800
2CSF204101R3630 | F204A-63/03 Int dif 4p A 63A 300mA | 222.54 | UN | 1 | 8012542783909
2CSF204101R3800 | F204A-80/03 Int dif 4p A 80A 300mA | 331.95 | UN | 1 | 8012542918202
2CSF204101R3900 | F204A-100/03 Int dif 4p A 100A 300mA | 383.1 | UN | 1 | 8012542918301
2CSF204101R3950 | F204A-125/03 Int dif 4p A 125A 300mA | 735.55 | UN | 1 | 8012542942108
1SDA101143R1 | XT7S 1000 Ekip Hi-Touch LSI 1000A 4p FF | 8629.62 | UN | 1 | 8056221014465
1SDA101144R1 | XT7S 1250 Ekip Hi-Touch LSI 1250A 4p FF | 8665.7 | UN | 1 | 8056221014472
1SDA101145R1 | XT7S 1600 Ekip Hi-Touch LSI 1600A 4p FF | 9456.72 | UN | 1 | 8056221014489
1SDA101146R1 | XT7S 800 Ekip Hi-Touch LSIG In800A 4p FF | 9695.4 | UN | 1 | 8056221014496
1SDA101147R1 | XT7S 1000 Ekip Hi-Touch LSIG 1000A 4p FF | 10230.27 | UN | 1 | 8056221014502
1SDA101148R1 | XT7S 1250 Ekip Hi-Touch LSIG 1250A 4p FF | 10266.33 | UN | 1 | 8056221014519
1SDA101149R1 | XT7S 1600 Ekip Hi-Touch LSIG 1600A 4p FF | 11057.35 | UN | 1 | 8056221014526
1SDA101150R1 | XT7S 800 Ekip G Dip LS/I In=800A 4p F F | 3330.11 | UN | 1 | 8056221014533
1SDA101151R1 | XT7S 1000 Ekip G Dip LS/I In1000A 4p F F | 3865.08 | UN | 1 | 8056221014540
1SDA101152R1 | XT7S 1250 Ekip G Dip LS/I In1250A 4p F F | 3901.16 | UN | 1 | 8056221014557
1SDA101153R1 | XT7S 1600 Ekip G Dip LS/I In1600A 4p F F | 4692.1 | UN | 1 | 8056221014564
1SDA101154R1 | XT7S 800 Ekip G Touch LSIG In800A 4p F F | 9329.12 | UN | 1 | 8056221014571
1SDA101155R1 | XT7S 1000 Ekip G Touch LSIG In1000 4p FF | 9864.01 | UN | 1 | 8056221014588
1SDA101156R1 | XT7S 1250 Ekip G Touch LSIG In1250 4p FF | 9900.07 | UN | 1 | 8056221014595
1SDA101157R1 | XT7S 1600 Ekip G Touch LSIG In1600 4p FF | 10691.09 | UN | 1 | 8056221014601
1SDA101158R1 | XT7S 800 Ekip G Hi-Touch LSIG 800A 4p FF | 10427.9 | UN | 1 | 8056221014618
1SDA101159R1 | XT7S 1000 Ekip G Hi-TouchLSIG 1000 4p FF | 10962.83 | UN | 1 | 8056221014625
1SDA101160R1 | XT7S 1250 Ekip G Hi-TouchLSIG 1250 4p FF | 10998.87 | UN | 1 | 8056221014632
1SDA101161R1 | XT7S 1600 Ekip G Hi-TouchLSIG 1600 4p FF | 11789.85 | UN | 1 | 8056221014649
1SDA101166R1 | XT7S 800 Ekip Dip LIG In=800A 4p F F | 3672.95 | UN | 1 | 8056221014694
1SDA101167R1 | XT7S 1000 Ekip Dip LIG In=1000A 4p F F | 4207.83 | UN | 1 | 8056221014700
1SDA101168R1 | XT7S 1250 Ekip Dip LIG In=1250A 4p F F | 4243.92 | UN | 1 | 8056221014717
1SDA101169R1 | XT7S 1600 Ekip Dip LIG In=1600A 4p F F | 5034.93 | UN | 1 | 8056221014724
1SDA101170R1 | XT7H 800 Ekip Dip LS/I In=800A 4p F F | 3501.05 | UN | 1 | 8056221014731
1SDA101171R1 | XT7H 1000 Ekip Dip LS/I In=1000A 4p F F | 4342.15 | UN | 1 | 8056221014748
1SDA101172R1 | XT7H 1250 Ekip Dip LS/I In=1250A 4p F F | 4615.69 | UN | 1 | 8056221014755
1SDA101173R1 | XT7H 1600 Ekip Dip LS/I In=1600A 4p F F | 5048.36 | UN | 1 | 8056221014762
1SDA101174R1 | XT7H 800 Ekip Dip LSI In=800A 4p F F | 3650.69 | UN | 1 | 8056221014779
1SDA101175R1 | XT7H 1000 Ekip Dip LSI In=1000A 4p F F | 4491.75 | UN | 1 | 8056221014786
1SDA101176R1 | XT7H 1250 Ekip Dip LSI In=1250A 4p F F | 4765.3 | UN | 1 | 8056221014793
1SDA101177R1 | XT7H 1600 Ekip Dip LSI In=1600A 4p F F | 5198.04 | UN | 1 | 8056221014809
1SDA101178R1 | XT7H 800 Ekip Dip LSIG In=800A 4p F F | 4128.35 | UN | 1 | 8056221014816
1SDA101179R1 | XT7H 1000 Ekip Dip LSIG In=1000A 4p F F | 4969.45 | UN | 1 | 8056221014823
1SDA101180R1 | XT7H 1250 Ekip Dip LSIG In=1250A 4p F F | 5243 | UN | 1 | 8056221014830
1SDA101181R1 | XT7H 1600 Ekip Dip LSIG In=1600A 4p F F | 5675.67 | UN | 1 | 8056221014847
1SDA101182R1 | XT7H 800 Ekip Touch LSI In=800A 4p F F | 4411.12 | UN | 1 | 8056221014854
1SDA101183R1 | XT7H 1000 Ekip Touch LSI In=1000A 4p F F | 5252.25 | UN | 1 | 8056221014861
1SDA101184R1 | XT7H 1250 Ekip Touch LSI In=1250A 4p F F | 5525.75 | UN | 1 | 8056221014878
1SDA101185R1 | XT7H 1600 Ekip Touch LSI In=1600A 4p F F | 5958.46 | UN | 1 | 8056221014885
1SDA101186R1 | XT7H 800 Ekip Touch LSIG In=800A 4p F F | 5376.47 | UN | 1 | 8056221014892
1STQ002031B0000 | PUPM1802 Montante para armário In > 4000 | 542.43 | UN | 1 | 8015646817976
1STQ002032B0000 | PUPM2002 Montante para armário In > 4000 | 628.12 | UN | 1 | 8015646817983
1STQ002035B0000 | Tecto cego arco interno, IP65,A300,P700 | 70.01 | UN | 1 | 8015646817730
1STQ002036B0000 | Tecto cego arco interno, IP65,A300,P900 | 82.34 | UN | 1 | 8015646817747
1STQ002037B0000 | Tecto cego arco interno, IP65,A400,P700 | 92.71 | UN | 1 | 8015646817754
1STQ002038B0000 | Tecto cego arco interno, IP65,A400,P900 | 109.38 | UN | 1 | 8015646817761
1STQ002048B0000 | Tapa entrada CABOs column.int.A200,P300 | 11.31 | UN | 1 | 8015646818263
1STQ002049B0000 | Tapa entrada CABOs column.int.A200,P500 | 12.71 | UN | 1 | 8015646818270
1STQ002050B0000 | Tapa entrada CABOs column.int.A200,P700 | 15.04 | UN | 1 | 8015646818287
1STQ002051B0000 | Tapa entrada CABOs column.int.A200,P900 | 15.86 | UN | 1 | 8015646818294
1STQ002052B0000 | Tapa entrada CABOs column.int.A400,P300 | 17.42 | UN | 1 | 8015646818300
1STQ002053B0000 | Tapa entrada CABOs column.int.A400,P500 | 18.44 | UN | 1 | 8015646818614
1STQ002054B0000 | Tapa entrada CABOs column.int.A400,P700 | 21.12 | UN | 1 | 8015646818621
1STQ002055B0000 | Tapa entrada CABOs column.int.A400,P900 | 26.9 | UN | 1 | 8015646818638
1STQ002056B0000 | Segreg.vert.kits Comando motor, H200, P5 | 105.38 | UN | 1 | 8015646818645
1STQ002057B0000 | Segreg.vert.kits Comando motor, H200, P7 | 108.29 | UN | 1 | 8015646818652
1STQ002058B0000 | Segreg.vert.kits Comando motor, H200, P9 | 126.29 | UN | 1 | 8015646818676
1STQ002059B0000 | Segreg.vert.kits Comando motor, H250, P5 | 109.94 | UN | 1 | 8015646818683
1STQ002060B0000 | Segreg.vert.kits Comando motor, H250, P7 | 112.75 | UN | 1 | 8015646818690
1STQ002061B0000 | Segreg.vert.kits Comando motor, H250, P9 | 131.06 | UN | 1 | 8015646818706
1STQ002062B0000 | Segreg.vert.kits Comando motor, H300, P5 | 112.42 | UN | 1 | 8015646818713
1STQ002063B0000 | Segreg.vert.kits Comando motor, H300, P7 | 115.43 | UN | 1 | 8015646818720
1STQ002064B0000 | Segreg.vert.kits Comando motor, H300, P9 | 133.62 | UN | 1 | 8015646818737
1STQ002065B0000 | Segreg.vert.kits Comando motor, H350, P5 | 117.77 | UN | 1 | 8015646818744
1STQ002066B0000 | Segreg.vert.kits Comando motor, H350, P7 | 120.38 | UN | 1 | 8015646818751
1STQ002067B0000 | Segreg.vert.kits Comando motor, H350, P9 | 138.69 | UN | 1 | 8015646818768
1STQ002068B0000 | Segreg.interna compart.CABOs H1800,P200 | 72 | UN | 1 | 8015646818164
1STQ002069B0000 | Segreg.interna compart.CABOs H2000,P200 | 81.08 | UN | 1 | 8015646818171
1STQ002070B0000 | Segreg.interna compart.CABOs H1800,P400 | 126.29 | UN | 1 | 8015646818188
1STQ002071B0000 | Segreg.interna compart.CABOs H2000,P400 | 143.65 | UN | 1 | 8015646818195
1STQ002072B0000 | Segreg.interna compart.CABOs H1800,P300 | 149.42 | UN | 1 | 8015646818201
1STQ002073B0000 | Segreg.interna compart.CABOs H2000,P300 | 171.22 | UN | 1 | 8015646818218
1STQ002074B0000 | Segreg.interna compart.CABOs H1800,P400 | 182.53 | UN | 1 | 8015646818225
1STQ002075B0000 | Segreg.interna compart.CABOs H2000,P400 | 204.43 | UN | 1 | 8015646818232
1STQ002076B0000 | Base abierta IP65, A=800 (600+200), P300 | 87.65 | UN | 1 | 8015646818058
1STQ002077B0000 | Base abierta IP65, A=800 (600+200), P500 | 127.63 | UN | 1 | 8015646818065
1STQ002078B0000 | Base abierta IP65, A=800 (600+200), P700 | 133.34 | UN | 1 | 8015646818072
1STQ002079B0000 | Base abierta IP65, A=800 (600+200), P900 | 158.11 | UN | 1 | 8015646818089
1STQ002080B0000 | Base abierta IP65, A=1000 (800+200),P300 | 97.18 | UN | 1 | 8015646818096
2CSF204101R4250 | F204A-25/05 Int dif 4p A 25A 500mA | 185.17 | UN | 1 | 8012542784005
2CSF204101R4400 | F204A-40/05 Int dif 4p A 40A 500mA | 191.98 | UN | 1 | 8012542784104
2CSF204101R4630 | F204A-63/05 Int dif 4p A 63A 500mA | 260.65 | UN | 1 | 8012542784203
2CSF204101R4800 | F204A-80/05 Int dif 4p A 80A 500mA | 517.83 | UN | 1 | 8012542918400
2CSF204101R4900 | F204A-100/05 Int dif 4p A 100A 500mA | 533.77 | UN | 1 | 8012542918509
2CSF204101R4950 | F204A-125/05 Int dif 4p A 125A 500mA | 735.55 | UN | 1 | 8012542942207
2CSF204123R1250 | Int dif 4p A, 25A 30mA neutro à esquerda | 106.38 | UN | 1 | 8012542820109
2CSF204123R1400 | Int dif 4p A 40 A 30 mA neutro à esquerda | 109.55 | UN | 1 | 8012542820208
2CSF204123R1630 | Int dif 4p A 63 A 30 mA neutro à esquerda | 175.94 | UN | 1 | 8012542820307
2CSF204123R1800 | Int dif 4p A 80 A 30 mA neutro à esquerda | 453.32 | UN | 1 | 8012542918608
2CSF204123R2250 | Int dif 4p, A 25 A 100 mA neutro à esquerda | 88.25 | UN | 1 | 8012542820406
2CSF204123R2400 | Int dif 4p tipo A 40 A 100 mA neutro à esquerda | 92.47 | UN | 1 | 8012542820505
2CSF204123R2630 | Int dif 4p A 63 A 100 mA neutro à esquerda | 118.8 | UN | 1 | 8012542820604
2CSF204123R3250 | Int dif 4p A 25 A 300 mA neutro à esquerda | 84.06 | UN | 1 | 8012542820703
2CSF204123R3400 | Int dif 4p A 40 A 300 mA neutro à esquerda | 88.03 | UN | 1 | 8012542820802
2CSF204123R3630 | Int dif 4p A 63 A 300 mA neutro à esquerda | 113.14 | UN | 1 | 8012542820901
2CSF204123R3800 | Int dif 4p A 80 A 300 mA neutro à esquerda | 345.51 | UN | 1 | 8012542918806
2CSF204123R4250 | Int dif 4p A 25 A 500 mA neutro à esquerda | 84.06 | UN | 1 | 8012542821007
2CSF204123R4400 | Int dif 4p A 40 A 500 mA neutro à esquerda | 88.03 | UN | 1 | 8012542821106
2CSF204123R4630 | Int dif 4p A 63 A 500 mA neutro à esquerda | 113.14 | UN | 1 | 8012542821205
2CSF204201R2400 | F204AS-40/01 Int dif 4p A 40A 100mA sel | 275.85 | UN | 1 | 8012542823308
2CSF204201R2630 | F204AS-63/01 Int dif 4p A 63A 100mA sel | 369.85 | UN | 1 | 8012542823407
2CSF204201R2900 | F204AS-100/01 I dif 4p A 100A 100mA sel | 615.25 | UN | 1 | 8012542919001
2CSF204201R3400 | F204AS-40/03 Int dif 4p A 40A 300mA sel | 243.75 | UN | 1 | 8012542784708
2CSF204201R3630 | F204AS-63/03 Int dif 4p A 63A 300mA sel | 317.63 | UN | 1 | 8012542784807
2CSF204201R3900 | F204AS-100/03 I dif 4p A 100A 300mA sel | 530.76 | UN | 1 | 8012542919100
2CSF204201R3950 | F204AS-125/03 I dif 4p A 125A 300mA sel | 1395.13 | UN | 1 | 8012542968207
2CSF204201R4400 | F204AS-40/05 Int dif 4p A 40A 500mA sel | 262.65 | UN | 1 | 8012542784906
2CSF204201R4630 | F204AS-63/05 Int dif 4p A 63A 500mA sel | 352.31 | UN | 1 | 8012542785002
2CSF204201R4900 | F204AS-100/05 I dif 4p A 100A 500mA sel | 585.96 | UN | 1 | 8012542919209
2CSF204201R4950 | F204AS-125/05 I dif 4p A 125A 500mA sel | 1422.86 | UN | 1 | 8012542968405
2CSF204201R5400 | F204AS-40/1 Int dif 4p A 40A 1000mA sel | 262.65 | UN | 1 | 8012542823506
2CSF204201R5630 | F204AS-63/1 Int dif 4p A 63A 1000mA sel | 352.31 | UN | 1 | 8012542823605
2CSF204201R5900 | F204AS-100/1 I dif 4p A 100A 1000mA sel | 585.96 | UN | 1 | 8012542919308
2CSF204325R1250 | F204F-25/0,03 Int dif 4p F 25A 30mA | 241.07 | UN | 1 | 8012542993032
2CSF204325R1400 | F204F-40/0,03 Int dif 4p F 40A 30mA | 252.33 | UN | 1 | 8012542993131
2CSF204325R1630 | F204F-63/0,03 Int dif 4p F 63A 30mA | 452.61 | UN | 1 | 8012542993230
2CSF204401R1250 | F204A-25/003APR I dif 4p A 25A 30mA AP-R | 204.63 | UN | 1 | 8012542785408
2CSF204401R1400 | F204A-40/003APR I dif 4p A 40A 30mA AP-R | 214.14 | UN | 1 | 8012542785507
1SDA101187R1 | XT7H 1000 Ekip Touch LSIG In1000A 4p F F | 6217.57 | UN | 1 | 8056221014908
1SDA101188R1 | XT7H 1250 Ekip Touch LSIG In1250A 4p F F | 6491.06 | UN | 1 | 8056221014915
1SDA101189R1 | XT7H 1600 Ekip Touch LSIG In1600A 4p F F | 6923.78 | UN | 1 | 8056221014922
1SDA101190R1 | XT7H 800 Ekip Touch Meas.LSI In800 4p FF | 6164.56 | UN | 1 | 8056221014939
1SDA101191R1 | XT7H 1000 Ekip Touch Meas.LSI 1000 4p FF | 7005.62 | UN | 1 | 8056221014946
1SDA101192R1 | XT7H 1250 Ekip Touch Meas.LSI 1250 4p FF | 7279.18 | UN | 1 | 8056221014953
1SDA101193R1 | XT7H 1600 Ekip Touch Meas.LSI 1600 4p FF | 7711.83 | UN | 1 | 8056221014960
1SDA101194R1 | XT7H 800 Ekip Touch Meas.LSIG In800 4pFF | 7164.95 | UN | 1 | 8056221014977
1SDA101195R1 | XT7H 1000 Ekip Touch Meas.LSIG 1000 4pFF | 8006.02 | UN | 1 | 8056221014984
1SDA101196R1 | XT7H 1250 Ekip Touch Meas.LSIG 1250 4pFF | 8279.58 | UN | 1 | 8056221014991
1SDA101197R1 | XT7H 1600 Ekip Touch Meas.LSIG 1600 4pFF | 8712.22 | UN | 1 | 8056221015004
1SDA101198R1 | XT7H 800 Ekip Hi-Touch LSI In800A 4p FF | 8311.35 | UN | 1 | 8056221015011
1SDA101199R1 | XT7H 1000 Ekip Hi-Touch LSI 1000A 4p FF | 9152.4 | UN | 1 | 8056221015028
1SDA101200R1 | XT7H 1250 Ekip Hi-Touch LSI 1250A 4p FF | 9425.97 | UN | 1 | 8056221015035
1SDA101201R1 | XT7H 1600 Ekip Hi-Touch LSI 1600A 4p FF | 9858.63 | UN | 1 | 8056221015042
1SDA101202R1 | XT7H 800 Ekip Hi-Touch LSIG In800A 4p FF | 9912 | UN | 1 | 8056221015059
1SDA101203R1 | XT7H 1000 Ekip Hi-Touch LSIG 1000A 4p FF | 10753.07 | UN | 1 | 8056221015066
1SDA101204R1 | XT7H 1250 Ekip Hi-Touch LSIG 1250A 4p FF | 11026.59 | UN | 1 | 8056221015073
1SDA101205R1 | XT7H 1600 Ekip Hi-Touch LSIG 1600A 4p FF | 11459.27 | UN | 1 | 8056221015080
1SDA101206R1 | XT7H 800 Ekip G Dip LS/I In=800A 4p F F | 3546.81 | UN | 1 | 8056221015097
1SDA101207R1 | XT7H 1000 Ekip G Dip LS/I In1000A 4p F F | 4387.86 | UN | 1 | 8056221015103
1SDA101208R1 | XT7H 1250 Ekip G Dip LS/I In1250A 4p F F | 4661.41 | UN | 1 | 8056221015110
1SDA101209R1 | XT7H 1600 Ekip G Dip LS/I In1600A 4p F F | 5094.06 | UN | 1 | 8056221015127
1SDA101210R1 | XT7H 800 Ekip G Touch LSIG In800A 4p F F | 9545.71 | UN | 1 | 8056221015134
1SDA101211R1 | XT7H 1000 Ekip G Touch LSIG In1000 4p FF | 10386.79 | UN | 1 | 8056221015141
1SDA101212R1 | XT7H 1250 Ekip G Touch LSIG In1250 4p FF | 10660.35 | UN | 1 | 8056221015158
1SDA101213R1 | XT7H 1600 Ekip G Touch LSIG In1600 4p FF | 11093.03 | UN | 1 | 8056221015165
1SDA101214R1 | XT7H 800 Ekip G Hi-Touch LSIG 800A 4p FF | 10644.51 | UN | 1 | 8056221015172
1SDA101215R1 | XT7H 1000 Ekip G Hi-TouchLSIG 1000 4p FF | 11485.62 | UN | 1 | 8056221015189
1SDA101216R1 | XT7H 1250 Ekip G Hi-TouchLSIG 1250 4p FF | 11759.12 | UN | 1 | 8056221015196
1SDA101217R1 | XT7H 1600 Ekip G Hi-TouchLSIG 1600 4p FF | 12191.81 | UN | 1 | 8056221015202
1SDA101222R1 | XT7H 800 Ekip Dip LIG In=800A 4p F F | 3889.56 | UN | 1 | 8056221015257
1SDA101223R1 | XT7H 1000 Ekip Dip LIG In=1000A 4p F F | 4730.62 | UN | 1 | 8056221015264
1SDA101224R1 | XT7H 1250 Ekip Dip LIG In=1250A 4p F F | 5004.16 | UN | 1 | 8056221015271
1SDA101225R1 | XT7H 1600 Ekip Dip LIG In=1600A 4p F F | 5436.82 | UN | 1 | 8056221015288
1SDA101226R1 | XT7L 800 Ekip Dip LS/I In=800A 4p F F | 4277.83 | UN | 1 | 8056221015295
1SDA101227R1 | XT7L 1000 Ekip Dip LS/I In=1000A 4p F F | 4842.16 | UN | 1 | 8056221015301
1SDA101228R1 | XT7L 1250 Ekip Dip LS/I In=1250A 4p F F | 5324.72 | UN | 1 | 8056221015318
1SDA101229R1 | XT7L 1600 Ekip Dip LS/I In=1600A 4p F F | 6148.57 | UN | 1 | 8056221015325
1SDA101230R1 | XT7L 800 Ekip Dip LSI In=800A 4p F F | 4427.47 | UN | 1 | 8056221015332
1STQ002081B0000 | Base abierta IP65, A=1000 (800+200),P500 | 147.06 | UN | 1 | 8015646818102
1STQ002082B0000 | Base abierta IP65, A=1000 (800+200),P700 | 157.67 | UN | 1 | 8015646818317
1STQ002083B0000 | Base abierta IP65, A=1000 (800+200),P900 | 176.67 | UN | 1 | 8015646818324
1STQ002084B0000 | Base abierta IP65, A=1000 (600+400),P300 | 98 | UN | 1 | 8015646818331
1STQ002085B0000 | Base abierta IP65, A=1000 (600+400),P500 | 147.7 | UN | 1 | 8015646818348
1STQ002086B0000 | Base abierta IP65, A=1000 (600+400),P700 | 158.11 | UN | 1 | 8015646818355
1STQ002087B0000 | Base abierta IP65, A=1000 (600+400),P900 | 177.17 | UN | 1 | 8015646818362
1STQ002088B0000 | Refuerzo kit antisísmico 0,75g,SpEp,12ud | 647.88 | UN | 1 | 8015646819147
1STQ002089B0000 | ANTISEISMIC PLINTH H100 JOINING STRUCT. | 541.49 | UN | 1 | 8015646820556
1STQ002097B0000 | KIT XT1 FIX 3/4P HOR H=200 W=800 N1 | 127.57 | UN | 1 | 8015646818447
1STQ002098B0000 | KIT XT1 FIX 3/4P HOR H=150 W=800 N1 | 122.17 | UN | 1 | 8015646818454
1STQ002099B0000 | KIT XT2 PLUG-IN 3/4P HOR H=200 W=800 N1 | 160.86 | UN | 1 | 8015646818461
1STQ002100B0000 | Kit XT2, remov. man.mot.hor.H200,A800 | 188.08 | UN | 1 | 8015646818478
1STQ002101B0000 | KIT XT3 FIX 3/4P HOR H=200 W=800 N1 | 159.21 | UN | 1 | 8015646818485
1STQ002102B0000 | Kit 2 XT3,fixo encrav.mecan.hor.500,A800 | 185.7 | UN | 1 | 8015646818492
1STQ002104B0000 | Kit 2 XT3,fixo encrav.mec.motor.500,A600 | 185.7 | UN | 1 | 8015646818812
1STQ002106B0000 | KIT XT3 PLUG-IN 3/4P HOR H=200 W=800 N1 | 161.1 | UN | 1 | 8015646818836
1STQ002107B0000 | Kit 2 XT4,fixo encr. mec. horiz.500,A800 | 196.84 | UN | 1 | 8015646818843
1STQ002108B0000 | Kit 2 XT4,fixo,encrav.mec.motor.500,A800 | 196.84 | UN | 1 | 8015646818850
1STQ002110B0000 | KIT XT4 PLUG-IN 3/4P HOR H=200 W=800 N1 | 162.15 | UN | 1 | 8015646818874
1STQ002111B0000 | KIT XT4 PLUG-IN 3/4P MOT.H. H200 W800 N1 | 186.39 | UN | 1 | 8015646818881
1STQ002112B0000 | Kit 2 XT4, remov. encr. mecan.H500,A800 | 196.84 | UN | 1 | 8015646818898
1STQ002113B0000 | kit T5 630 plug-in 3/4P hor h250 w600 n1 | 186.79 | UN | 1 | 8015646818904
1STQ002114B0000 | kit T5 630 plug-in 3/4P hor h250 w600 n1 | 186.72 | UN | 1 | 8015646818911
1STQ002115B0000 | KIT T5 630 PLUG-IN 3/4P HOR H250 W800 N1 | 202.76 | UN | 1 | 8015646818928
1STQ002116B0000 | KIT T5 630 PLUG-IN 3/4P HOR H250 W800 N1 | 247.39 | UN | 1 | 8015646818935
1STQ002119B0000 | KIT T5 630 PLUG-IN 3/4P HOR H600 W800 N2 | 391.07 | UN | 1 | 8015646818966
1STQ002120B0000 | KIT T5 630 PLUG-IN 3/4P HOR H600 W800 N2 | 391.07 | UN | 1 | 8015646818973
1STQ002121B0000 | KIT T6 FIX 3/4P INTER.HOR H=400 W=800 N1 | 248.28 | UN | 1 | 8015646818980
1STQ002122B0000 | KIT T6 FIX 3/4P IN.MOT.H. H=400 W=800 N1 | 248.28 | UN | 1 | 8015646818997
1STQ002123B0000 | KIT T5 630 PLUG-IN 3/4P VER H250 W600 N1 | 176.5 | UN | 1 | 8015646819000
1STQ002124B0000 | KIT T5 630 PLUG-IN 3/4P VER H250 W800 N1 | 181.1 | UN | 1 | 8015646819017
1STQ002125B0000 | Kit 2 XT1, fixo,encrav.mec.hor.H500,A800 | 200.02 | UN | 1 | 8015646819024
1STQ002126B0000 | Kit 2 XT1,fixo.encr.mec.ho.mot.H500,A800 | 200.02 | UN | 1 | 8015646819031
1STQ002127B0000 | Kit 2 XT2,fixo encr. mec.horiz.H500,A800 | 229.48 | UN | 1 | 8015646819048
1STQ002128B0000 | Kit 2 XT2,fixo remov.enc.mec.mot.500,A80 | 229.48 | UN | 1 | 8015646819055
1STQ002129B0000 | Kit 2 XT2,remov.encr. mec.horiz.H500,A80 | 238.26 | UN | 1 | 8015646819062
1STQ002131B0000 | KIT XT4 FIX 3/4P HOR H=200 W=800 N2 | 185.47 | UN | 1 | 8015646819086
1STQ002132B0000 | KIT T5 630 PLUG-IN 3/4P VER H400 W400 N1 | 185.18 | UN | 1 | 8015646819093
2CSF204401R1630 | F204A-63/003APR I dif 4p A 63A 30mA AP-R | 384.12 | UN | 1 | 8012542785606
2CSF204401R1800 | F204A-80/003APR I d 4p A 80A 30mA AP-R | 560.81 | UN | 1 | 8012542919407
2CSF204401R1900 | F204A-100/003APR I d 4p A 100A 30mA AP-R | 578.22 | UN | 1 | 8012542919506
2CSF204401R1950 | F204A-125/003APR I d 4p A 125A 30mA AP-R | 1536.74 | UN | 1 | 8012542967903
2CSF204501R1800 | Int. Dif. 4 pólos, 80A, 30mA, tipo B | 3397.2 | UN | 1 | 8012542988601
2CSF204501R3800 | F204B-80/0.3 Residual Current Circuit Breaker | 2938.74 | UN | 1 | 8012542989103
2CSF204523R1950 | F204B-125/003 Int dif 4p B 125A 30mA | 5267.59 | UN | 1 | 8012542988700
2CSF204523R3950 | F204B-125/03 Int dif 4p B 125A 300mA | 3505.62 | UN | 1 | 8012542989202
2CSF204523R4950 | F204 B-125/0,5 Int dif 4p B 125A 500mA | 4862.64 | UN | 1 | 8012542730439
2CSF204568R1250 | F204B-25/003 Int dif 4p B 25 A 30 mA | 1050.7 | UN | 1 | 8012542341956
2CSF204568R1400 | F204B-40/003 Int dif 4p B 40 A 30 mA | 1092.71 | UN | 1 | 8012542342052
2CSF204568R1630 | F204B-63/003 Int dif 4p B 63 A 30 mA | 1461.83 | UN | 1 | 8012542342151
2CSF204568R1800 | Int dif 4P - 30 mA - 80 A - Tipo B | 1120 | UN | 1 | 8012542883159
2CSF204568R3250 | F204B-25/03 Int dif 4p B 25 A 300 mA | 945.61 | UN | 1 | 8012542342250
2CSF204568R3400 | F204B-40/03 Int dif 4p B 40 A 300 mA | 983.44 | UN | 1 | 8012542342359
2CSF204568R3630 | F204B-63/03 Int dif 4p B 63 A 300 mA | 1315.67 | UN | 1 | 8012542342458
2CSF204568R3800 | Int dif 4P - 300 mA - 80 A - Tipo B | 1120 | UN | 1 | 8012542883258
2CSF204568R4800 | Int dif 4P - 500 mA - 80 A - Tipo B | 1232 | UN | 1 | 8012542883357
2CSF204592R4400 | F204B-40/05 Int dif 4p B 40 A 500 mA | 1447.41 | UN | 1 | 8012542776932
2CSF204592R4630 | F204B-63/05 Int dif 4p B 63 A 500 mA | 1936.34 | UN | 1 | 8012542347637
2CSF204823R3950 | F204BS-125/03 I dif 4p B 125A 300mA sel | 5028.45 | UN | 1 | 8012542989509
2CSF204823R4950 | F204BS-125/05 I dif 4p B 125A 300mA sel | 5746.8 | UN | 1 | 8012542731238
2CSF204868R3400 | F204BS-40/03 Int dif 4p B 40 A 300mA sel | 1298.45 | UN | 1 | 8012542342557
2CSF204868R3630 | F204BS-63/03 Int dif 4p B 63 A 300mA sel | 1736.98 | UN | 1 | 8012542342656
2CSF204892R4400 | F204BS-40/05 Int dif 4p B 40 A 500mA sel | 1603.63 | UN | 1 | 8012542357834
2CSF204892R4630 | F204BS-63/05 Int dif 4p B 63 A 500mA sel | 2145.31 | UN | 1 | 8012542347538
2CSF204998R0035 | F3C-AR230 C 4/300 Autoreclosing unit with system c | 469.83 | UN | 1 | 8012542540052
2CSF205998R0035 | Monitoring unit with automatic reclosing F3C-AR - | 297.85 | UN | 1 | 8012542795650
2CSF206998R0035 | Monitoring unit with automatic reclosing F3C-AR - | 297.85 | UN | 1 | 8012542795759
2CSF207998R0035 | Monitoring unit with automatic reclosing F3C-AR - | 357.42 | UN | 1 | 8012542539452
2CSF208998R0035 | Monitoring unit with automatic reclosing F3C-AR - | 357.42 | UN | 1 | 8012542795957
2CSF300130R1989 | ARBus Modubus Interface | 528.51 | UN | 1 | 8012542293354
2CSF302130R1250 | Bloq. dif. Autotest FATI2TestA25/0.03 | 731.87 | UN | 1 | 8012542288855
2CSF302130R1400 | Bloq. dif. Autotest FATI2TestA40/0.03 | 766.63 | UN | 1 | 8012542288954
2CSF302130R1630 | Bloq. dif. Autotest FATI2TestA63/0.03 | 939.76 | UN | 1 | 8012542289050
2CSF302131R1250 | Religador Dif. Aut. FARI2TestA25/0.03 | 687.64 | UN | 1 | 8012542289753
2CSF302131R1400 | Religador Dif. Aut. FARI2TestA40/0.03 | 738.29 | UN | 1 | 8012542289852
2CSF302131R1630 | Religador Dif. Aut. FARI2TestA63/0.03 | 965.66 | UN | 1 | 8012542293453
2CSF302534R1250 | F-ATI Test - 2P - 30 mA - 25 A - Tipo B | 1349.74 | UN | 1 | 8012542852759
1SDA101231R1 | XT7L 1000 Ekip Dip LSI In=1000A 4p F F | 4991.82 | UN | 1 | 8056221015349
1SDA101232R1 | XT7L 1250 Ekip Dip LSI In=1250A 4p F F | 5474.36 | UN | 1 | 8056221015356
1SDA101233R1 | XT7L 1600 Ekip Dip LSI In=1600A 4p F F | 6298.23 | UN | 1 | 8056221015363
1SDA101234R1 | XT7L 800 Ekip Dip LSIG In=800A 4p F F | 4905.14 | UN | 1 | 8056221015370
1SDA101235R1 | XT7L 1000 Ekip Dip LSIG In=1000A 4p F F | 5469.49 | UN | 1 | 8056221015387
1SDA101236R1 | XT7L 1250 Ekip Dip LSIG In=1250A 4p F F | 5952.04 | UN | 1 | 8056221015394
1SDA101237R1 | XT7L 1600 Ekip Dip LSIG In=1600A 4p F F | 6775.89 | UN | 1 | 8056221015400
1SDA101238R1 | XT7L 800 Ekip Touch LSI In=800A 4p F F | 5187.92 | UN | 1 | 8056221015417
1SDA101239R1 | XT7L 1000 Ekip Touch LSI In=1000A 4p F F | 5752.23 | UN | 1 | 8056221015424
1SDA101240R1 | XT7L 1250 Ekip Touch LSI In=1250A 4p F F | 6234.76 | UN | 1 | 8056221015431
1SDA101241R1 | XT7L 1600 Ekip Touch LSI In=1600A 4p F F | 7058.62 | UN | 1 | 8056221015448
1SDA101242R1 | XT7L 800 Ekip Touch LSIG In=800A 4p F F | 6153.25 | UN | 1 | 8056221015455
1SDA101243R1 | XT7L 1000 Ekip Touch LSIG In1000A 4p F F | 6717.57 | UN | 1 | 8056221015462
1SDA101244R1 | XT7L 1250 Ekip Touch LSIG In1250A 4p F F | 7200.13 | UN | 1 | 8056221015479
1SDA101245R1 | XT7L 1600 Ekip Touch LSIG In1600A 4p F F | 8024 | UN | 1 | 8056221015486
1SDA101246R1 | XT7L 800 Ekip Touch Meas.LSI In800 4p FF | 6941.35 | UN | 1 | 8056221015493
1SDA101247R1 | XT7L 1000 Ekip Touch Meas.LSI 1000 4p FF | 7505.64 | UN | 1 | 8056221015509
1SDA101248R1 | XT7L 1250 Ekip Touch Meas.LSI 1250 4p FF | 7988.19 | UN | 1 | 8056221010665
1SDA101249R1 | XT7L 1600 Ekip Touch Meas.LSI 1600 4p FF | 8812.03 | UN | 1 | 8056221010672
1SDA101250R1 | XT7L 800 Ekip Touch Meas.LSIG In800 4pFF | 7941.75 | UN | 1 | 8056221010689
1SDA101251R1 | XT7L 1000 Ekip Touch Meas.LSIG 1000 4pFF | 8506.03 | UN | 1 | 8056221010696
1SDA101252R1 | XT7L 1250 Ekip Touch Meas.LSIG 1250 4pFF | 8988.61 | UN | 1 | 8056221010702
1SDA101253R1 | XT7L 1600 Ekip Touch Meas.LSIG 1600 4pFF | 9812.45 | UN | 1 | 8056221010719
1SDA101254R1 | XT7L 800 Ekip Hi-Touch LSI In800A 4p FF | 9088.13 | UN | 1 | 8056221010726
1SDA101255R1 | XT7L 1000 Ekip Hi-Touch LSI 1000A 4p FF | 9652.43 | UN | 1 | 8056221010733
1SDA101256R1 | XT7L 1250 Ekip Hi-Touch LSI 1250A 4p FF | 10134.98 | UN | 1 | 8056221010740
1SDA101257R1 | XT7L 1600 Ekip Hi-Touch LSI 1600A 4p FF | 10958.84 | UN | 1 | 8056221010757
1SDA101258R1 | XT7L 800 Ekip Hi-Touch LSIG In800A 4p FF | 10688.8 | UN | 1 | 8056221010764
1SDA101259R1 | XT7L 1000 Ekip Hi-Touch LSIG 1000A 4p FF | 11253.09 | UN | 1 | 8056221010771
1SDA101260R1 | XT7L 1250 Ekip Hi-Touch LSIG 1250A 4p FF | 11735.62 | UN | 1 | 8056221010788
1SDA101261R1 | XT7L 1600 Ekip Hi-Touch LSIG 1600A 4p FF | 12559.47 | UN | 1 | 8056221010795
1SDA101262R1 | XT7L 800 Ekip G Dip LS/I In=800A 4p F F | 4323.6 | UN | 1 | 8056221010801
1SDA101263R1 | XT7L 1000 Ekip G Dip LS/I In1000A 4p F F | 4887.88 | UN | 1 | 8056221010818
1SDA101264R1 | XT7L 1250 Ekip G Dip LS/I In1250A 4p F F | 5370.44 | UN | 1 | 8056221010825
1SDA101265R1 | XT7L 1600 Ekip G Dip LS/I In1600A 4p F F | 6194.29 | UN | 1 | 8056221010832
1SDA101266R1 | XT7L 800 Ekip G Touch LSIG In800A 4p F F | 10322.51 | UN | 1 | 8056221010849
1SDA101267R1 | XT7L 1000 Ekip G Touch LSIG In1000 4p FF | 10886.84 | UN | 1 | 8056221010856
1SDA101268R1 | XT7L 1250 Ekip G Touch LSIG In1250 4p FF | 11369.38 | UN | 1 | 8056221010863
1SDA101269R1 | XT7L 1600 Ekip G Touch LSIG In1600 4p FF | 12193.22 | UN | 1 | 8056221010870
1SDA101270R1 | XT7L 800 Ekip G Hi-Touch LSIG 800A 4p FF | 11421.29 | UN | 1 | 8056221010887
1SDA101271R1 | XT7L 1000 Ekip G Hi-TouchLSIG 1000 4p FF | 11985.62 | UN | 1 | 8056221010894
1SDA101272R1 | XT7L 1250 Ekip G Hi-TouchLSIG 1250 4p FF | 12468.17 | UN | 1 | 8056221010900
1SDA101273R1 | XT7L 1600 Ekip G Hi-TouchLSIG 1600 4p FF | 13292.04 | UN | 1 | 8056221010917
1SDA101278R1 | XT7L 800 Ekip Dip LIG In=800A 4p F F | 4666.35 | UN | 1 | 8056221010962
1SDA101279R1 | XT7L 1000 Ekip Dip LIG In=1000A 4p F F | 5230.64 | UN | 1 | 8056221010979
1SDA101280R1 | XT7L 1250 Ekip Dip LIG In=1250A 4p F F | 5713.2 | UN | 1 | 8056221010986
1SDA101281R1 | XT7L 1600 Ekip Dip LIG In=1600A 4p F F | 6537.04 | UN | 1 | 8056221010993
1SDA101282R1 | XT7V 800 Ekip Dip LS/I In=800A 4p F F | 4447.66 | UN | 1
1SDA101283R1 | XT7V 1000 Ekip Dip LS/I In=1000A 4p F F | 5045.8 | UN | 1
1SDA101284R1 | XT7V 1250 Ekip Dip LS/I In=1250A 4p F F | 5652.63 | UN | 1
1SDA101285R1 | XT7V 800 Ekip Dip LSI In=800A 4p F F | 4597.3 | UN | 1
1SDA101286R1 | XT7V 1000 Ekip Dip LSI In=1000A 4p F F | 5195.43 | UN | 1
1SDA101287R1 | XT7V 1250 Ekip Dip LSI In=1250A 4p F F | 5802.29 | UN | 1
1SDA101288R1 | XT7V 800 Ekip Dip LSIG In=800A 4p F F | 5074.98 | UN | 1
1SDA101289R1 | XT7V 1000 Ekip Dip LSIG In=1000A 4p F F | 5673.08 | UN | 1
1SDA101290R1 | XT7V 1250 Ekip Dip LSIG In=1250A 4p F F | 6279.92 | UN | 1
1SDA101291R1 | XT7V 800 Ekip Touch LSI In=800A 4p F F | 5357.72 | UN | 1
1SDA101292R1 | XT7V 1000 Ekip Touch LSI In=1000A 4p F F | 5955.82 | UN | 1
1SDA101293R1 | XT7V 1250 Ekip Touch LSI In=1250A 4p F F | 6562.68 | UN | 1
1SDA101294R1 | XT7V 800 Ekip Touch LSIG In=800A 4p F F | 6323.04 | UN | 1
1SDA101295R1 | XT7V 1000 Ekip Touch LSIG In1000A 4p F F | 6921.2 | UN | 1
1SDA101296R1 | XT7V 1250 Ekip Touch LSIG In1250A 4p F F | 7528.01 | UN | 1
1SDA101297R1 | XT7V 800 Ekip Touch Meas.LSI In800 4p FF | 7111.14 | UN | 1
1SDA101298R1 | XT7V 1000 Ekip Touch Meas.LSI 1000 4p FF | 7709.25 | UN | 1
1SDA101299R1 | XT7V 1250 Ekip Touch Meas.LSI 1250 4p FF | 8316.1 | UN | 1
1SDA101300R1 | XT7V 800 Ekip Touch Meas.LSIG In800 4pFF | 8111.54 | UN | 1
1SDA101301R1 | XT7V 1000 Ekip Touch Meas.LSIG 1000 4pFF | 8709.64 | UN | 1
1SDA101302R1 | XT7V 1250 Ekip Touch Meas.LSIG 1250 4pFF | 9316.49 | UN | 1
1SDA101303R1 | XT7V 800 Ekip Hi-Touch LSI In800A 4p FF | 9257.92 | UN | 1
1SDA101304R1 | XT7V 1000 Ekip Hi-Touch LSI 1000A 4p FF | 9856.04 | UN | 1
1SDA101305R1 | XT7V 1250 Ekip Hi-Touch LSI 1250A 4p FF | 10462.9 | UN | 1
1SDA101306R1 | XT7V 800 Ekip Hi-Touch LSIG In800A 4p FF | 10858.58 | UN | 1
1SDA101307R1 | XT7V 1000 Ekip Hi-Touch LSIG 1000A 4p FF | 11456.69 | UN | 1
1SDA101308R1 | XT7V 1250 Ekip Hi-Touch LSIG 1250A 4p FF | 12063.54 | UN | 1
1SDA101309R1 | XT7V 800 Ekip G Dip LS/I In=800A 4p F F | 4493.38 | UN | 1
1SDA101310R1 | XT7V 1000 Ekip G Dip LS/I In1000A 4p F F | 5091.5 | UN | 1
1SDA101311R1 | XT7V 1250 Ekip G Dip LS/I In1250A 4p F F | 5698.34 | UN | 1
1SDA101312R1 | XT7V 800 Ekip G Touch LSIG In800A 4p F F | 10492.34 | UN | 1
1SDA101313R1 | XT7V 1000 Ekip G Touch LSIG In1000 4p FF | 11090.42 | UN | 1
1SDA101314R1 | XT7V 1250 Ekip G Touch LSIG In1250 4p FF | 11697.27 | UN | 1
1SDA101315R1 | XT7V 800 Ekip G Hi-Touch LSIG 800A 4p FF | 11591.08 | UN | 1
1SDA101316R1 | XT7V 1000 Ekip G Hi-TouchLSIG 1000 4p FF | 12189.25 | UN | 1
1STQ002133B0000 | KIT T5 630 PLUG-IN 3/4P VER H400 W600 N1 | 191.62 | UN | 1 | 8015646819109
1STQ002134B0000 | KIT T5 630 PLUG-IN 3/4P VER H400 W800 N1 | 196.99 | UN | 1 | 8015646819116
1STQ002135B0000 | KIT T5 630 WITH.3/4P VER H=400 W=600 N1 | 195.54 | UN | 1 | 8015646819123
1STQ002136B0000 | KIT T5 630 WITH.3/4P VER H=400 W=800 N1 | 203.49 | UN | 1 | 8015646819130
1STQ002138B0000 | KIT REINFORCED DIN RAIL H=200MM W=400MM | 58.15 | UN | 1 | 8015646823540
1STQ002139B0000 | KIT REINFORCED DIN RAIL H=200MM W=600MM | 79.82 | UN | 1 | 8015646823557
1STQ002140B0000 | KIT REINFORCED DIN RAIL H=200MM W=800MM | 97.31 | UN | 1 | 8015646823564
1STQ002335B0000 | Guía para placa altura total P=300,2 ud. | 94.41 | UN | 1 | 8015646819413
1STQ002336B0000 | Guía para placa altura total P=500,2 ud. | 96.31 | UN | 1 | 8015646819420
1STQ002337B0000 | Guía para placa altura total P=700,2 ud. | 99.05 | UN | 1 | 8015646819437
1STQ002338B0000 | Guía para placa altura total P=900,2 ud. | 100.53 | UN | 1 | 8015646819444
1STQ002339B0000 | N.50 CAGE NUTS M4+50 HEAD SCR.M4x14 TORX | 83.07 | UN | 1 | 8015646822055
1STQ002340B0000 | N.50 CAGE NUTS M5+50 HEAD SCR.M5x14 TORX | 87.66 | UN | 1 | 8015646822062
1STQ002341B0000 | N.50 CAGE NUTS M6+50 HEAD SCR.M6x14 TORX | 92.3 | UN | 1 | 8015646822079
1STQ002348B0000 | INTERMEDIATE UPRIGHT INT.KIT H=850MM | 52.29 | UN | 1 | 8015646822451
1STQ002349B0000 | N.2 JOINING BRACKETS FOR BUSBARS | 92.68 | UN | 1 | 8015646822468
1STQ002350B0000 | SEGR.VERT.REAR H=450MM W=600MM NO I.UP. | 147.97 | UN | 1 | 8015646822475
1STQ002351B0000 | SEGR.VERT.REAR H=500MM W=600MM NO I.UP. | 154.14 | UN | 1 | 8015646822505
1STQ002352B0000 | SEGR.VERT.REAR H=600MM W=600MM NO I.UP. | 158.04 | UN | 1 | 8015646822512
1STQ002353B0000 | SEGR.VERT.REAR H=650MM W=600MM NO I.UP. | 219 | UN | 1 | 8015646822529
1STQ002354B0000 | SEGR.VERT.REAR H=450MM W=800MM NO I.UP. | 165.39 | UN | 1 | 8015646822536
1STQ002355B0000 | SEGR.VERT.REAR H=500MM W=800MM NO I.UP. | 174 | UN | 1 | 8015646822543
1STQ002356B0000 | SEGR.VERT.REAR H=600MM W=800MM NO I.UP. | 176.73 | UN | 1 | 8015646822550
1STQ002357B0000 | SEGR.VERT.REAR H=650MM W=800MM NO I.UP. | 244.16 | UN | 1 | 8015646822567
1STQ002358B0000 | SEGR.VER.LAT.LEXAN H=250MM D=700MM IN.UP | 108.08 | UN | 1 | 8015646822482
1STQ002359B0000 | SEGR.VER.LAT.LEXAN H=250MM D=900MM IN.UP | 135.83 | UN | 1 | 8015646822499
1STQ002360B0000 | SEG.BUS.VER.FRONT.H250+INT.UP.W600 | 74.57 | UN | 1 | 8015646822574
1STQ002361B0000 | SEG.BUS.VER.FRONT.H250+INT.UP.W800 | 79.17 | UN | 1 | 8015646822581
1STQ002369B0000 | 50+50 SCREW.M6X10MM THR.FOR.RO./LOW HEAD | 28.65 | UN | 1 | 8015646822932
1STQ002379B0000 | Segreg.vert.kits Comando motor, H500, P5 | 125 | UN | 1 | 8015646820570
1STQ002380B0000 | Segreg.vert.kits Comando motor, H500, P7 | 128.09 | UN | 1 | 8015646820587
1STQ002381B0000 | Segreg.vert.kits Comando motor, H500, P9 | 146.49 | UN | 1 | 8015646820594
1STQ002382B0000 | Segr.vert.T5,3/4P,enchuf. M.M.,H200,P500 | 109.94 | UN | 1 | 8015646820600
1STQ002383B0000 | Segr.vert.T5,3/4P,enchuf. M.M.,H200,P700 | 112.75 | UN | 1 | 8015646820716
1STQ002384B0000 | Segr.vert.T5,3/4P,enchuf. M.M.,H200,P900 | 131.06 | UN | 1 | 8015646820723
1STQ002385B0000 | Segreg.vertical T6 3P fijo M.M.H200,P500 | 112.42 | UN | 1 | 8015646820730
1STQ002386B0000 | Segreg.vertical T6 3P fijo M.M.H200,P700 | 115.43 | UN | 1 | 8015646820747
1STQ002387B0000 | Segreg.vertical T6 3P fijo M.M.H200,P900 | 133.62 | UN | 1 | 8015646820754
1STQ002388B0000 | Segr.vertical T6 3/4P fijo M.M.H200,P500 | 117.77 | UN | 1 | 8015646820761
2CSF302534R1400 | F-ATI Test - 2P - 30 mA - 40 A - Tipo B | 1349.74 | UN | 1 | 8012542852858
2CSF302534R1630 | F-ATI Test - 2P - 30 mA - 63 A - Tipo B | 1417.22 | UN | 1 | 8012542852957
2CSF302535R1250 | F-ARI Test - 2P - 30 mA - 25 A - Tipo B | 1619.7 | UN | 1 | 8012542851851
2CSF302535R1400 | F-ARI Test - 2P - 30 mA - 40 A - Tipo B | 1619.7 | UN | 1 | 8012542851950
2CSF302535R1630 | F-ARI Test - 2P - 30 mA - 63 A - Tipo B | 1700.69 | UN | 1 | 8012542852056
2CSF304130R1250 | Bloq. dif. Autotest FATI4TestA25/0.03 | 998.95 | UN | 1 | 8012542289159
2CSF304130R1400 | Bloq. dif. Autotest FATI4TestA40/0.03 | 1077.81 | UN | 1 | 8012542289258
2CSF304130R1630 | Bloq. dif. Autotest FATI4TestA63/0.03 | 1292 | UN | 1 | 8012542289357
2CSF304130R3250 | Bloq. dif. Autotest FATI4TestA25/0.3 | 1020.59 | UN | 1 | 8012542289456
2CSF304130R3400 | Bloq. dif. Autotest FATI4TestA40/0.3 | 1059.45 | UN | 1 | 8012542289555
2CSF304130R3630 | Bloq. dif. Autotest FATI4TestA63/0.3 | 1264.17 | UN | 1 | 8012542289654
2CSF304131R1250 | Religador Dif. Aut. FARI4TestA25/0.03 | 1027.34 | UN | 1 | 8012542289951
2CSF304131R1400 | Religador Dif. Aut. FARI4TestA40/0.03 | 1064.85 | UN | 1 | 8012542290056
2CSF304131R1630 | Religador Dif. Aut. FARI4TestA63/0.03 | 1286.43 | UN | 1 | 8012542290155
2CSF304131R3250 | Religador Dif. Aut. FARI4TestA25/0.3 | 1034.73 | UN | 1 | 8012542290254
2CSF304131R3400 | Religador Dif. Aut. FARI4TestA40/0.3 | 1062.49 | UN | 1 | 8012542290353
2CSF304131R3630 | Religador Dif. Aut. FARI4TestA63/0.3 | 1295.89 | UN | 1 | 8012542290452
2CSF304534R1250 | F-ATI Test - 4P - 30 mA - 25 A - Tipo B | 1484.7 | UN | 1 | 8012542853053
2CSF304534R1400 | F-ATI Test - 4P - 30 mA - 40 A - Tipo B | 1484.7 | UN | 1 | 8012542853152
2CSF304534R1630 | F-ATI Test - 4P - 30 mA - 63 A - Tipo B | 1558.94 | UN | 1 | 8012542853251
2CSF304534R3250 | F-ATI Test - 4P - 300 mA - 25 A - Tipo B | 1558.94 | UN | 1 | 8012542853350
2CSF304534R3400 | F-ATI Test - 4P - 300 mA - 40 A - Tipo B | 1558.94 | UN | 1 | 8012542853459
2CSF304534R3630 | F-ATI Test - 4P - 300 mA - 63 A - Tipo B | 1636.88 | UN | 1 | 8012542853558
2CSF304535R1250 | F-ARI Test - 4P - 30 mA - 25 A - Tipo B | 1781.64 | UN | 1 | 8012542852155
2CSF304535R1400 | F-ARI Test - 4P - 30 mA - 40 A - Tipo B | 1781.64 | UN | 1 | 8012542852254
2CSF304535R1630 | F-ARI Test - 4P - 30 mA - 63 A - Tipo B | 1870.72 | UN | 1 | 8012542852353
2CSF304535R3250 | F-ARI Test - 4P - 300 mA - 25 A - Tipo B | 1870.72 | UN | 1 | 8012542852452
2CSF304535R3400 | F-ARI Test - 4P - 300 mA - 40 A - Tipo B | 1870.72 | UN | 1 | 8012542852551
2CSF304535R3630 | F-ARI Test - 4P - 300 mA - 63 A - Tipo B | 1964.24 | UN | 1 | 8012542852650
2CSF502110R0250 | F402 25 A10 Residual Current Circuit Breaker | 177.51 | UN | 1 | 8012542037033
2CSF502110R1250 | F402 25 A30 Residual Current Circuit Breaker | 162.08 | UN | 1 | 8012542034339
2CSF502110R1400 | F402 40 A30 Residual Current Circuit Breaker | 181.14 | UN | 1 | 8012542036937
2CSF502110R2400 | F402 40 A100 Residual Current Circuit Breaker | 228.05 | UN | 1 | 8012542034230
2CSF502410R1400 | Int dif - 2P - 30 mA - 40 A - Tipo A APR | 220.22 | UN | 1 | 8012542036838
2CSG035100R1211 | TR1 Transformador toroidal 35mm Ø | 97.58 | UN | 1 | 8012542020301
2CSG060100R1211 | TR2 Transformador toroidal 60mm Ø | 159.5 | UN | 1 | 8012542020400
2CSG080100R1211 | TR3 Transformador toroidal 80mm Ø | 180.8 | UN | 1 | 8012542020509
2CSG110100R1211 | TR4 Transformador toroidal 110mm Ø | 247.07 | UN | 1 | 8012542020608
2CSG110200R1211 | TR4/A Transf toroidal aberto 110mm Ø | 418.97 | UN | 1 | 8012542743408
1SDA101317R1 | XT7V 1250 Ekip G Hi-TouchLSIG 1250 4p FF | 12796.04 | UN | 1
1SDA101321R1 | XT7V 800 Ekip Dip LIG In=800A 4p F F | 4836.13 | UN | 1
1SDA101322R1 | XT7V 1000 Ekip Dip LIG In=1000A 4p F F | 5434.26 | UN | 1
1SDA101323R1 | XT7V 1250 Ekip Dip LIG In=1250A 4p F F | 6041.09 | UN | 1
1SDA101324R1 | XT7X 800 Ekip Dip LS/I In=800A 4p F F | 5337.2 | UN | 1
1SDA101325R1 | XT7X 1000 Ekip Dip LS/I In=1000A 4p F F | 6054.95 | UN | 1
1SDA101326R1 | XT7X 1250 Ekip Dip LS/I In=1250A 4p F F | 6783.13 | UN | 1
1SDA101327R1 | XT7X 800 Ekip Dip LSI In=800A 4p F F | 5486.86 | UN | 1
1SDA101328R1 | XT7X 1000 Ekip Dip LSI In=1000A 4p F F | 6204.63 | UN | 1
1SDA101329R1 | XT7X 1250 Ekip Dip LSI In=1250A 4p F F | 6932.74 | UN | 1
1SDA101330R1 | XT7X 800 Ekip Dip LSIG In=800A 4p F F | 5964.51 | UN | 1
1SDA101331R1 | XT7X 1000 Ekip Dip LSIG In=1000A 4p F F | 6682.28 | UN | 1
1SDA101332R1 | XT7X 1250 Ekip Dip LSIG In=1250A 4p F F | 7410.43 | UN | 1
1SDA101333R1 | XT7X 800 Ekip Touch LSI In=800A 4p F F | 6247.26 | UN | 1
1SDA101334R1 | XT7X 1000 Ekip Touch LSI In=1000A 4p F F | 6965.01 | UN | 1
1SDA101335R1 | XT7X 1250 Ekip Touch LSI In=1250A 4p F F | 7693.24 | UN | 1
1SDA101336R1 | XT7X 800 Ekip Touch LSIG In=800A 4p F F | 7212.59 | UN | 1
1SDA101337R1 | XT7X 1000 Ekip Touch LSIG In1000A 4p F F | 7930.34 | UN | 1
1SDA101338R1 | XT7X 1250 Ekip Touch LSIG In1250A 4p F F | 8658.55 | UN | 1
1SDA101339R1 | XT7X 800 Ekip Touch Meas.LSI In800 4p FF | 8000.68 | UN | 1
1SDA101340R1 | XT7X 1000 Ekip Touch Meas.LSI 1000 4p FF | 8718.44 | UN | 1
1SDA101341R1 | XT7X 1250 Ekip Touch Meas.LSI 1250 4p FF | 9446.59 | UN | 1
1SDA101342R1 | XT7X 800 Ekip Touch Meas.LSIG In800 4pFF | 9001.07 | UN | 1
1SDA101343R1 | XT7X 1000 Ekip Touch Meas.LSIG 1000 4pFF | 9718.84 | UN | 1
1SDA101344R1 | XT7X 1250 Ekip Touch Meas.LSIG 1250 4pFF | 10447 | UN | 1
1SDA101345R1 | XT7X 800 Ekip Hi-Touch LSI In800A 4p FF | 10147.48 | UN | 1
1SDA101346R1 | XT7X 1000 Ekip Hi-Touch LSI 1000A 4p FF | 10865.27 | UN | 1
1SDA101347R1 | XT7X 1250 Ekip Hi-Touch LSI 1250A 4p FF | 11593.39 | UN | 1
1SDA101348R1 | XT7X 800 Ekip Hi-Touch LSIG In800A 4p FF | 11748.13 | UN | 1
1SDA101349R1 | XT7X 1000 Ekip Hi-Touch LSIG 1000A 4p FF | 12465.92 | UN | 1
1SDA101350R1 | XT7X 1250 Ekip Hi-Touch LSIG 1250A 4p FF | 13194.03 | UN | 1
1SDA101351R1 | XT7X 800 Ekip G Dip LS/I In=800A 4p F F | 5382.91 | UN | 1
1SDA101352R1 | XT7X 1000 Ekip G Dip LS/I In1000A 4p F F | 6100.65 | UN | 1
1SDA101353R1 | XT7X 1250 Ekip G Dip LS/I In1250A 4p F F | 6828.85 | UN | 1
1SDA101354R1 | XT7X 800 Ekip G Touch LSIG In800A 4p F F | 11381.86 | UN | 1
1SDA101355R1 | XT7X 1000 Ekip G Touch LSIG In1000 4p FF | 12099.66 | UN | 1
1SDA101356R1 | XT7X 1250 Ekip G Touch LSIG In1250 4p FF | 12827.78 | UN | 1
1SDA101357R1 | XT7X 800 Ekip G Hi-Touch LSIG 800A 4p FF | 12480.63 | UN | 1
1SDA101358R1 | XT7X 1000 Ekip G Hi-TouchLSIG 1000 4p FF | 13198.42 | UN | 1
1SDA101359R1 | XT7X 1250 Ekip G Hi-TouchLSIG 1250 4p FF | 13926.6 | UN | 1
1SDA101363R1 | XT7X 800 Ekip Dip LIG In=800A 4p F F | 5725.7 | UN | 1
1SDA101364R1 | XT7X 1000 Ekip Dip LIG In=1000A 4p F F | 6443.48 | UN | 1
1SDA101365R1 | XT7X 1250 Ekip Dip LIG In=1250A 4p F F | 7171.61 | UN | 1
1STQ002389B0000 | Segr.vertical T6 3/4P fijo M.M.H200,P700 | 120.38 | UN | 1 | 8015646820778
1STQ002390B0000 | Segr.vertical T6 3/4P fijo M.M.H200,P900 | 138.69 | UN | 1 | 8015646820785
1STQ002426B0000 | XT1 KIT 3-4P FIXED RHD HORIZ. W=800MM | 149.06 | UN | 1 | 8015646823137
1STQ002427B0000 | Kit XT1, fixo man. mot. horiz. H200,A800 | 147.54 | UN | 1 | 8015646823144
1STQ002428B0000 | Kit XT1, removível horizont. H200, A800 | 136.28 | UN | 1 | 8015646823151
1STQ002429B0000 | Kit XT1, remov.m.gir.dir.horiz.H150, A80 | 153.14 | UN | 1 | 8015646823168
1STQ002430B0000 | Kit XT1, remov. man.mot.hor.H200,A800 | 153.98 | UN | 1 | 8015646823175
1STQ002431B0000 | Kit 2 XT1,fixo remov.enc.mec.mot.500,A80 | 160.38 | UN | 1 | 8015646823182
1STQ002432B0000 | Kit 2 XT1,fixo remov. encr. mec.H500,A80 | 160.38 | UN | 1 | 8015646823199
1STQ002433B0000 | Kit XT2, fixo m.gir.dir.horiz.H200, A800 | 175.92 | UN | 1 | 8015646823205
1STQ002434B0000 | Kit XT2, remov.m.gir.dir.horiz.H200, A80 | 181.23 | UN | 1 | 8015646823311
1STQ002435B0000 | Kit XT2, extraivel, horizontal,H250,A800 | 167 | UN | 1 | 8015646823328
1STQ002436B0000 | Kit XT2, extr.man.gir.dir.hor. H250,A800 | 170.14 | UN | 1 | 8015646823335
1STQ002437B0000 | Kit XT2, 4P, extr.+difer.horiz.H250,A800 | 178.15 | UN | 1 | 8015646823342
1STQ002438B0000 | Kit XT2, .extr.man.mot.horiz.H250,A800 | 186.6 | UN | 1 | 8015646823359
1STQ002439B0000 | Kit 2 XT2,extra.enc.mec.mot.hor.500,A800 | 191.96 | UN | 1 | 8015646823366
1STQ002440B0000 | Kit XT3, fixo m.gir.dir.horiz.H200, A800 | 163.78 | UN | 1 | 8015646823373
1STQ002441B0000 | Kit XT3, fixo man. mot. horiz. H200,A800 | 163.78 | UN | 1 | 8015646823380
1STQ002442B0000 | Kit XT3, remov.m.gir.dir.horiz.H200, A80 | 168.37 | UN | 1 | 8015646823397
1STQ002443B0000 | Kit XT3, remov. man.mot.hor.H200,A800 | 168.37 | UN | 1 | 8015646823403
1STQ002444B0000 | XT4 KIT 3-4P PLUG IN RHD HOR.INS.W=800MM | 180.59 | UN | 1 | 8015646823410
1STQ002445B0000 | Kit XT4, extraivel, horizontal,H250,A800 | 170.68 | UN | 1 | 8015646823427
1STQ002446B0000 | Kit XT4, extr.man.gir.dir.hor. H250,A800 | 186.84 | UN | 1 | 8015646823434
1STQ002447B0000 | Kit XT4, 4P, extr.+difer.horiz.H250,A800 | 178.15 | UN | 1 | 8015646823441
1STQ002448B0000 | Kit XT4, extr.man.mot.horiz.H250,A800 | 186.43 | UN | 1 | 8015646823458
1STQ002449B0000 | Kit 2 XT4, extraibl.enc.mec.mot.500,A800 | 190.74 | UN | 1 | 8015646823465
1STQ003202A0000 | EV2110 Suporte inclinado para 1 fila de | 17.78 | UN | 1 | 8015646722010
1STQ003203A0000 | EV2112 Suporte inclinado para 1 fila de | 34.81 | UN | 1 | 8015646722027
1STQ003400C0000 | KIT 3P F-INT E4.2 FIXED V. W=1000 H=650 | 1221.43 | UN | 1 | 8050669006037
1STQ003408C0000 | FULL H.MOUNTING PLATE H=2000 L=1000 | 1978.45 | UN | 1 | 8050669006600
1STQ003639C0000 | PBMD1072 Repart. mod. 4p 100 A L=72,2mm | 48.51 | UN | 1 | 8050669014506
1STQ003640C0000 | PBMD1212 Repart. mod. 4p 125 A L=127,2mm | 80.71 | UN | 1 | 8050669014513
1STQ003641C0000 | PBMD1217 Repart. mod. 4p 125 A L=175,2mm | 96.85 | UN | 1 | 8050669014520
1STQ003642C0000 | PBMD1616 Repart. mod. 4p 160 A L=163,2mm | 88.13 | UN | 1 | 8050669014537
1STQ003737A0000 | EV1113 Suporte inclinado 1 fila de borne | 8.81 | UN | 1 | 8015646731890
1STQ004225B0000 | KIT E2.2 3-4P W- VERT BREAKER W1250 H600 | 495.57 | UN | 1 | 8015646829511
1STQ004226B0000 | SEGR.F2A-3A E2.2 W. H=600MM L=1250MM | 401.54 | UN | 1 | 8015646829528
1STQ004227B0000 | SEGR.HORIZ.F3B E2.2 W. W=1250MM D=900MM | 482.29 | UN | 1 | 8015646829535
1STQ004228B0000 | BLIND CELL H=100MM W=1250MM | 73.51 | UN | 1 | 8015646829542
2CSG111030R1141 | Transformador de intensidade, Iprim 10 A, secundár | 54.26 | UN | 1 | 8012542661405
2CSG111050R1141 | Transformador de intensidade, Iprim 20 A, secundár | 54.26 | UN | 1 | 8012542505907
2CSG111060R1141 | Transformador de intensidade, Iprim 25 A, secundár | 54.26 | UN | 1 | 8012542661702
2CSG111080R1141 | Transformador de intensidade, Iprim 40 A, secundár | 54.26 | UN | 1 | 8012542661801
2CSG111090R1141 | Transformador de intensidade, Iprim 50 A, secundár | 54.26 | UN | 1 | 8012542661900
2CSG111100R1141 | Transformador de intensidade, Iprim 60 A, secundár | 54.26 | UN | 1 | 8012542662006
2CSG111110R1141 | Transformador de intensidade, Iprim 80 A, secundár | 54.26 | UN | 1 | 8012542662105
2CSG111120R1141 | Transformador de intensidade, Iprim 100 A, secundá | 54.26 | UN | 1 | 8012542662204
2CSG152130R1202 | Relé dif. 110… 400VCA/CC p. pnl 96x96mm | 464.48 | UN | 1 | 8012542734628
2CSG152424R1202 | Relé dif. 110 VCA/CC-230VCA p. pnl 72x72mm | 738.57 | UN | 1 | 8012542734727
2CSG152434R1202 | Relé dif. 110… 400VCA/CC p. pnl 96x96mm | 696.79 | UN | 1 | 8012542734529
2CSG152435R1202 | Relé dif. 110… 400VCA/CC p. pnl 96x96mm | 839.68 | UN | 1 | 8012542734420
2CSG152436R1202 | Relé dif. 110… 400VCA/CC p. pnl 96x96mm | 845.5 | UN | 1 | 8012542733522
2CSG160100R1211 | TR160 Transf toroidal 160mm Ø | 484.74 | UN | 1 | 8012542743507
2CSG160200R1211 | TR160/A Transf toroidal aberto 160mm Ø | 635.87 | UN | 1 | 8012542743606
2CSG202150R1101 | Sensor de corrente, bobina Rogowski, diâmetro 200 | 299.02 | UN | 1 | 8012542021506
2CSG202160R1101 | Sensor de corrente, bobina Rogowski, diâmetro 80 m | 229.79 | UN | 1 | 8012542021605
2CSG202451R4051 | Analizador de redes, 4 E/S prog., 48-240 V ca / cc | 1087.84 | UN | 1 | 8012542024514
2CSG202461R4051 | Analizador de redes Rogowski, 4 E/S prog., 48-240 | 1087.84 | UN | 1 | 8012542024613
2CSG202471R4051 | Analizador de redes, 6 E/S prog., 2 SA, 48-240 V c | 1059.47 | UN | 1 | 8012542024712
2CSG204471R4051 | Analizador de redes, 2 SD, 48-240 V ca / cc, Bluet | 567.57 | UN | 1 | 8012542044710
2CSG207081R4051 | Analizador de redes Rogowski, 2 SD, 48-240 V ca / | 637.2 | UN | 1 | 8012542070818
2CSG210100R1211 | TR5 Transformador toroidal 210mm Ø | 664.75 | UN | 1 | 8012542024804
2CSG210200R1211 | TR5/A Transf toroidal aberto 210mm Ø | 874.58 | UN | 1 | 8012542065708
2CSG236791R4051 | Analizador de redes, 4 E/S prog., 48-240 V ca / cc | 1135.13 | UN | 1 | 8012542367918
2CSG236831R4051 | Analizador de redes, 2 SD, 48-240 V ca / cc, Bluet | 660.5 | UN | 1 | 8012542368311
2CSG239035R4051 | M4M 30-M MODBUS Network analyzer | 1207.58 | UN | 1 | 8012542390350
2CSG239045R4051 | M4M 30-M ETHERNET Network analyzer | 1352.47 | UN | 1 | 8012542390459
2CSG239055R4051 | M4M 20-M MODBUS Network analyzer | 646.92 | UN | 1 | 8012542390558
2CSG239065R4051 | M4M 20-M ETHERNET Network analyzer | 724.53 | UN | 1 | 8012542390657
2CSG239075R4051 | M4M 2X MODBUS PQ1 Network analyzer | 661.85 | UN | 1 | 8012542390756
2CSG239085R4051 | M4M 2X MODBUS PQ2 Network analyzer | 719.39 | UN | 1 | 8012542390855
2CSG239095R4051 | M4M 2X MODBUS RTS Network analyzer | 661.85 | UN | 1 | 8012542390954
2CSG239105R4051 | M4M 2X MODBUS PQ1+RTS Network analyzer | 776.99 | UN | 1 | 8012542391050
2CSG239115R4051 | M4M 2X MODBUS PQ2+RTS Network analyzer | 872.46 | UN | 1 | 8012542391159
2CSG239125R4051 | M4M 2X ETHERNET PQ1 Network analyzer | 741.27 | UN | 1 | 8012542391258
2CSG239135R4051 | M4M 2X ETHERNET PQ2 Network analyzer | 805.76 | UN | 1 | 8012542391357
2CSG239145R4051 | M4M 2X ETHERNET RTS Network analyzer | 741.27 | UN | 1 | 8012542391456
2CSG239155R4051 | M4M 2X ETHERNET PQ1+RTS Network analyzer | 870.19 | UN | 1 | 8012542391555
1SDA101366R1 | XT7S M 800 Ekip Dip LS/I In=800A 3p F F | 3021.68 | UN | 1 | 8056221011846
1SDA101367R1 | XT7S M 1000 Ekip Dip LS/I In1000A 3p F F | 3513.75 | UN | 1 | 8056221011853
1SDA101368R1 | XT7S M 1250 Ekip Dip LS/I In1250A 3p F F | 3546.97 | UN | 1 | 8056221011860
1SDA101369R1 | XT7S M 1600 Ekip Dip LS/I In1600A 3p F F | 4274.66 | UN | 1 | 8056221011877
1SDA101370R1 | XT7S M 800 Ekip Dip LSI In=800A 3p F F | 3141.38 | UN | 1 | 8056221011884
1SDA101371R1 | XT7S M 1000 Ekip Dip LSI In=1000A 3p F F | 3633.48 | UN | 1 | 8056221011891
1SDA101372R1 | XT7S M 1250 Ekip Dip LSI In=1250A 3p F F | 3666.66 | UN | 1 | 8056221011907
1SDA101373R1 | XT7S M 1600 Ekip Dip LSI In=1600A 3p F F | 4394.38 | UN | 1 | 8056221011914
1SDA101374R1 | XT7S M 800 Ekip Dip LSIG In=800A 3p F F | 3523.51 | UN | 1 | 8056221011921
1SDA101375R1 | XT7S M 1000 Ekip Dip LSIG In1000A 3p F F | 4015.62 | UN | 1 | 8056221011938
1SDA101376R1 | XT7S M 1250 Ekip Dip LSIG In1250A 3p F F | 4048.83 | UN | 1 | 8056221011945
1SDA101377R1 | XT7S M 1600 Ekip Dip LSIG In1600A 3p F F | 4776.48 | UN | 1 | 8056221011952
1SDA101378R1 | XT7S M 800 Ekip Touch LSI In=800A 3p F F | 3749.73 | UN | 1 | 8056221011969
1SDA101379R1 | XT7S M 1000 Ekip Touch LSI In1000A 3p FF | 4241.84 | UN | 1 | 8056221011976
1SDA101380R1 | XT7S M 1250 Ekip Touch LSI In1250A 3p FF | 4275.01 | UN | 1 | 8056221011983
1SDA101381R1 | XT7S M 1600 Ekip Touch LSI In1600A 3p FF | 5002.73 | UN | 1 | 8056221011990
1SDA101382R1 | XT7S M 800 Ekip Touch LSIG In800A 3p F F | 4521.99 | UN | 1 | 8056221012003
1SDA101383R1 | XT7S M 1000 Ekip Touch LSIG In1000 3p FF | 5014.1 | UN | 1 | 8056221012010
1SDA101384R1 | XT7S M 1250 Ekip Touch LSIG In1250 3p FF | 5047.25 | UN | 1 | 8056221012027
1SDA101385R1 | XT7S M 1600 Ekip Touch LSIG In1600 3p FF | 5774.99 | UN | 1 | 8056221012034
1SDA101386R1 | XT7S M 800 Ekip Touch Meas.LSI 800 3p FF | 5152.48 | UN | 1 | 8056221012041
1SDA101387R1 | XT7S M 1000 EkipTouch Meas.LSI 1000 3pFF | 5644.56 | UN | 1 | 8056221012058
1SDA101388R1 | XT7S M 1250 EkipTouch Meas.LSI 1250 3pFF | 5677.75 | UN | 1 | 8056221012065
1SDA101389R1 | XT7S M 1600 EkipTouch Meas.LSI 1600 3pFF | 6405.43 | UN | 1 | 8056221012072
1SDA101390R1 | XT7S M 800 Ekip Touch Meas.LSIG 800 3pFF | 5952.8 | UN | 1 | 8056221012089
1SDA101391R1 | XT7S M 1000 EkipTouchMeas.LSIG 1000 3pFF | 6444.88 | UN | 1 | 8056221012096
1SDA101392R1 | XT7S M 1250 EkipTouchMeas.LSIG 1250 3pFF | 6478.07 | UN | 1 | 8056221012102
1SDA101393R1 | XT7S M 1600 EkipTouchMeas.LSIG 1600 3pFF | 7205.74 | UN | 1 | 8056221012119
1SDA101394R1 | XT7S M 800 Ekip Hi-Touch LSI In800 3p FF | 6869.91 | UN | 1 | 8056221012126
1SDA101395R1 | XT7S M 1000 Ekip Hi-Touch LSI 1000 3p FF | 7362.01 | UN | 1 | 8056221012133
1SDA101396R1 | XT7S M 1250 Ekip Hi-Touch LSI 1250 3p FF | 7395.19 | UN | 1 | 8056221012140
1SDA101397R1 | XT7S M 1600 Ekip Hi-Touch LSI 1600 3p FF | 8122.9 | UN | 1 | 8056221012157
1SDA101398R1 | XT7S M 800 Ekip Hi-Touch LSIG In800 3pFF | 8150.42 | UN | 1 | 8056221012164
1SDA101399R1 | XT7S M 1000 Ekip Hi-Touch LSIG 1000 3pFF | 8642.52 | UN | 1 | 8056221012171
1SDA101400R1 | XT7S M 1250 Ekip Hi-Touch LSIG 1250 3pFF | 8675.71 | UN | 1 | 8056221012188
1SDA101401R1 | XT7S M 1600 Ekip Hi-Touch LSIG 1600 3pFF | 9403.43 | UN | 1 | 8056221012195
1SDA101402R1 | XT7S M 800 Ekip M Dip I In=800A 3p F F | 3021.68 | UN | 1 | 8056221012201
1SDA101403R1 | XT7S M 1000 Ekip M Dip I In=1000A 3p F F | 3513.75 | UN | 1 | 8056221012218
1SDA101404R1 | XT7S M 1250 Ekip M Dip I In=1250A 3p F F | 3546.97 | UN | 1 | 8056221012225
1SDA101405R1 | XT7S M 1600 Ekip M Dip I In=1600A 3p F F | 4274.66 | UN | 1 | 8056221012232
2CSG239165R4051 | M4M 2X ETHERNET PQ2+RTS Network analyzer | 977.11 | UN | 1 | 8012542391654
2CSG251131R4051 | Analizador de redes, 2 SD, 48-240 V ca / cc, Bluet | 689.22 | UN | 1 | 8012542511311
2CSG251141R4051 | Analizador de redes, 2 SD, 48-240 V ca / cc, Bluet | 506.76 | UN | 1 | 8012542511410
2CSG251151R4051 | Analizador de redes, 2 SD, 48-240 V ca / cc, Bluet | 470.95 | UN | 1 | 8012542511519
2CSG251161R4051 | Analizador de redes, 2 E/S prog., 2 SD, 2 SA, 48-2 | 643.24 | UN | 1 | 8012542511618
2CSG252120R1202 | Relé dif 110 VCA/CC-230VCA p pnl 72x72mm | 538.97 | UN | 1 | 8012542733928
2CSG252211R1202 | Relé dif 110 VCA/CC-230VCA p pnl 48x48mm | 441.39 | UN | 1 | 8012542748229
2CSG260061R4051 | M4M 2X ETHERNET Network analyzer | 523.49 | UN | 1 | 8012542600619
2CSG260111R4051 | M4M 2X MODBUS Network analyzer | 467.4 | UN | 1 | 8012542601111
2CSG274681R4051 | Analizador de redes, 4 E/S prog., 48-240 V ca / cc | 1059.47 | UN | 1 | 8012542746812
2CSG274761R4051 | Analizador de redes, 4 E/S prog., 48-240 V ca / cc | 945.92 | UN | 1 | 8012542747611
2CSG280225R1000 | CT1M-2 50 Transf. de intensidade 50/5A | 31.73 | UN | 1 | 8012542802259
2CSG280235R1000 | CT1M-2 60 Transf. de intensidade 60/5A | 31.73 | UN | 1 | 8012542802358
2CSG280245R1000 | CT1M-2 80 Transf. de intensidade 80/5A | 31.73 | UN | 1 | 8012542802457
2CSG280255R1000 | CT1M-2 100 Transf. de intensidade 100/5A | 31.73 | UN | 1 | 8012542802556
2CSG280265R1000 | CT1M-2 150 Transf. de intensidade 150/5A | 31.73 | UN | 1 | 8012542802655
2CSG280275R1000 | CT1M-2 200 Transf. de intensidade 200/5A | 31.73 | UN | 1 | 8012542802754
2CSG280285R1000 | CT1M-2 250 Transf. de intensidade 250/5A | 31.73 | UN | 1 | 8012542802853
2CSG280295R1000 | CT1M-2 300 Transf. de intensidade 300/5A | 31.73 | UN | 1 | 8012542802952
2CSG280305R1000 | CT1M-2 400 Transf. de intensidade 400/5A | 31.73 | UN | 1 | 8012542803058
2CSG280315R1000 | CT1M-3 300 Transf. de intensidade 300/5A | 42.84 | UN | 1 | 8012542803157
2CSG280325R1000 | CT1M-3 400 Transf. de intensidade 400/5A | 42.84 | UN | 1 | 8012542803256
2CSG280335R1000 | CT1M-3 500 Transf. de intensidade 500/5A | 42.84 | UN | 1 | 8012542803355
2CSG280345R1000 | CT1M-3 600 Transf. de intensidade 600/5A | 42.84 | UN | 1 | 8012542803454
2CSG280355R1000 | CT1M-4 800 Transf. de intensidade 800/5A | 52.69 | UN | 1 | 8012542803553
2CSG280365R1000 | CT1M-5 1000 Transf. de intens. 1000/5A | 69.24 | UN | 1 | 8012542803652
2CSG280375R1000 | CT1M-4 300 Transf. de intensidade 300/5A | 52.69 | UN | 1 | 8012542803751
2CSG280385R1000 | CT1M-4 400 Transf. de intensidade 400/5A | 52.69 | UN | 1 | 8012542803850
2CSG280395R1000 | CT1M-4 500 Transf. de intensidade 500/5A | 52.69 | UN | 1 | 8012542803959
2CSG280405R1000 | CT1M-4 600 Transf. de intensidade 600/5A | 52.69 | UN | 1 | 8012542804055
2CSG280415R1000 | CT1M-6 250 Transf. de intensidade 250/5A | 66.62 | UN | 1 | 8012542804154
2CSG280425R1000 | CT1M-6 300 Transf. de intensidade 300/5A | 66.62 | UN | 1 | 8012542804253
2CSG280435R1000 | CT1M-6 400 Transf. de intensidade 400/5A | 66.62 | UN | 1 | 8012542804352
2CSG280445R1000 | CT1M-6 500 Transf. de intensidade 500/5A | 66.62 | UN | 1 | 8012542804451
2CSG280455R1000 | CT1M-6 600 Transf. de intensidade 600/5A | 66.62 | UN | 1 | 8012542804550
2CSG280465R1000 | CT1M-6 800 Transf. de intensidade 800/5A | 66.62 | UN | 1 | 8012542804659
2CSG280475R1000 | CT1M-6 1000 Transf. de intens. 1000/5A | 79.99 | UN | 1 | 8012542804758
2CSG280485R1000 | CT1M-6 1200 Transf. de intens. 1200/5A | 83.33 | UN | 1 | 8012542804857
2CSG280495R1000 | CT1M-6 1500 Transf. de intens. 1500/5A | 83.33 | UN | 1 | 8012542804956
2CSG280505R1000 | CT1M-6 2000 Transf. de intens. 2000/5A | 116.65 | UN | 1 | 8012542805052
2CSG280515R1000 | CT1M-7 2500 Transf. de intens. 2500/5A | 133.29 | UN | 1 | 8012542805151
2CSG280525R1000 | CT1M-8 600 Transf. de intensidade 600/5A | 107.93 | UN | 1 | 8012542805250
2CSG280535R1000 | CT1M-8 800 Transf. de intensidade 800/5A | 107.93 | UN | 1 | 8012542805359
2CSG280545R1000 | CT1M-8 1000 Transf. de intens. 1000/5A | 129.47 | UN | 1 | 8012542805458
2CSG280555R1000 | CT1M-8 1200 Transf. de intens. 1200/5A | 134.89 | UN | 1 | 8012542805557
2CSG280565R1000 | CT1M-8 1500 Transf. de intens. 1500/5A | 134.89 | UN | 1 | 8012542805656
2CSG280575R1000 | CT1M-8 2000 Transf. de intens. 2000/5A | 188.82 | UN | 1 | 8012542805755
2CSG280585R1000 | CT1M-10 2500 Transf. de intens. 2500/5A | 196.2 | UN | 1 | 8012542805854
2CSG280595R1000 | CT1M-10 3000 Transf. de intens. 3000/5A | 228.49 | UN | 1 | 8012542805953
2CSG280605R1000 | CT1M-10 600 Transf. de intens. 600/5A | 126.96 | UN | 1 | 8012542806059
2CSG280615R1000 | CT1M-10 800 Transf. de intens. 800/5A | 126.96 | UN | 1 | 8012542806158
2CSG280625R1000 | CT1M-10 1000 Transf. de intens. 1000/5A | 152.35 | UN | 1 | 8012542806257
2CSG280635R1000 | CT1M-10 1200 Transf. de intens. 1200/5A | 158.67 | UN | 1 | 8012542806356
2CSG280645R1000 | CT1M-10 1500 Transf. de intens. 1500/5A | 158.67 | UN | 1 | 8012542806455
2CSG280655R1000 | CT1M-10 2000 Transf. de intens. 2000/5A | 196.2 | UN | 1 | 8012542806554
2CSG280665R1000 | CT1M-12 3000 Transf. de intens. 3000/5A | 257.06 | UN | 1 | 8012542806653
2CSG280675R1000 | CT1M-12 4000 Transf. de intens. 4000/5A | 292.78 | UN | 1 | 8012542806752
2CSG280685R1000 | CT1M-12 5000 Transf. de intens. 5000/5A | 328.47 | UN | 1 | 8012542806851
2CSG280695R1000 | CT1M-12 6000 Transf. de intens. 6000/5A | 328.47 | UN | 1 | 8012542806950
2CSG280705R1000 | CT1M-10 1250 Transf. de intens. 1250/5A | 152.35 | UN | 1 | 8012542807056
2CSG280715R1000 | CT1M-10 4000 Transf. de intens. 4000/5A | 260.23 | UN | 1 | 8012542807155
2CSG280725R1000 | CT1M-S-30 100 Transf. de intens. 100/5A | 253.91 | UN | 1 | 8012542807254
2CSG280735R1000 | CT1M-S-30 150 Transf. de intens. 150/5A | 253.91 | UN | 1 | 8012542807353
2CSG280745R1000 | CT1M-S-30 250 Transf. de intens. 250/5A | 253.91 | UN | 1 | 8012542807452
2CSG280755R1000 | CT1M-S-30 400 Transf. de intens. 400/5A | 253.91 | UN | 1 | 8012542807551
2CSG280765R1000 | CT1M-S-80 250 Transf. de intens. 250/5A | 304.65 | UN | 1 | 8012542807650
2CSG280775R1000 | CT1M-S-80 400 Transf. de intens. 400/5A | 304.65 | UN | 1 | 8012542807759
2CSG280785R1000 | CT1M-S-80 500 Transf. de intens. 500/5A | 304.65 | UN | 1 | 8012542807858
2CSG280795R1000 | CT1M-S-80 600 Transf. de intens. 600/5A | 304.65 | UN | 1 | 8012542807957
2CSG280805R1000 | CT1M-S-80 800 Transf. de intens. 800/5A | 304.65 | UN | 1 | 8012542808053
2CSG280815R1000 | CT1M-S-80 1000 Transf de intens 1000/5A | 365.62 | UN | 1 | 8012542808152
2CSG280825R1000 | CT1M-S-120 800 Transf. de intens. 800/5A | 406.26 | UN | 1 | 8012542808251
2CSG280835R1000 | CT1M-S-120 1200 Transf de intens 1200/5A | 507.78 | UN | 1 | 8012542808350
2CSG280845R1000 | CT1M-S-120 1500 Transf de intens 1500/5A | 507.78 | UN | 1 | 8012542808459
2CSG300100R1211 | TR6/C D300mm, versão fechada, calha DIN | 733.54 | UN | 1 | 8012542185413
2CSG300200R1211 | TR6/A D300mm, versão aberta, calha DIN | 1891.92 | UN | 1 | 8012542180715
2CSG315001R0202 | Trafo toroidal 25mm WGC 25 | 76.64 | UN | 1 | 8425426337585
2CSG316001R0202 | Trafo toroidal 35mm WGC 35 | 90.7 | UN | 1 | 8425426337592
1STQ004229B0000 | BLINDE PANEL H=100MM L=1250MM | 50.05 | UN | 1 | 8015646829559
1STQ005067B0000 | KIT N.2 T5 3-4P FIX VERT.W=800MM | 257.96 | UN | 1 | 8015646848475
1STQ005077B0000 | Placa de ancoragem T7-E1.2 vertical 70 m | 24.96 | UN | 1 | 8015646850041
1STQ005078B0000 | CLAMP. CROSSP. VERTIC.E2.2-E4.2 (90-126) | 30.66 | UN | 1 | 8015646850058
1STQ005079B0000 | CLAMP. CROSSP. VERTIC.E6.2 (252) | 37.51 | UN | 1 | 8015646850065
1STQ005221B0000 | N2 T5 400_630A 3_4P F_V_W600 T F NO SEG | 260.63 | UN | 1 | 8015646853257
1STQ005222B0000 | N3 T5 400_630A 3_4P F_V_W800 T F NO SEG | 271.08 | UN | 1 | 8015646853264
1STQ005299B0000 | KIT XLP00 B300 H400 BIS ZU N2 XLP00 | 97.44 | UN | 1 | 8015646907868
1STQ005301B0000 | KIT XLP01 B400 H400 N1 XLP01 | 121.24 | UN | 1 | 8015646907882
1STQ005302B0000 | KIT XLP01 B400 H600 BIS ZU N2 XLP01 | 143.48 | UN | 1 | 8015646907899
1STQ005303B0000 | KIT XLP02 B450 H400 N1 XLP02 | 129.69 | UN | 1 | 8015646907905
1STQ005304B0000 | KIT XLP02 B450 H600 BIS ZU 2 XLP02 | 151.71 | UN | 1 | 8015646907912
1STQ005305B0000 | KIT XLP03 B550 H400 N1 XLP03 | 137.34 | UN | 1 | 8015646907929
1STQ005306B0000 | KIT XLP03 B550 H600 N1 XLP03 | 151.46 | UN | 1 | 8015646907936
1STQ005317B0000 | BASE E TECTO 600X300 WXD | 339.23 | UN | 1 | 8015646858948
1STQ005318B0000 | BASE E TECTO 800X300 WXD | 376.96 | UN | 1 | 8015646858955
1STQ005319B0000 | BASE E TECTO 1000X300 WXD | 438.06 | UN | 1 | 8015646858962
1STQ005320B0000 | PANEL TRASEIRO CEGO 1400X1000MM(HXW)7035 | 209.61 | UN | 1 | 8015646858795
1STQ005321B0000 | PORTAS CEGA 1400X1000MM(HXW) 7035 | 385.35 | UN | 1 | 8015646858801
1STQ005322B0000 | EL1430K IS2 Painel lateral 1400x300, 2ud | 198.5 | UN | 1 | 8015646858818
1STQ005323B0000 | N.2 PAINEIS LATER.CEGOS 1400X500MM 7035 | 231 | UN | 1 | 8015646858825
1STQ005324B0000 | EL1630K IS2 Painel lateral 1600x300, 2ud | 204.21 | UN | 1 | 8015646858832
1STQ005325B0000 | N.2 PAINEIS LATER.CEGOS 1600X400MM 7035 | 189.57 | UN | 1 | 8015646858849
1STQ005326B0000 | N.2 PERFIL PARA DIN PANELS H=1400MM | 228.45 | UN | 1 | 8015646858856
1STQ005327B0000 | N.2 PERFIL PARA DIN PANELS H=1600MM | 230.7 | UN | 1 | 8015646858863
1STQ005328B0000 | PORTAS TRANSPARENTE 1400X600MM(HXW) 7035 | 393.61 | UN | 1 | 8015646858870
1STQ005329B0000 | PORTAS TRANSPARENTE 1400X800MM(HXW) 7035 | 417.38 | UN | 1 | 8015646858887
1STQ005330B0000 | PORTAS TRANSPARENTE 1600X600MM(HXW) 7035 | 428.31 | UN | 1 | 8015646858894
1STQ005331B0000 | PORTAS TRANSPARENTE 1600X800MM(HXW) 7035 | 443.42 | UN | 1 | 8015646858900
1STQ005346B0000 | ES2463K IS2 porta cega 1400x600x300 | 1154.19 | UN | 1 | 8015646859464
1STQ005347B0000 | ES2483K IS2 porta cega 1400x800x300 | 1274.05 | UN | 1 | 8015646859471
1STQ005348B0000 | ES2403K IS2 porta cega 1400x1000x300 | 1407.79 | UN | 1 | 8015646859488
1STQ005349B0000 | ES2444K IS2 porta cega 1400x400x400 | 1091.32 | UN | 1 | 8015646858993
1STQ005350B0000 | ES2464K IS2 porta cega 1400x600x400 | 1167.14 | UN | 1 | 8015646858603
1STQ005351B0000 | ES2484K IS2 porta cega 1400x800x400 | 1287.2 | UN | 1 | 8015646859235
1STQ005352B0000 | ES2404K IS2 porta cega 1400x1000x400 | 1404.71 | UN | 1 | 8015646859495
1STQ005353B0000 | ES2424K IS2 D.po.ce.sob.1400x1200x400 | 1842.1 | UN | 1 | 8015646858979
1STQ005354B0000 | IS2 PORTAS TRANSPARENT.HxWxD1400X800X300 | 1335.51 | UN | 1 | 8015646859501
1STQ005355B0000 | IS2 PORTAS TRANSPARENT.HxWxD1400X600X400 | 1223.86 | UN | 1 | 8015646859518
1STQ005356B0000 | ES2484V4 IS2 porta transp.1400x800x400 | 1230.02 | UN | 1 | 8015646859525
1SDA101406R1 | XT7S M 800 Ekip M Touch LRIU In800 3p FF | 6502.2 | UN | 1 | 8056221012249
1SDA101407R1 | XT7S M 1000 Ekip M Touch LRIU 1000 3p FF | 6994.31 | UN | 1 | 8056221012256
1SDA101408R1 | XT7S M 1250 Ekip M Touch LRIU 1250 3p FF | 7027.47 | UN | 1 | 8056221012263
1SDA101409R1 | XT7S M 1600 Ekip M Touch LRIU 1600 3p FF | 7755.15 | UN | 1 | 8056221012270
1SDA101410R1 | XT7S M 800 Ekip G Dip LS/I In800A 3p F F | 3058.24 | UN | 1 | 8056221012287
1SDA101411R1 | XT7S M 1000 Ekip G Dip LS/I In1000 3p FF | 3550.39 | UN | 1 | 8056221012294
1SDA101412R1 | XT7S M 1250 Ekip G Dip LS/I In1250 3p FF | 3583.54 | UN | 1 | 8056221012300
1SDA101413R1 | XT7S M 1600 Ekip G Dip LS/I In1600 3p FF | 4311.22 | UN | 1 | 8056221012317
1SDA101414R1 | XT7S M 800 Ekip G Touch LSIG In800 3p FF | 7857.41 | UN | 1 | 8056221012324
1SDA101415R1 | XT7S M 1000 Ekip G Touch LSIG 1000 3p FF | 8349.49 | UN | 1 | 8056221012331
1SDA101416R1 | XT7S M 1250 Ekip G Touch LSIG 1250 3p FF | 8382.68 | UN | 1 | 8056221012348
1SDA101417R1 | XT7S M 1600 Ekip G Touch LSIG 1600 3p FF | 9110.38 | UN | 1 | 8056221012355
1SDA101418R1 | XT7S M 800 Ekip G Hi-Touch LSIG 800 3pFF | 8736.45 | UN | 1 | 8056221012362
1SDA101419R1 | XT7S M 1000 EkipG Hi-TouchLSIG 1000 3pFF | 9228.55 | UN | 1 | 8056221012379
1SDA101420R1 | XT7S M 1250 EkipG Hi-TouchLSIG 1250 3pFF | 9261.74 | UN | 1 | 8056221012386
1SDA101421R1 | XT7S M 1600 EkipG Hi-TouchLSIG 1600 3pFF | 9989.44 | UN | 1 | 8056221012393
1SDA101426R1 | XT7S M 800 Ekip Dip LIG In=800A 3p F F | 3332.46 | UN | 1 | 8056221012447
1SDA101427R1 | XT7S M 1000 Ekip Dip LIG In=1000A 3p F F | 3824.61 | UN | 1 | 8056221012454
1SDA101428R1 | XT7S M 1250 Ekip Dip LIG In=1250A 3p F F | 3857.79 | UN | 1 | 8056221012461
1SDA101429R1 | XT7S M 1600 Ekip Dip LIG In=1600A 3p F F | 4585.45 | UN | 1 | 8056221012478
1SDA101430R1 | XT7H M 800 Ekip Dip LS/I In=800A 3p F F | 3220.98 | UN | 1 | 8056221012485
1SDA101431R1 | XT7H M 1000 Ekip Dip LS/I In1000A 3p F F | 3994.77 | UN | 1 | 8056221012492
1SDA101432R1 | XT7H M 1250 Ekip Dip LS/I In1250A 3p F F | 4246.4 | UN | 1 | 8056221012508
1SDA101433R1 | XT7H M 1600 Ekip Dip LS/I In1600A 3p F F | 4644.47 | UN | 1 | 8056221012515
1SDA101434R1 | XT7H M 800 Ekip Dip LSI In=800A 3p F F | 3340.64 | UN | 1 | 8056221012522
1SDA101435R1 | XT7H M 1000 Ekip Dip LSI In=1000A 3p F F | 4114.51 | UN | 1 | 8056221012539
1SDA101436R1 | XT7H M 1250 Ekip Dip LSI In=1250A 3p F F | 4366.12 | UN | 1 | 8056221012546
1SDA101437R1 | XT7H M 1600 Ekip Dip LSI In=1600A 3p F F | 4764.22 | UN | 1 | 8056221012553
1SDA101438R1 | XT7H M 800 Ekip Dip LSIG In=800A 3p F F | 3722.78 | UN | 1 | 8056221012560
1SDA101439R1 | XT7H M 1000 Ekip Dip LSIG In1000A 3p F F | 4496.63 | UN | 1 | 8056221012577
1SDA101440R1 | XT7H M 1250 Ekip Dip LSIG In1250A 3p F F | 4748.25 | UN | 1 | 8056221012584
1SDA101441R1 | XT7H M 1600 Ekip Dip LSIG In1600A 3p F F | 5146.35 | UN | 1 | 8056221012591
1SDA101442R1 | XT7H M 800 Ekip Touch LSI In=800A 3p F F | 3949.01 | UN | 1 | 8056221012607
1SDA101443R1 | XT7H M 1000 Ekip Touch LSI In1000A 3p FF | 4722.83 | UN | 1 | 8056221012614
1SDA101444R1 | XT7H M 1250 Ekip Touch LSI In1250A 3p FF | 4974.48 | UN | 1 | 8056221012621
1SDA101445R1 | XT7H M 1600 Ekip Touch LSI In1600A 3p FF | 5372.56 | UN | 1 | 8056221012638
1SDA101446R1 | XT7H M 800 Ekip Touch LSIG In800A 3p F F | 4721.26 | UN | 1 | 8015644019570
1SDA101447R1 | XT7H M 1000 Ekip Touch LSIG In1000 3p FF | 5495.1 | UN | 1 | 8015644019587
1SDA101448R1 | XT7H M 1250 Ekip Touch LSIG In1250 3p FF | 5746.75 | UN | 1 | 8015644019594
1SDA101449R1 | XT7H M 1600 Ekip Touch LSIG In1600 3p FF | 6144.81 | UN | 1 | 8015644019600
2CSG317001R0202 | Trafo toroidal 55mm WGC 55 | 123.91 | UN | 1 | 8425426337608
2CSG318001R0202 | Trafo toroidal 80mm WGC 80 | 150.85 | UN | 1 | 8425426337615
2CSG319001R0202 | Trafo toroidal 110mm WGC 110 | 267.95 | UN | 1 | 8425426337622
2CSG320001R0202 | Trafo toroidal 140mm WGC 140 | 553.08 | UN | 1 | 8425426337639
2CSG321001R0202 | Trafo toroidal 180mm WGC 180 | 926.34 | UN | 1 | 8425426337646
2CSG322001R0202 | Trafo toroidal WGC 105 x 220 | 1811.24 | UN | 1 | 8425426337653
2CSG323001R0202 | Trafo toroidal WGC 150 x 350 | 3432.89 | UN | 1 | 8425426337660
2CSG324001R0202 | Trafo toroidal WGC 200 x 500 | 4323.22 | UN | 1 | 8425426337677
2CSG325001R0202 | Trafo toroidal WGS-20-TB | 96.09 | UN | 1 | 8425426337684
2CSG326001R0202 | Trafo toroidal WGC-35-TB | 151.82 | UN | 1 | 8425426337707
2CSG327001R0202 | Trafo toroidal WGC-55-TB | 233.85 | UN | 1 | 8425426337714
2CSG328001R0202 | Trafo toroidal WGC-80-TB | 273.37 | UN | 1 | 8425426337721
2CSG329001R0202 | Trafo toroidal WGC-140-TB | 817.43 | UN | 1 | 8425426337745
2CSG330001R0202 | Trafo toroidal WGC-180-TB | 1370.96 | UN | 1 | 8425426337752
2CSG358003R0202 | Trafo toroidal WGC-25-TB | 146.8 | UN | 1 | 8425426337691
2CSG359004R0202 | Trafo toroidal WGC-110-TB | 583.24 | UN | 1 | 8425426337738
2CSG360005R0202 | SUPORTE CANHA DIN WG (PARA WG35-WG210) | 5.99 | UN | 1 | 8012542020509
2CSG428309R1000 | CT1M-2 Adaptador para calha DIN | 3.37 | UN | 1 | 8012542830955
2CSG428310R1000 | CT1M-3 Adaptador para calha DIN | 3.37 | UN | 1 | 8012542831051
2CSG428311R1000 | CT1M-4/5/6/7 Adaptador para calha DIN | 3.74 | UN | 1 | 8012542831150
2CSG452120R1202 | Relé dif. 24… 48VCA/CC p. pnl 72x72mm | 538.97 | UN | 1 | 8012542747024
2CSG452130R1202 | Relé dif. 24… 48VCA/CC p. pnl 96x96mm | 503.83 | UN | 1 | 8012542733720
2CSG452211R1202 | Relé dif. 24… 48VCA/CC p. pnl 48x48mm | 441.39 | UN | 1 | 8012542734826
2CSG452424R1202 | Relé dif. 24… 48VCA/CC p. pnl 72x72mm | 738.57 | UN | 1 | 8012542733829
2CSG452434R1202 | Relé dif. 24… 48VCA/CC p. pnl 96x96mm | 696.79 | UN | 1 | 8012542733621
2CSG524000R2021 | Modulo de control de temperatura, 4 saídas, 96 × 9 | 2173.58 | UN | 1 | 8012542560203
2CSJ201001R0001 | RD3-48 | 224.31 | UN | 1 | 8012542748236
2CSJ201001R0002 | RD3 | 213.71 | UN | 1 | 8012542734833
2CSJ202001R0001 | RD3M-48 Rel dif 12-48V 0,06-10s 0,03-30A | 215.8 | UN | 1 | 7400000009554
2CSJ202001R0002 | RD3M Relé dif 230-400V 0,06-10s 0,03-30A | 205.63 | UN | 1 | 8012542747031
2CSJ203001R0001 | RD3P-48 Rel dif 12-48V 0,06-10s 0,03-30A | 284.94 | UN | 1 | 8012542734734
2CSJ203001R0002 | RD3P Relé dif 230-400V 0,06-10s 0,03-30A | 225.3 | UN | 1 | 8012542733836
2CSJ331001R0202 | RELE DIF. (PARA WG) RGU-10 | 250.95 | UN | 1 | 8425426294666
2CSJ332001R0202 | RELE DIF. (PARA WG) RGU-10 TA110Vca | 334.71 | UN | 1 | 8425426315620
2CSJ333001R0202 | RELE DIF. (PARA WG) RGU-10 400Vca | 422.25 | UN | 1 | 8425426312810
2CSJ334001R0202 | RGU-10 EARTH RELAY ABB 24...125VDC | 334.71 | UN | 1 | 8425426300787
2CSJ335001R0202 | RELE DIF. (PARA WG) RGU-10C (*) | 476.31 | UN | 1 | 8425426294673
2CSJ336001R0202 | RELE DIF. (PARA WG) RGU-10B Tipo B | 406.86 | UN | 1 | 8425426337769
2CSJ338001R0202 | RELE DIF. (PARA WG) RG 0,3A | 114.4 | UN | 1 | 8425426276716
2CSJ339001R0202 | RELE DIF. (PARA WG) RG1M 0,3A | 130.61 | UN | 1 | 8425426329160
2CSJ340001R0202 | RELE DIF. (PARA WG) RG 0,5A | 149.23 | UN | 1 | 8425426276921
1STQ005357B0000 | ES2465K IS2 porta cega 1400x600x500 | 1199.36 | UN | 1 | 8015646859532
1STQ005358B0000 | ES2485K IS2 porta cega 1400x800x500 | 1310.03 | UN | 1 | 8015646859549
1STQ005359B0000 | ES2405K IS2 porta cega 1400x1000x500 | 1444.87 | UN | 1 | 8015646859556
1STQ005360B0000 | ES2425K IS2 D.po.ce.sob.1400x1200x500 | 1843.33 | UN | 1 | 8015646859563
1STQ005361B0000 | ES2446K IS2 porta cega 1400x400x600 | 1134.92 | UN | 1 | 8015646859013
1STQ005362B0000 | ES2466K IS2 porta cega 1400x600x600 | 1210.82 | UN | 1 | 8015646859259
1STQ005363B0000 | ES2486K IS2 porta cega 1400x800x600 | 1334.36 | UN | 1 | 8015646859310
1STQ005364B0000 | ES2426K IS2 D.po.ce.sob.1400x1200x600 | 1860.46 | UN | 1 | 8015646859389
1STQ005365B0000 | ES2448K IS2 porta cega 1400x400x800 | 1196.77 | UN | 1 | 8015646859228
1STQ005366B0000 | ES2468K IS2 porta cega 1400x600x800 | 1275.18 | UN | 1 | 8015646859303
1STQ005367B0000 | ES2488K IS2 porta cega 1400x800x800 | 1419.27 | UN | 1 | 8015646859358
1STQ005368B0000 | ES2428K IS2 D.po.ce.sob.1400x1200x800 | 1999.48 | UN | 1 | 8015646859433
1STQ005369B0000 | ES2663K IS2 porta cega 1600x600x300 | 1176.68 | UN | 1 | 8015646859570
1STQ005370B0000 | ES2683K IS2 porta cega 1600x800x300 | 1295.89 | UN | 1 | 8015646859587
1STQ005371B0000 | IS2 PORTAS CEGAHxWxD1600X600X400 | 1090.15 | UN | 1 | 8015646859594
1STQ005372B0000 | ES2684K IS2 porta cega 1600x800x400 | 1309.02 | UN | 1 | 8015646859600
1STQ005373B0000 | ES2604K IS2 porta cega 1600x1000x400 | 1425.92 | UN | 1 | 8015646859617
1STQ005374B0000 | ES2624K IS2 D.po.ce.sob.1600x1200x400 | 1867.86 | UN | 1 | 8015646859624
1STQ005375B0000 | IS2 PORTAS TRANSPARENT.HxWxD1600X600X400 | 1118.43 | UN | 1 | 8015646859631
1STQ005376B0000 | ES2684V4 IS2 porta transp.1600x800x400 | 1280.8 | UN | 1 | 8015646859648
1STQ005377B0000 | ES2645K IS2 porta cega 1600x400x500 | 1106.25 | UN | 1 | 8015646859006
1STQ005378B0000 | ES2665K IS2 porta cega 1600x600x500 | 1221.84 | UN | 1 | 8015646859242
1STQ005379B0000 | ES2685K IS2 porta cega 1600x800x500 | 1331.87 | UN | 1 | 8015646859297
1STQ005380B0000 | ES2605K IS2 porta cega 1600x1000x500 | 1466.13 | UN | 1 | 8015646859341
1STQ005381B0000 | ES2625K IS2 D.po.ce.sob.1600x1200x500 | 1869.09 | UN | 1 | 8015646858986
1STQ005382B0000 | ES2646K IS2 porta cega 1600x400x600 | 1125.61 | UN | 1 | 8015646859211
1STQ005383B0000 | ES2666K IS2 porta cega 1600x600x600 | 1233.33 | UN | 1 | 8015646859273
1STQ005384B0000 | ES2686K IS2 porta cega 1600x800x600 | 1356.23 | UN | 1 | 8015646859334
1STQ005385B0000 | ES2616K IS2 porta cega 1600x1000x600 | 1489.81 | UN | 1 | 8015646859372
1STQ005386B0000 | ES2626K IS2 D.po.ce.sob.1600x1200x600 | 1728.03 | UN | 1 | 8015646859402
1STQ005387B0000 | ES2648K IS2 porta cega 1600x400x800 | 1187.49 | UN | 1 | 8015646859266
1STQ005388B0000 | ES2668K IS2 porta cega 1600x600x800 | 1297.67 | UN | 1 | 8015646859327
1STQ005389B0000 | ES2688K IS2 porta cega 1600x800x800 | 1441.11 | UN | 1 | 8015646859396
1STQ005390B0000 | ES2618K IS2 porta cega 1600x1000x800 | 1568.46 | UN | 1 | 8015646859426
1STQ005391B0000 | ES2628K IS2 D.po.ce.sob.1600x1200x800 | 2025.25 | UN | 1 | 8015646859440
1STQ005392B0000 | ES2641K IS2 porta cega 1600x400x1000 | 1266.81 | UN | 1 | 8015646859280
1STQ005393B0000 | ES2661K IS2 porta cega 1600x600x1000 | 1406.39 | UN | 1 | 8015646859365
1STQ005394B0000 | ES2681K IS2 porta cega 1600x800x1000 | 1490.41 | UN | 1 | 8015646859419
1STQ005395B0000 | ES2611K IS2 porta cega 1600x1000x1000 | 1873.99 | UN | 1 | 8015646859457
1STQ005426B0000 | EF6030 IS2 Tampa cega entr cabos 600x300 | 32.55 | UN | 1 | 8015646862921
1SDA101450R1 | XT7H M 800 Ekip Touch Meas.LSI 800 3p FF | 5351.74 | UN | 1 | 8056221012645
1SDA101451R1 | XT7H M 1000 EkipTouch Meas.LSI 1000 3pFF | 6125.57 | UN | 1 | 8056221012652
1SDA101452R1 | XT7H M 1250 EkipTouch Meas.LSI 1250 3pFF | 6377.17 | UN | 1 | 8056221012669
1SDA101453R1 | XT7H M 1600 EkipTouch Meas.LSI 1600 3pFF | 6775.31 | UN | 1 | 8056221012676
1SDA101454R1 | XT7H M 800 Ekip Touch Meas.LSIG 800 3pFF | 6152.05 | UN | 1 | 8056221012683
1SDA101455R1 | XT7H M 1000 EkipTouchMeas.LSIG 1000 3pFF | 6925.89 | UN | 1 | 8056221012690
1SDA101456R1 | XT7H M 1250 EkipTouchMeas.LSIG 1250 3pFF | 7177.48 | UN | 1 | 8056221012706
1SDA101457R1 | XT7H M 1600 EkipTouchMeas.LSIG 1600 3pFF | 7575.62 | UN | 1 | 8056221012713
1SDA101458R1 | XT7H M 800 Ekip Hi-Touch LSI In800 3p FF | 7069.17 | UN | 1 | 8056221012720
1SDA101459R1 | XT7H M 1000 Ekip Hi-Touch LSI 1000 3p FF | 7843.01 | UN | 1 | 8056221012737
1SDA101460R1 | XT7H M 1250 Ekip Hi-Touch LSI 1250 3p FF | 8094.64 | UN | 1 | 8056221012744
1SDA101461R1 | XT7H M 1600 Ekip Hi-Touch LSI 1600 3p FF | 8492.73 | UN | 1 | 8056221012751
1SDA101462R1 | XT7H M 800 Ekip Hi-Touch LSIG In800 3pFF | 8349.68 | UN | 1 | 8056221012768
1SDA101463R1 | XT7H M 1000 Ekip Hi-Touch LSIG 1000 3pFF | 9123.55 | UN | 1 | 8056221012775
1SDA101464R1 | XT7H M 1250 Ekip Hi-Touch LSIG 1250 3pFF | 9375.17 | UN | 1 | 8056221012782
1SDA101465R1 | XT7H M 1600 Ekip Hi-Touch LSIG 1600 3pFF | 9773.25 | UN | 1 | 8056221012799
1SDA101466R1 | XT7H M 800 Ekip M Dip I In=800A 3p F F | 3220.98 | UN | 1 | 8056221012805
1SDA101467R1 | XT7H M 1000 Ekip M Dip I In=1000A 3p F F | 3994.77 | UN | 1 | 8056221012812
1SDA101468R1 | XT7H M 1250 Ekip M Dip I In=1250A 3p F F | 4246.4 | UN | 1 | 8056221012829
1SDA101469R1 | XT7H M 1600 Ekip M Dip I In=1600A 3p F F | 4644.47 | UN | 1 | 8056221012836
1SDA101470R1 | XT7H M 800 Ekip M Touch LRIU In800 3p FF | 6701.47 | UN | 1 | 8056221012843
1SDA101471R1 | XT7H M 1000 Ekip M Touch LRIU 1000 3p FF | 7475.28 | UN | 1 | 8056221012850
1SDA101472R1 | XT7H M 1250 Ekip M Touch LRIU 1250 3p FF | 7726.88 | UN | 1 | 8056221012867
1SDA101473R1 | XT7H M 1600 Ekip M Touch LRIU 1600 3p FF | 8124.97 | UN | 1 | 8056221012874
1SDA101474R1 | XT7H M 800 Ekip G Dip LS/I In800A 3p F F | 3257.54 | UN | 1 | 8056221012881
1SDA101475R1 | XT7H M 1000 Ekip G Dip LS/I In1000 3p FF | 4031.35 | UN | 1 | 8056221012898
1SDA101476R1 | XT7H M 1250 Ekip G Dip LS/I In1250 3p FF | 4282.95 | UN | 1 | 8056221012904
1SDA101477R1 | XT7H M 1600 Ekip G Dip LS/I In1600 3p FF | 4681.06 | UN | 1 | 8056221012911
1SDA101478R1 | XT7H M 800 Ekip G Touch LSIG In800 3p FF | 8056.67 | UN | 1 | 8056221012928
1SDA101479R1 | XT7H M 1000 Ekip G Touch LSIG 1000 3p FF | 8830.5 | UN | 1 | 8056221012935
1SDA101480R1 | XT7H M 1250 Ekip G Touch LSIG 1250 3p FF | 9082.16 | UN | 1 | 8056221012942
1SDA101481R1 | XT7H M 1600 Ekip G Touch LSIG 1600 3p FF | 9480.24 | UN | 1 | 8056221012959
1SDA101482R1 | XT7H M 800 Ekip G Hi-Touch LSIG 800 3pFF | 8935.7 | UN | 1 | 8056221012966
1SDA101483R1 | XT7H M 1000 EkipG Hi-TouchLSIG 1000 3pFF | 9709.57 | UN | 1 | 8056221012973
1SDA101484R1 | XT7H M 1250 EkipG Hi-TouchLSIG 1250 3pFF | 9961.18 | UN | 1 | 8056221012980
1SDA101485R1 | XT7H M 1600 EkipG Hi-TouchLSIG 1600 3pFF | 10359.26 | UN | 1 | 8056221012997
1SDA101490R1 | XT7H M 800 Ekip Dip LIG In=800A 3p F F | 3531.76 | UN | 1 | 8056221013048
1SDA101491R1 | XT7H M 1000 Ekip Dip LIG In=1000A 3p F F | 4305.55 | UN | 1 | 8056221013055
1SDA101492R1 | XT7H M 1250 Ekip Dip LIG In=1250A 3p F F | 4557.23 | UN | 1 | 8056221013062
1SDA101493R1 | XT7H M 1600 Ekip Dip LIG In=1600A 3p F F | 4955.29 | UN | 1 | 8056221013079
2CSJ341001R0202 | CENTRAL DIF. (PARA WG) CBS-4 | 655.6 | UN | 1 | 8425426294680
2CSJ342001R0202 | CENTRAL DIF. (PARA WG) CBS-4C | 816.11 | UN | 1 | 8425426294697
2CSJ344001R0202 | TRAFO+RELE MODULAR WRU-10 28mm | 442.31 | UN | 1 | 8425426316771
2CSJ345001R0202 | TRAFO+RELE WGBU35 35mm | 328.97 | UN | 1 | 8425426200469
2CSJ346001R0202 | TRAFO+RELE WGBU70 70mm | 373.83 | UN | 1 | 8425426200476
2CSJ347001R0202 | TRAFO+RELE WGBU105 105mm | 499.6 | UN | 1 | 8425426200483
2CSJ348001R0202 | TRAFO+RELE WGBU140 140mm | 694.53 | UN | 1 | 8425426200490
2CSJ349001R0202 | TRAFO+RELE WGBU210 210mm | 1037.26 | UN | 1 | 8425426200506
2CSJ350001R0202 | TRAFO+RELE WGBU-90 A 90º 35mm | 423.3 | UN | 1 | 8425426200537
2CSJ351001R0202 | TRAFO+RELE WGBU-90 A 90º 70mm | 445.53 | UN | 1 | 8425426200544
2CSJ352001R0202 | TRAFO+RELE WGBU-90 A 90º 105mm | 602.44 | UN | 1 | 8425426200551
2CSJ353001R0202 | TRAFO+RELE WGBU-90 A 90º 140mm | 812.22 | UN | 1 | 8425426200568
2CSJ354001R0202 | RELE DIF. (PARA WG) RGU-10 RAL | 479.4 | UN | 1 | 8425426304662
2CSJ355001R0202 | RELE DIF. (PARA WG) RGU-10 MT | 873.38 | UN | 1 | 8425426315439
2CSJ356001R0202 | RELE DIF. (PARA WG) RGU-10C MT | 530.1 | UN | 1 | 8425426315446
2CSJ357002R0202 | TRAFO+RELE MODULAR WRU-10 RAL 28mm | 572.01 | UN | 1 | 8425426316795
2CSJ361006R0202 | RELE DIF. (PARA WG) RGU-10C 24VCC-125 | 593.56 | UN | 1 | 8012542734833
2CSL910001R1012 | BS9 1/12 Pente 10mm 12 mód. 1p | 7.76 | UN | 1 | 8012542047650
2CSL910001R1056 | BS9 1/56 Pente 10mm 56 mód. 1p | 30.82 | UN | 1 | 8012542047353
2CSL910011R1012 | BS9 1/12NA Pente 10mm 12 mód. 1p ou 1p+N | 7.76 | UN | 1 | 8012542047759
2CSL910011R1056 | BS9 1/56NA Pente 10mm 56 mód. 1p ou 1p+N | 30.82 | UN | 1 | 8012542047452
2CSL920002R1012 | BF2-S9DOWN1N/12 Bloco de barras inferior | 29.96 | UN | 1 | 8012542047155
2CSL920009R1012 | BF2-S9UP1N/12 Bloco de barras superior | 29.96 | UN | 1 | 8012542046950
2CSL930001R1012 | BS9 3/12 Pente 10mm 12 mód. 3p | 14.59 | UN | 1 | 8012542047551
2CSL930001R1057 | BS9 3/57 Pente 10mm 56 mód. 3p | 65.33 | UN | 1 | 8012542047858
2CSL940002R1012 | BF2-S9DOWN3N/12 Bloco de barras inferior | 40.03 | UN | 1 | 8012542047254
2CSL940009R1012 | BF2-S9UP3N/12 Bloco de barras superior | 40.03 | UN | 1 | 8012542047056
2CSL980001R0001 | BS9-END3P Tampa final para bloco barras | 3.46 | UN | 1 | 8012542064251
2CSL980001R2515 | Terminales FEED-IN 25/15 1P | 4.38 | UN | 1 | 8012542047957
2CSL980001R2530 | Terminal de conexão com ponteira, 25 mm² | 5.3 | UN | 1 | 8012542048053
2CSM029000R1211 | TRM Transf toroidal mod TRM 20mm Ø | 114.51 | UN | 1 | 8012542020707
2CSM081012R0811 | Transf.tens.para timbr. TS8/4-6-8SW | 96.23 | UN | 1 | 8012542368601
2CSM081022R0811 | Transf.tens.para timbr. TS8/4-8-12SW | 96.23 | UN | 1 | 8012542368700
2CSM081302R0811 | Transf.tensão para timbres TS8/8SW | 94.02 | UN | 1 | 8012542368304
2CSM081402R0811 | Transf.tensão para timbres TS8/12SW | 94.02 | UN | 1 | 8012542368403
2CSM100000R0831 | TSR Transf campainha bezouro 230/12V ca | 68.59 | UN | 1 | 8012542369608
2CSM100000R0841 | TSM Transformador campainha 230/12V ca | 80.22 | UN | 6 | 8012542007005
2CSM100050R1111 | Transformador de intensidade, Iprim 40 A, secundár | 35.43 | UN | 4 | 8012542046905
2CSM100070R1111 | Transformador de intensidade, Iprim 60 A, secundár | 35.43 | UN | 4 | 8012542047001
2CSM100090R1111 | Transformador de intensidade, Iprim 100 A, secundá | 35.43 | UN | 4 | 8012542047100
1STQ005427B0000 | EF8030 IS2 Tampa cega entr cabos 800x300 | 40.33 | UN | 1 | 8015646862938
1STQ005428B0000 | EF1030 IS2 Tampa cega entr cabo 1000x300 | 43.87 | UN | 1 | 8015646862945
1STQ005521B0000 | HOLED PLATE MCC W=600 H=200 | 110.51 | UN | 1 | 8015646862990
1STQ005522B0000 | HOLED PLATE MCC W=600 H=300 | 118.63 | UN | 1 | 8015646863003
1STQ005523B0000 | HOLED PLATE MCC W=600 H=400 | 132.74 | UN | 1 | 8015646863614
1STQ005524B0000 | HOLED PLATE MCC W=600 H=600 | 153.74 | UN | 1 | 8015646863621
1STQ005525B0000 | HOLED PLATE MCC W=600 H=800 | 191.69 | UN | 1 | 8015646863638
1STQ005569B0000 | Side Panel IP30 D900 H1800 aerated | 279.56 | UN | 1 | 8015646870216
1STQ005570B0000 | Side Panel IP40 D900 H1800 blind | 263.37 | UN | 1 | 8015646870223
1STQ005571B0000 | Side Panel IP30 D900 H2000 aerated | 326.2 | UN | 1 | 8015646870230
1STQ005572B0000 | Side Panel IP40 D900 H2000 blind | 314.7 | UN | 1 | 8015646869807
1STQ005638B0000 | KIT 2 XT2 VERT 3/4 POLES WIT.H.300 W.600 | 672.1 | UN | 1 | 8015646870957
1STQ005833B0000 | SIDE PANEL NO GASK D350 H1800 | 113.52 | UN | 1 | 8015646898876
1STQ005834B0000 | SIDE PANEL NO GASK D350 H2000 | 163.12 | UN | 1 | 8015646898883
1STQ006175B0000 | FIXED XT7 KIT 300X600 3P NA DRH MO I IMO | 194.52 | UN | 1 | 8015646900531
1STQ006176B0000 | FIXED XT7 KIT 300X800 3P NA DRH MO I IMO | 201.56 | UN | 1 | 8015646900548
1STQ006177B0000 | FIXED XT7 KIT 350X600 3P_4P NA DRH MO | 216.45 | UN | 1 | 8015646900555
1STQ006178B0000 | FIXED XT7 KIT 350X800 3P_4P NA DRH MO | 301.05 | UN | 1 | 8015646900562
1STQ006179B0000 | FIXED XT7 KIT 400X600 3P_4P I IMO | 372.96 | UN | 1 | 8015646900579
1STQ006180B0000 | FIXED XT7 KIT 400X800 3P_4P I IMO | 372.96 | UN | 1 | 8015646900586
1STQ006181B0000 | FIXED XT7 KIT 450X600 3P_4P NA MO I IMO | 220.55 | UN | 1 | 8015646900593
1STQ006182B0000 | FIXED XT7 KIT 450X800 3P_4P NA MO I IMO | 338.08 | UN | 1 | 8015646900609
1STQ006183B0000 | WIT XT7 KIT 500X600 3_4P NA RCD DRH MO I | 214.86 | UN | 1 | 8015646900180
1STQ006184B0000 | WIT XT7 KIT 500X800 3_4P NA RCD DRH MO I | 309.92 | UN | 1 | 8015646900197
1STQ006185B0000 | WIT XT7 KIT V 500X600 3_4P NA_DRH MO I | 247.68 | UN | 1 | 8015646900203
1STQ006186B0000 | WIT XT7 KIT V 500X800 3_4P NA_DRH MO I | 252.46 | UN | 1 | 8015646900517
1STQ006187B0000 | WIT 2 XT7 KIT V 500X1000 3_4P NA_DRH | 420.17 | UN | 1 | 8015646900524
1STQ006245B0000 | PLUG-IN H XT2 KIT 250X600 4P RC | 155.17 | UN | 1 | 8015646894397
1STQ006246B0000 | PLUG-IN H XT4 KIT 250X600 4P RC | 164.44 | UN | 1 | 8015646894403
1STQ006247B0000 | AUS T5 KIT H 350X600 4P NA | 185.66 | UN | 1 | 8015646894410
1STQ006249B0000 | N1.BACK PLATE 2000X800MM FOR W=1600MM | 226.93 | UN | 1 | 8015646906502
1STQ006251B0000 | REINF.PROF+ACCESS+SCREWS PLATE 800+800 | 98.71 | UN | 1 | 8015646906526
1STQ006545A0000 | EV0114 Tampa passa cabos pré-configurada | 63.16 | UN | 1 | 8015646771933
1STQ006546A0000 | EV0116 Tampa passa cabos pré-configurada | 63.83 | UN | 1 | 8015646771940
1STQ006547A0000 | EV0117 Armação de suporte para combinaçã | 27.08 | UN | 1 | 8015646771957
1STQ006548A0000 | EV0119 Tampa 68×68 para entrada de 4 cab | 101.64 | UN | 1 | 8015646771964
1STQ006549A0000 | EV0121 Tampa 68×68 para entrada de 1 cab | 101.64 | UN | 1 | 8015646771971
1STQ006550A0000 | EV0123 Tampa 68×68 para entrada de 9 cab | 105.78 | UN | 1 | 8015646771988
1STQ006551A0000 | EV0124 Tampa 68×68 para entrada de 4 cab | 99.07 | UN | 1 | 8015646771995
1STQ006552A0000 | EV0125 Tampa 34×68 para entrada de 2 cab | 60.61 | UN | 1 | 8015646772008
1SDA101494R1 | XT7L M 800 Ekip Dip LS/I In=800A 3p F F | 3935.61 | UN | 1 | 8015644020057
1SDA101495R1 | XT7L M 1000 Ekip Dip LS/I In1000A 3p F F | 4454.77 | UN | 1 | 8056221013086
1SDA101496R1 | XT7L M 1250 Ekip Dip LS/I In1250A 3p F F | 4898.69 | UN | 1 | 8015644020071
1SDA101497R1 | XT7L M 1600 Ekip Dip LS/I In1600A 3p F F | 5656.66 | UN | 1 | 8056221013093
1SDA101498R1 | XT7L M 800 Ekip Dip LSI In=800A 3p F F | 4055.33 | UN | 1 | 8015644020095
1SDA101499R1 | XT7L M 1000 Ekip Dip LSI In=1000A 3p F F | 4574.5 | UN | 1 | 8056221013109
1SDA101500R1 | XT7L M 1250 Ekip Dip LSI In=1250A 3p F F | 5018.44 | UN | 1 | 8056221013116
1SDA101501R1 | XT7L M 1600 Ekip Dip LSI In=1600A 3p F F | 5776.39 | UN | 1 | 8056221013123
1SDA101502R1 | XT7L M 800 Ekip Dip LSIG In=800A 3p F F | 4437.44 | UN | 1 | 8056221013130
1SDA101503R1 | XT7L M 1000 Ekip Dip LSIG In1000A 3p F F | 4956.6 | UN | 1 | 8056221013147
1SDA101504R1 | XT7L M 1250 Ekip Dip LSIG In1250A 3p F F | 5400.59 | UN | 1 | 8015644020156
1SDA101505R1 | XT7L M 1600 Ekip Dip LSIG In1600A 3p F F | 6158.53 | UN | 1 | 8056221015516
1SDA101506R1 | XT7L M 800 Ekip Touch LSI In=800A 3p F F | 4663.63 | UN | 1 | 8015644020170
1SDA101507R1 | XT7L M 1000 Ekip Touch LSI In1000A 3p FF | 5182.85 | UN | 1 | 8056221015523
1SDA101508R1 | XT7L M 1250 Ekip Touch LSI In1250A 3p FF | 5626.79 | UN | 1 | 8015644020194
1SDA101509R1 | XT7L M 1600 Ekip Touch LSI In1600A 3p FF | 6384.73 | UN | 1 | 8056221015530
1SDA101510R1 | XT7L M 800 Ekip Touch LSIG In800A 3p F F | 5435.91 | UN | 1 | 8056221015547
1SDA101511R1 | XT7L M 1000 Ekip Touch LSIG In1000 3p FF | 5955.1 | UN | 1 | 8056221015554
1SDA101512R1 | XT7L M 1250 Ekip Touch LSIG In1250 3p FF | 6399.04 | UN | 1 | 8056221015561
1SDA101513R1 | XT7L M 1600 Ekip Touch LSIG In1600 3p FF | 7156.96 | UN | 1 | 8056221015578
1SDA101514R1 | XT7L M 800 Ekip Touch Meas.LSI 800 3p FF | 6066.38 | UN | 1 | 8056221015585
1SDA101515R1 | XT7L M 1000 EkipTouch Meas.LSI 1000 3pFF | 6585.55 | UN | 1 | 8056221015592
1SDA101516R1 | XT7L M 1250 EkipTouch Meas.LSI 1250 3pFF | 7029.51 | UN | 1 | 8056221015608
1SDA101517R1 | XT7L M 1600 EkipTouch Meas.LSI 1600 3pFF | 7787.46 | UN | 1 | 8056221015615
1SDA101518R1 | XT7L M 800 Ekip Touch Meas.LSIG 800 3pFF | 6866.7 | UN | 1 | 8056221015622
1SDA101519R1 | XT7L M 1000 EkipTouchMeas.LSIG 1000 3pFF | 7385.88 | UN | 1 | 8056221015639
1SDA101520R1 | XT7L M 1250 EkipTouchMeas.LSIG 1250 3pFF | 7829.82 | UN | 1 | 8056221015646
1SDA101521R1 | XT7L M 1600 EkipTouchMeas.LSIG 1600 3pFF | 8587.79 | UN | 1 | 8056221015653
1SDA101522R1 | XT7L M 800 Ekip Hi-Touch LSI In800 3p FF | 7783.84 | UN | 1 | 8056221015660
1SDA101523R1 | XT7L M 1000 Ekip Hi-Touch LSI 1000 3p FF | 8303.01 | UN | 1 | 8056221015677
1SDA101524R1 | XT7L M 1250 Ekip Hi-Touch LSI 1250 3p FF | 8746.94 | UN | 1 | 8056221015684
1SDA101525R1 | XT7L M 1600 Ekip Hi-Touch LSI 1600 3p FF | 9504.89 | UN | 1 | 8056221015691
1SDA101526R1 | XT7L M 800 Ekip Hi-Touch LSIG In800 3pFF | 9064.37 | UN | 1 | 8056221015707
1SDA101527R1 | XT7L M 1000 Ekip Hi-Touch LSIG 1000 3pFF | 9583.52 | UN | 1 | 8056221015714
1SDA101528R1 | XT7L M 1250 Ekip Hi-Touch LSIG 1250 3pFF | 10027.47 | UN | 1 | 8056221015721
1SDA101529R1 | XT7L M 1600 Ekip Hi-Touch LSIG 1600 3pFF | 10785.43 | UN | 1 | 8056221015738
1SDA101530R1 | XT7L M 800 Ekip M Dip I In=800A 3p F F | 3935.61 | UN | 1 | 8056221015745
1SDA101531R1 | XT7L M 1000 Ekip M Dip I In=1000A 3p F F | 4454.77 | UN | 1 | 8056221015752
1SDA101532R1 | XT7L M 1250 Ekip M Dip I In=1250A 3p F F | 4898.69 | UN | 1 | 8056221015769
1SDA101533R1 | XT7L M 1600 Ekip M Dip I In=1600A 3p F F | 5656.66 | UN | 1 | 8056221015776
2CSM100100R1111 | Transformador de intensidade, Iprim 150 A, secundá | 35.43 | UN | 4 | 8012542047209
2CSM100120R1111 | Transformador de intensidade, Iprim 250 A, secundá | 35.43 | UN | 4 | 8012542047308
2CSM100140R1111 | Transformador de intensidade, Iprim 400 A, secundá | 39.45 | UN | 1 | 8012542047407
2CSM100160R1111 | Transformador de intensidade, Iprim 600 A, secundá | 41.22 | UN | 1 | 8012542047506
2CSM110000R0701 | M1173 Tomada schuko modular 16 A 250V | 9.67 | UN | 4 | 8012542004103
2CSM110000R0711 | M1174 Tomada schuko francês 16 A 250 V | 10.51 | UN | 4 | 8012542006602
2CSM111000R1500 | ISL-A 24-48 | 693.92 | UN | 1 | 8012542942504
2CSM111310R1331 | SQZ3 Sequencímetro | 212.26 | UN | 1 | 8012542372004
2CSM112000R0701 | M1173-L Tomada 16 A 250 V ind lum tensão | 12.17 | UN | 4 | 8012542027058
2CSM142120R1201 | RD2-230 Relé diferencial | 206.37 | UN | 1 | 8012542058007
2CSM200703R1801 | E91HN/20s porta fusiv 20A 1p+N 10.3x38 s | 27.45 | UN | 1 | 8012542007036
2CSM200883R1801 | E92/32 porta fusivel 32A 2p 10.3x38 | 14.19 | UN | 1 | 8012542008835
2CSM200893R1801 | E91N/32 porta fusivel 32A 1p+N 10.3x38 | 13.39 | UN | 1 | 8012542008934
2CSM200913R1801 | E91HN/32 porta fusivel 32A 1p+N 10.3x38 | 13.39 | UN | 1 | 8012542009139
2CSM200923R1801 | E91/32 porta fusivel 32A 1p 10.3x38 | 6.74 | UN | 1 | 8012542009238
2CSM200933R1801 | E93HN/20 porta fusivel 20A 3p+N 8.5x31.5 | 28.38 | UN | 1 | 8012542009337
2CSM200943R1801 | E93/20 porta fusivel 20A 3p - 85x315 | 20.73 | UN | 1 | 8012542009436
2CSM200953R1801 | E92/20 porta fusivel 20A 2p 8.5x31.5 | 14.8 | UN | 1 | 8012542009535
2CSM200963R1801 | E91HN/20 porta fusivel 20A 1p+N 10.3x38 | 13.79 | UN | 1 | 8012542009634
2CSM200983R1801 | E91/20 porta fusivel 20A 1p 8.5x31.5 | 6.94 | UN | 1 | 8012542009832
2CSM201033R0801 | TM-C-DIN Acessório montagem DIN transf | 13.71 | UN | 1 | 8012542010333
2CSM201073R0801 | TM-I 400/115-230 P Transformador isolame | 286.37 | UN | 1 | 8012542010739
2CSM201123R0801 | TM-I 100/115-230 P Transformador isolame | 118.21 | UN | 1 | 8012542011231
2CSM201813R0801 | TM-C1600/115-230 Transformador control | 691.73 | UN | 1 | 8012542018131
2CSM202041R1801 | Base portafusible E91/32PV 1500e 32A 1p | 7.39 | UN | 1 | 8012542020417
2CSM202063R1801 | E 93/32S | 37.03 | UN | 1 | 8012542020639
2CSM202073R0801 | TM-S 160/12-24 P Transformador isolament | 159.11 | UN | 1 | 8012542020738
2CSM202392R1801 | E91N/50s porta fus fusão 50A 1p+N 14x51 | 50.5 | UN | 1 | 8012542775621
2CSM202423R1801 | E91/20s porta fusív 20A 1p 8.5x31.5 sin | 13.85 | UN | 1 | 8012542024231
2CSM202483R1801 | E91/32s porta fusivel 32A 1p 10.3x38 sin | 13.46 | UN | 1 | 8012542024835
2CSM204363R0801 | TM-I 2500/115-230P Transformador isolame | 1581.56 | UN | 1 | 8012542043638
2CSM204383R0801 | TM-I 2000/115-230P Transformador isolame | 1372.52 | UN | 1 | 8012542043836
2CSM204403R0801 | TM-I 1600/115-230P Transformador isolame | 1131.63 | UN | 1 | 8012542044031
2CSM204413R0801 | TM-I 1000/115-230P Transformador isolame | 899.84 | UN | 1 | 8012542044130
2CSM204423R0801 | TM-I 630/115-230 P Transformador isolame | 459.04 | UN | 1 | 8012542044239
2CSM204493R0801 | TM-I 320/115-230 P Transformador isolame | 259.1 | UN | 1 | 8012542044932
2CSM204503R0801 | TM-I 250/115-230 P Transformador isolame | 218.17 | UN | 1 | 8012542045038
2CSM204513R0801 | TM-I 200/115-230 P Transformador isolame | 181.81 | UN | 1 | 8012542045137
2CSM204533R0801 | TM-I 160/115-230 P Transformador isolame | 159.11 | UN | 1 | 8012542045335
1STQ006553A0000 | INSERT 34X68 2 CABLES D.6/13 | 57.39 | UN | 1 | 8015646772015
1STQ006554A0000 | INSERT 34X68 10 CABLES D.4/10 | 57.39 | UN | 1 | 8015646772022
1STQ006589A0000 | EV0042 Suportes para calha rasgada horiz | 53.9 | UN | 1 | 8015646772916
1STQ006605A0000 | N° 5 CABLE HOLDER P 28,5 | 16.71 | UN | 1 | 8015646778581
1STQ006608A0000 | EV0103 Parafusos Torx M5×16 com anilha e | 30.7 | UN | 1 | 8015646778529
1STQ006609A0000 | EV0104 Parafusos Torx M6×16 com anilha e | 32.43 | UN | 1 | 8015646778536
1STQ006833A0000 | ZN1041 Suporte para fixação da estrutura | 66.76 | UN | 1 | 8015646773036
1STQ006897B0000 | INNER BLIND DOOR 1400X800MM(HXW) 7035 | 289.94 | UN | 1 | 8015646904119
1STQ006898B0000 | CUBICLE P3 H=200MM W=400MM | 210.92 | UN | 1 | 8015646908599
1STQ006899B0000 | CUBICLE P3 H=250MM W=400MM | 229.23 | UN | 1 | 8015646908605
1STQ006900B0000 | CUBICLE P3 H=300MM W=400MM | 243.06 | UN | 1 | 8015646908711
1STQ006901B0000 | CUBICLE P3 H=350MM W=400MM | 249.94 | UN | 1 | 8015646908728
1STQ006902B0000 | CUBICLE P3 H=400MM W=400MM | 257.96 | UN | 1 | 8015646908735
1STQ006903B0000 | CUBICLE P3 H=500MM W=400MM | 277.4 | UN | 1 | 8015646908742
1STQ006904B0000 | CUBICLE P3 H=600MM W=400MM | 294.68 | UN | 1 | 8015646908759
1STQ006905B0000 | CUBICLE P3 H=200MM W=600MM | 233.98 | UN | 1 | 8015646908766
1STQ006906B0000 | CUBICLE P3 H=250MM W=600MM | 246.48 | UN | 1 | 8015646908773
1STQ006907B0000 | CUBICLE P3 H=300MM W=600MM | 260.19 | UN | 1 | 8015646908780
1STQ006908B0000 | CUBICLE P3 H=350MM W=600MM | 272.88 | UN | 1 | 8015646908797
1STQ006909B0000 | CUBICLE P3 H=400MM W=600MM | 277.4 | UN | 1 | 8015646908803
1STQ006910B0000 | CUBICLE P3 H=500MM W=600MM | 296.93 | UN | 1 | 8015646908810
1STQ006911B0000 | CUBICLE P3 H=600MM W=600MM | 315.24 | UN | 1 | 8015646908827
1STQ006912B0000 | CUBICLE P3 H=200MM W=800MM | 283.21 | UN | 1 | 8015646908834
1STQ006913B0000 | CUBICLE P3 H=250MM W=800MM | 300.42 | UN | 1 | 8015646908841
1STQ006914B0000 | CUBICLE P3 H=300MM W=800MM | 309.54 | UN | 1 | 8015646908858
1STQ006915B0000 | CUBICLE P3 H=350MM W=800MM | 323.26 | UN | 1 | 8015646908865
1STQ006916B0000 | CUBICLE P3 H=400MM W=800MM | 329.07 | UN | 1 | 8015646908872
1STQ006917B0000 | CUBICLE P3 H=500MM W=800MM | 349.66 | UN | 1 | 8015646908889
1STQ006918B0000 | CUBICLE P3 H=600MM W=800MM | 366.9 | UN | 1 | 8015646908896
1STQ007033A0000 | PUPM1800 Montante em chapa galvanizada 1 | 347.07 | UN | 1 | 8015646781123
1STQ007034A0000 | 4 GALVANIZED SHEET UPRIGHTS H=2000MM | 378.96 | UN | 1 | 8015646781130
1STQ007037A0000 | PCFM0300 Travessa para a largura/profund | 70.27 | UN | 1 | 8015646781017
1STQ007038A0000 | PCFM0400 Travessa para a largura em chap | 73.3 | UN | 1 | 8015646781024
1STQ007039A0000 | 4 GALVANIZ.SHEET CROSSPIECES W/D=500MM | 142.45 | UN | 1 | 8015646781031
1STQ007040A0000 | 4 GALVANIZ. SHEET CROSSPIECES W=600MM | 159.51 | UN | 1 | 8015646781048
1STQ007042A0000 | PCFM0800 Travessa para a largura em chap | 220.48 | UN | 1 | 8015646781062
1STQ007043A0000 | PCFM1000 Travessa para a largura em chap | 241.11 | UN | 1 | 8015646781079
1STQ007044A0000 | PCFM1250 Travessa para a largura em chap | 261.69 | UN | 1 | 8015646781086
1STQ007045A0000 | PCFM0200 Travessa para a profundidade em | 63.69 | UN | 1 | 8015646781093
1STQ007046A0000 | PCFM0700 Travessa para a profundidade em | 190.86 | UN | 1 | 8015646781109
1STQ007047A0000 | PCFM0900 Travessa para a profundidade em | 232.39 | UN | 1 | 8015646781116
1SDA101534R1 | XT7L M 800 Ekip M Touch LRIU In800 3p FF | 7416.1 | UN | 1 | 8056221015783
1SDA101535R1 | XT7L M 1000 Ekip M Touch LRIU 1000 3p FF | 7935.27 | UN | 1 | 8056221015790
1SDA101536R1 | XT7L M 1250 Ekip M Touch LRIU 1250 3p FF | 8379.19 | UN | 1 | 8056221015806
1SDA101537R1 | XT7L M 1600 Ekip M Touch LRIU 1600 3p FF | 9137.15 | UN | 1 | 8056221015813
1SDA101538R1 | XT7L M 800 Ekip G Dip LS/I In=800 3p F F | 3972.16 | UN | 1 | 8056221015820
1SDA101539R1 | XT7L M 1000 Ekip G Dip LS/I 1000 3p F F | 4491.34 | UN | 1 | 8056221015837
1SDA101540R1 | XT7L M 1250 Ekip G Dip LS/I 1250 3p F F | 4935.26 | UN | 1 | 8056221015844
1SDA101541R1 | XT7L M 1600 Ekip G Dip LS/I 1600 3p F F | 5693.23 | UN | 1 | 8056221015851
1SDA101542R1 | XT7L M 800 Ekip G Touch LSIG In800 3p FF | 8771.36 | UN | 1 | 8056221015868
1SDA101543R1 | XT7L M 1000 Ekip G Touch LSIG 1000 3p FF | 9290.52 | UN | 1 | 8056221015875
1SDA101544R1 | XT7L M 1250 Ekip G Touch LSIG 1250 3p FF | 9734.45 | UN | 1 | 8056221015882
1SDA101545R1 | XT7L M 1600 Ekip G Touch LSIG 1600 3p FF | 10492.41 | UN | 1 | 8056221015899
1SDA101546R1 | XT7L M 800 Ekip G Hi-Touch LSIG 800 3pFF | 9650.34 | UN | 1 | 8056221015905
1SDA101547R1 | XT7L M 1000 EkipG Hi-TouchLSIG 1000 3pFF | 10169.57 | UN | 1 | 8056221015912
1SDA101548R1 | XT7L M 1250 EkipG Hi-TouchLSIG 1250 3pFF | 10613.49 | UN | 1 | 8056221015929
1SDA101549R1 | XT7L M 1600 EkipG Hi-TouchLSIG 1600 3pFF | 11371.45 | UN | 1 | 8056221015936
1SDA101554R1 | XT7L M 800 Ekip Dip LIG In=800A 3p F F | 4246.4 | UN | 1 | 8056221015981
1SDA101555R1 | XT7L M 1000 Ekip Dip LIG In=1000A 3p F F | 4765.57 | UN | 1 | 8056221015998
1SDA101556R1 | XT7L M 1250 Ekip Dip LIG In=1250A 3p F F | 5209.52 | UN | 1 | 8056221016001
1SDA101557R1 | XT7L M 1600 Ekip Dip LIG In=1600A 3p F F | 5967.46 | UN | 1 | 8056221016018
1SDA101558R1 | XT7V M 800 Ekip Dip LS/I In=800A 3p F F | 4091.86 | UN | 1
1SDA101559R1 | XT7V M 1000 Ekip Dip LS/I In1000A 3p F F | 4642.08 | UN | 1
1SDA101560R1 | XT7V M 1250 Ekip Dip LS/I In1250A 3p F F | 5200.4 | UN | 1
1SDA101561R1 | XT7V M 800 Ekip Dip LSI In=800A 3p F F | 4211.56 | UN | 1
1SDA101562R1 | XT7V M 1000 Ekip Dip LSI In=1000A 3p F F | 4761.81 | UN | 1
1SDA101563R1 | XT7V M 1250 Ekip Dip LSI In=1250A 3p F F | 5320.08 | UN | 1
1SDA101564R1 | XT7V M 800 Ekip Dip LSIG In=800A 3p F F | 4593.69 | UN | 1
1SDA101565R1 | XT7V M 1000 Ekip Dip LSIG In1000A 3p F F | 5143.96 | UN | 1
1SDA101566R1 | XT7V M 1250 Ekip Dip LSIG In1250A 3p F F | 5702.24 | UN | 1
1SDA101567R1 | XT7V M 800 Ekip Touch LSI In=800A 3p F F | 4819.88 | UN | 1
1SDA101568R1 | XT7V M 1000 Ekip Touch LSI In1000A 3p FF | 5370.15 | UN | 1
1SDA101569R1 | XT7V M 1250 Ekip Touch LSI In1250A 3p FF | 5928.45 | UN | 1
1SDA101570R1 | XT7V M 800 Ekip Touch LSIG In800A 3p F F | 5592.15 | UN | 1
1SDA101571R1 | XT7V M 1000 Ekip Touch LSIG In1000 3p FF | 6142.41 | UN | 1
1SDA101572R1 | XT7V M 1250 Ekip Touch LSIG In1250 3p FF | 6700.68 | UN | 1
1SDA101573R1 | XT7V M 800 Ekip Touch Meas.LSI 800 3p FF | 6222.62 | UN | 1
1SDA101574R1 | XT7V M 1000 EkipTouch Meas.LSI 1000 3pFF | 6772.9 | UN | 1
1SDA101575R1 | XT7V M 1250 EkipTouch Meas.LSI 1250 3pFF | 7331.17 | UN | 1
1SDA101576R1 | XT7V M 800 Ekip Touch Meas.LSIG 800 3pFF | 7022.96 | UN | 1
1SDA101577R1 | XT7V M 1000 EkipTouchMeas.LSIG 1000 3pFF | 7573.2 | UN | 1
1SDA101578R1 | XT7V M 1250 EkipTouchMeas.LSIG 1250 3pFF | 8131.5 | UN | 1
2CSM204583R0801 | TM-I 50/115-230 P Transformador isolamen | 90.93 | UN | 1 | 8012542045830
2CSM204603R0801 | TM-S 630/24-48 P Transformador isolament | 459.04 | UN | 1 | 8012542046035
2CSM204613R0801 | TM-S 400/24-48 P Transformador isolament | 286.37 | UN | 1 | 8012542046134
2CSM204633R0801 | TM-S 160/24-48 P Transformador isolament | 159.11 | UN | 1 | 8012542046332
2CSM204643R0801 | TM-S 100/24-48 P Transformador isolament | 118.21 | UN | 1 | 8012542046431
2CSM204653R0801 | TM-S 50/24-48 P ransformador isolamentto | 90.93 | UN | 1 | 8012542046530
2CSM204663R0801 | TM-S 2500/12-24 P Transformador isolamen | 1581.56 | UN | 1 | 8012542046639
2CSM204673R0801 | TM-S 320/24-48 P Transformador isolament | 259.1 | UN | 1 | 8012542046738
2CSM204683R0801 | TM-S 250/24-48 P Transformador isolament | 218.17 | UN | 1 | 8012542046837
2CSM204693R1801 | E91/32PVs porta fus 32A 1p fotovolt s | 13.46 | UN | 1 | 8012542046936
2CSM204703R1801 | E92/32PV porta fus 32A 2p 10.3x38 fotov | 14.19 | UN | 1 | 8012542047032
2CSM204713R1801 | E91/32PV porta fus 32A 1p 10.3x38 fotov | 6.74 | UN | 1 | 8012542047131
2CSM204723R1801 | E94/32 porta fusivel 32A 4p - 103x38 | 27.6 | UN | 1 | 8012542047230
2CSM204733R1801 | E93N/32 porta fusivel 32A 3p+N - 103x38 | 27.25 | UN | 1 | 8012542047339
2CSM204743R1801 | E93HN/32 porta fus 32A 3p+N 10.3x38 | 27.25 | UN | 1 | 8012542047438
2CSM204753R1801 | E93/32 porta fusivel 32A 3p - 103x38 | 19.88 | UN | 1 | 8012542047537
2CSM204912R1801 | E93N/125s porta fusão 125 A 3p+N 22x58 | 207.67 | UN | 1 | 8012542574620
2CSM204922R1801 | E93/125s porta fusão 125 A 3p 22x58 | 145.62 | UN | 1 | 8012542586425
2CSM204932R1801 | E92/125s porta fusão 125A 2p 22x58 | 119.36 | UN | 1 | 8012542563723
2CSM204942R1801 | E91N/125s porta fusão 125A 1p+N 22x58 | 119.36 | UN | 1 | 8012542575528
2CSM206573R1801 | E91HN/32s porta fus 32A 1p+N 10.3x38 sin | 26.77 | UN | 1 | 8012542065739
2CSM207032R1801 | E92/50s porta fus fusão 50A 2p 14x51 | 50.5 | UN | 1 | 8012542773429
2CSM207093R0801 | TM-C 250/12-24 Transformador control | 130.7 | UN | 1 | 8012542070931
2CSM207103R0801 | TM-C 100/12-24 Transformador control | 85.02 | UN | 1 | 8012542071037
2CSM207113R0801 | TM-C 50/12-24 Transformador control | 67.7 | UN | 1 | 8012542071136
2CSM207153R0801 | TM-C 250/115-230 Transformador control | 130.7 | UN | 1 | 8012542071532
2CSM207163R0801 | TM-S 100/12-24 P Transformador isolament | 118.21 | UN | 1 | 8012542071631
2CSM207173R0801 | TM-C 2500/115-230 | 1065.16 | UN | 1 | 8012542071730
2CSM207183R0801 | TM-C 630/115-230 Transformador control | 303.08 | UN | 1 | 8012542071839
2CSM207193R0801 | TM-C 400/115-230 Transformador control | 204.5 | UN | 1 | 8012542071938
2CSM207203R0801 | TM-C 160/115-230 Transformador control | 104.09 | UN | 1 | 8012542072034
2CSM207213R0801 | TM-C 50/115-230 Transformador control | 79.6 | UN | 1 | 8012542072133
2CSM208131R1000 | AD1-R-15m-72 Int hor 24h c res 1NA/1NF | 77.29 | UN | 1 | 8012542081319
2CSM208141R1000 | AW1CO-R-120m Int hor 7d c reserv 1NA/1NF | 111.09 | UN | 1 | 8012542081418
2CSM208151R1000 | AD1CO-R-15m Int hor 24h c reserv 1NA/1NF | 87.09 | UN | 1 | 8012542081517
2CSM210000R0701 | M1170 tomada alemão/italiano 16A 250V | 12.17 | UN | 4 | 8012542027454
2CSM210000R0721 | M1175 Tomada schuko M1175 | 10.59 | UN | 4 | 7400000019836
2CSM211000R0721 | M1175C Tomada schuko M1175 | 11.22 | UN | 4 | 8012542029052
2CSM212000R0721 | M1175-L Tomada schuko M1175 | 12.62 | UN | 4 | 8012542028253
2CSM213456R1801 | E 9F1 PV | 15.74 | UN | 1 | 8012542562627
1STQ007048A0000 | 4 GALV. SHEET CORNERS PLINTH H=100MM | 118.91 | UN | 1 | 8015646780850
1STQ007050A0000 | PPFM1030 Tampa frontal/post/lat para o r | 49.77 | UN | 1 | 8015646780744
1STQ007051A0000 | PPFM1040 Tampa frontal/post rodapé L400 | 57.8 | UN | 1 | 8015646780751
1STQ007052A0000 | 2 F/R/S PLINTH FLANGES H=100MM W/D=500MM | 59.06 | UN | 1 | 8015646780768
1STQ007053A0000 | 2 F/R PLINTH FLANGES H=100MM W=600MM | 76.42 | UN | 1 | 8015646780775
1STQ007055A0000 | PPFM1080 Tampa frontal/post para o rodap | 84.28 | UN | 1 | 8015646780799
1STQ007056A0000 | PPFM1010 Tampa frontal/post para o rodap | 90.18 | UN | 1 | 8015646780805
1STQ007057A0000 | PPFM1250 Tampa frontal/post para o rodap | 96.3 | UN | 1 | 8015646780812
1STQ007058A0000 | PPFM1020 Tampa lat para o rodapé P200 2u | 48.46 | UN | 1 | 8015646780829
1STQ007059A0000 | PPFM1070 Tampa lat para o rodapé P700 2u | 83.71 | UN | 1 | 8015646780836
1STQ007060A0000 | PPFM1090 Tampa lat para o rodapé P900 2u | 88.45 | UN | 1 | 8015646780843
1STQ007061A0000 | PERFILES ACERO INOXIDABLE H=1800MM,4 UD. | 663.72 | UN | 1 | 8015646781154
1STQ007071B0000 | XT5 KIT 3P FIXED+RHD(400/630A)HOR.W=400 | 141.61 | UN | 1 | 8015646909008
1STQ007072B0000 | XT5 KIT 3P FIXED+RHD(400/630A)HOR.W=600 | 151.79 | UN | 1 | 8015646909466
1STQ007073B0000 | XT5 KIT 3P FIXED+RHD(400/630A)H.W=800 | 184.39 | UN | 1 | 8015646909473
1STQ007074A0000 | PTBB3026 Teto/Base IP65 L300 P200 | 36.75 | UN | 1 | 8015646782755
1STQ007074B0000 | XT5 KIT 3-4P FIXED+RHD(400/630A)H.W=400 | 152.82 | UN | 1 | 8015646909480
1STQ007075A0000 | PTBB3036 Teto/Base IP65 L300 P300 | 38.51 | UN | 1 | 8015646782762
1STQ007075B0000 | XT5 KIT 3-4P FIXED+RHD(400/630A)H.W=600 | 162.99 | UN | 1 | 8015646909497
1STQ007076A0000 | PTBB3056 Teto/Base IP65 L300 P500 | 46.46 | UN | 1 | 8015646782779
1STQ007076B0000 | XT5 KIT 3-4P FIXED+RHD(400/630A)H.W=800 | 195.57 | UN | 1 | 8015646909503
1STQ007077A0000 | PTBB3076 Teto/Base IP65 L300 P700 | 49.68 | UN | 1 | 8015646782786
1STQ007077B0000 | XT5 KIT 4P FIXED+RCD.(400A)HOR. W=600 | 172.14 | UN | 1 | 8015646909510
1STQ007078A0000 | PTBB3096 Teto/Base IP65 L300 P900 | 58.63 | UN | 1 | 8015646782793
1STQ007078B0000 | XT5 KIT 4P FIXED+RCD.(400A)HOR. W=800 | 202.72 | UN | 1 | 8015646909527
1STQ007079A0000 | PTBB4026 Teto/Base IP65 L400 P200 | 51.83 | UN | 1 | 8015646782809
1STQ007079B0000 | XT5 KIT 3P FIXED MOT.(400/630A)H.W=400 | 141.61 | UN | 1 | 8015646909534
1STQ007080A0000 | PTBB4036 Teto/Base IP65 L400 P300 | 54.23 | UN | 1 | 8015646782816
1STQ007080B0000 | XT5 KIT 3P FIXED MOT.(400/630A)H.W=600 | 152.82 | UN | 1 | 8015646909541
1STQ007081A0000 | PTBB4056 Teto/Base IP65 L400 P500 | 62.25 | UN | 1 | 8015646782823
1STQ007081B0000 | XT5 KIT 3P FIXED MOT(400/630A)H.W=800 | 187.5 | UN | 1 | 8015646909558
1STQ007082A0000 | PTBB4076 Teto/Base IP65 L400 P700 | 66.58 | UN | 1 | 8015646782830
1STQ007082B0000 | XT5 KIT 3-4P FIXED MOT(400/630A)H.W=400 | 151.79 | UN | 1 | 8015646909565
1STQ007083A0000 | PTBB4096 Teto/Base IP65 L400 P900 | 78.55 | UN | 1 | 8015646782847
1STQ007083B0000 | XT5 KIT 3-4P FIXED MOT(400/630A)H.W=600 | 173.18 | UN | 1 | 8015646909572
1STQ007084B0000 | XT5 KIT 3-4P FIXED MOT(400/630A)H.W=800 | 195.57 | UN | 1 | 8015646909589
1STQ007086A0000 | PTBB6026 Teto/Base IP65 L600 P200 | 80.49 | UN | 1 | 8015646782878
1STQ007087A0000 | PTBB6036 Teto/Base IP65 L600 P300 | 84.34 | UN | 1 | 8015646782885
1STQ007087B0000 | XT5 KIT 3P PLUG IN+RHD(400A)INS.H.W=400 | 148.73 | UN | 1 | 8015646909619
1SDA101579R1 | XT7V M 800 Ekip Hi-Touch LSI In800 3p FF | 7940.06 | UN | 1
1SDA101580R1 | XT7V M 1000 Ekip Hi-Touch LSI 1000 3p FF | 8490.32 | UN | 1
1SDA101581R1 | XT7V M 1250 Ekip Hi-Touch LSI 1250 3p FF | 9048.61 | UN | 1
1SDA101582R1 | XT7V M 800 Ekip Hi-Touch LSIG In800 3pFF | 9220.58 | UN | 1
1SDA101583R1 | XT7V M 1000 Ekip Hi-Touch LSIG 1000 3pFF | 9770.84 | UN | 1
1SDA101584R1 | XT7V M 1250 Ekip Hi-Touch LSIG 1250 3pFF | 10329.14 | UN | 1
1SDA101585R1 | XT7V M 800 Ekip M Dip I In=800A 3p F F | 4091.86 | UN | 1
1SDA101586R1 | XT7V M 1000 Ekip M Dip I In=1000A 3p F F | 4642.08 | UN | 1
1SDA101587R1 | XT7V M 1250 Ekip M Dip I In=1250A 3p F F | 5200.4 | UN | 1
1SDA101588R1 | XT7V M 800 Ekip M Touch LRIU In800 3p FF | 7572.35 | UN | 1
1SDA101589R1 | XT7V M 1000 Ekip M Touch LRIU 1000 3p FF | 8122.59 | UN | 1
1SDA101590R1 | XT7V M 1250 Ekip M Touch LRIU 1250 3p FF | 8680.89 | UN | 1
1SDA101591R1 | XT7V M 800 Ekip G Dip LS/I In=800 3p F F | 4128.46 | UN | 1
1SDA101592R1 | XT7V M 1000 Ekip G Dip LS/I 1000 3p F F | 4678.66 | UN | 1
1SDA101593R1 | XT7V M 1250 Ekip G Dip LS/I 1250 3p F F | 5236.98 | UN | 1
1SDA101594R1 | XT7V M 800 Ekip G Touch LSIG In800 3p FF | 8927.56 | UN | 1
1SDA101595R1 | XT7V M 1000 Ekip G Touch LSIG 1000 3p FF | 9477.81 | UN | 1
1SDA101596R1 | XT7V M 1250 Ekip G Touch LSIG 1250 3p FF | 10036.11 | UN | 1
1SDA101597R1 | XT7V M 800 Ekip G Hi-Touch LSIG 800 3pFF | 9806.61 | UN | 1
1SDA101598R1 | XT7V M 1000 EkipG Hi-TouchLSIG 1000 3pFF | 10356.87 | UN | 1
1SDA101599R1 | XT7V M 1250 EkipG Hi-TouchLSIG 1250 3pFF | 10915.16 | UN | 1
1SDA101603R1 | XT7V M 800 Ekip Dip LIG In=800A 3p F F | 4402.66 | UN | 1
1SDA101604R1 | XT7V M 1000 Ekip Dip LIG In=1000A 3p F F | 4952.88 | UN | 1
1SDA101605R1 | XT7V M 1250 Ekip Dip LIG In=1250A 3p F F | 5511.2 | UN | 1
1SDA101606R1 | XT7X M 800 Ekip Dip LS/I In=800A 3p F F | 4910.21 | UN | 1
1SDA101607R1 | XT7X M 1000 Ekip Dip LS/I In1000A 3p F F | 5570.54 | UN | 1
1SDA101608R1 | XT7X M 1250 Ekip Dip LS/I In1250A 3p F F | 6240.46 | UN | 1
1SDA101609R1 | XT7X M 800 Ekip Dip LSI In=800A 3p F F | 5029.93 | UN | 1
1SDA101610R1 | XT7X M 1000 Ekip Dip LSI In=1000A 3p F F | 5690.28 | UN | 1
1SDA101611R1 | XT7X M 1250 Ekip Dip LSI In=1250A 3p F F | 6360.2 | UN | 1
1SDA101612R1 | XT7X M 800 Ekip Dip LSIG In=800A 3p F F | 5412.03 | UN | 1
1SDA101613R1 | XT7X M 1000 Ekip Dip LSIG In1000A 3p F F | 6072.39 | UN | 1
1SDA101614R1 | XT7X M 1250 Ekip Dip LSIG In1250A 3p F F | 6742.33 | UN | 1
1SDA101615R1 | XT7X M 800 Ekip Touch LSI In=800A 3p F F | 5638.29 | UN | 1
1SDA101616R1 | XT7X M 1000 Ekip Touch LSI In1000A 3p FF | 6298.64 | UN | 1
1SDA101617R1 | XT7X M 1250 Ekip Touch LSI In1250A 3p FF | 6968.55 | UN | 1
1SDA101618R1 | XT7X M 800 Ekip Touch LSIG In800A 3p F F | 6410.54 | UN | 1
1SDA101619R1 | XT7X M 1000 Ekip Touch LSIG In1000 3p FF | 7070.89 | UN | 1
1SDA101620R1 | XT7X M 1250 Ekip Touch LSIG In1250 3p FF | 7740.81 | UN | 1
1SDA101621R1 | XT7X M 800 Ekip Touch Meas.LSI 800 3p FF | 7040.98 | UN | 1
1SDA101622R1 | XT7X M 1000 EkipTouch Meas.LSI 1000 3pFF | 7701.31 | UN | 1
1SDA101623R1 | XT7X M 1250 EkipTouch Meas.LSI 1250 3pFF | 8371.27 | UN | 1
2CSM213466R1801 | E 9F2 PV | 15.74 | UN | 1 | 8012542134664
2CSM213476R1801 | E 9F3 PV | 15.74 | UN | 1 | 8012542773122
2CSM213486R1801 | E 9F4 PV | 15.74 | UN | 1 | 8012542134862
2CSM213496R1801 | E 9F5 PV | 15.74 | UN | 1 | 8012542134961
2CSM213506R1801 | E 9F6 PV | 15.74 | UN | 1 | 8012542135067
2CSM213526R1801 | E 9F8 PV | 15.74 | UN | 1 | 8012542135265
2CSM213536R1801 | Fusivel E9F10PV 10A | 14.54 | UN | 1 | 8012542135364
2CSM213546R1801 | E 9F12 PV | 12.26 | UN | 1 | 8012542562528
2CSM213556R1801 | Fusivel E9F15PV | 14.54 | UN | 1 | 8012542135562
2CSM213566R1801 | E 9F20 PV | 15.74 | UN | 1 | 8012542135661
2CSM213576R1801 | Fusivel E9F25PV | 14.54 | UN | 1 | 8012542770824
2CSM213586R1801 | E 9F30 PV | 15.74 | UN | 1 | 8012542910022
2CSM214000R0721 | M1175-FL Tomada schuko M1175 | 27.05 | UN | 4 | 8012542028659
2CSM221181R1000 | DY365 4CE Módulo de ext 4 canais DY365 | 247.93 | UN | 1 | 8012542211815
2CSM221191R1000 | DY365 2CE Módulo de ext 2 canais DY365 | 167.31 | UN | 1 | 8012542211914
2CSM221201R1000 | DY365 Int hor dig 365d 2 canais 2NA/NF | 412.7 | UN | 1 | 8012542212010
2CSM222000R1500 | ISL-A 115 | 1019.18 | UN | 1 | 8012542942603
2CSM222421R1000 | AD1CO-15m Int hor 24h s reserva 1NA/1NF | 66.81 | UN | 1 | 8012542224211
2CSM222431R1000 | AW1CO-R-210m Int hor 7d c reserv 1NA/1NF | 137.99 | UN | 1 | 8012542224310
2CSM222441R1000 | AD1CO-R-30m Int hor 24h c reserv 1NA/1NF | 108.92 | UN | 1 | 8012542224419
2CSM222451R1000 | AD1CO-30m Int hor 24h s reserva 1NA/1NF | 91.53 | UN | 1 | 8012542224518
2CSM222461R1000 | AD1NO-R-15m Int hor 24h c reserva 1NA | 77.39 | UN | 1 | 8012542224617
2CSM222471R1000 | AD1NO-15m Int hor 24h s reserva 1NA | 55.22 | UN | 1 | 8012542224716
2CSM222481R1000 | DWS Sonda externa int lum 3÷500 lx DWTL1 | 47.98 | UN | 1 | 8012542224815
2CSM222491R1000 | DWTL1 Int hor dig 7d 1 canal 1NA/NF | 203.11 | UN | 1 | 8012542224914
2CSM222501R1000 | DWA2 Int hor dig 7d astro 2 can 1NA/NF | 248.22 | UN | 1 | 8012542225010
2CSM222511R1000 | DWA1 Int hor dig 7d astro 1 canal 1NA/NF | 198.54 | UN | 1 | 8012542225119
2CSM222521R1000 | DW2 Int hor digital 24 h 2 canais 2NA/NF | 218.18 | UN | 1 | 8012542225218
2CSM222531R1000 | DW1 Int hor digital 24h 1 canal 1NA/NF | 150.52 | UN | 1 | 8012542225317
2CSM228555R0812 | TS10/12-24 C Transf Isolamento Segurança | 87.15 | UN | 1 | 8012542285557
2CSM228565R0812 | TS16/12-24 C Transf Isolamento Segurança | 94.82 | UN | 1 | 8012542285656
2CSM228575R0812 | TS100/12-24 C Transf Isolament Segurança | 307.27 | UN | 1 | 8012542285755
2CSM228615R0812 | Transf.tensão para campaínhas TS16/24V | 95.57 | UN | 1 | 8012542286158
2CSM228625R0812 | Transf.tensão para campaínhas TS16/4-8-1 | 95.57 | UN | 1 | 8012542286257
2CSM228635R0812 | Transf.tensão para campaínhas TS16/12V | 95.57 | UN | 1 | 8012542286356
2CSM228645R0812 | Transf.tensão para campaínhas TS16/8V | 95.57 | UN | 1 | 8012542286455
2CSM228655R0812 | Transf.tensão para campaínhas TS16/4-6-8 | 95.57 | UN | 1 | 8012542286554
2CSM228665R0812 | Transf.tensão para campaínhas TS8/8V | 76.32 | UN | 1 | 8012542286653
2CSM228675R0812 | Transf.tensão para campaínhas TS8/24V | 76.32 | UN | 1 | 8012542286752
2CSM228685R0812 | Transf.tensão para campaínhas TS8/12V | 76.32 | UN | 1 | 8012542286851
2CSM228695R0812 | Transf.tens.para timbr.TS24/8-12-24V | 100.68 | UN | 1 | 8012542286950
1STQ007088A0000 | PTBB6056 Teto/Base IP65 L600 P500 | 111.72 | UN | 1 | 8015646782892
1STQ007088B0000 | XT5 KIT 3P PLUG IN+RHD(400A)INS.H.W=600 | 156.9 | UN | 1 | 8015646909626
1STQ007089A0000 | PTBB6076 Teto/Base IP65 L600 P700 | 119.52 | UN | 1 | 8015646782915
1STQ007089B0000 | XT5 KIT 3P PLUG IN+RHD(400A)H.INS.W=800 | 186.46 | UN | 1 | 8015646909633
1STQ007090A0000 | PTBB6096 Teto/Base IP65 L600 P900 | 141.02 | UN | 1 | 8015646782922
1STQ007090B0000 | XT5 KIT 3-4P PLUG IN+RHD(400A)H.W=400 | 152.82 | UN | 1 | 8015646909640
1STQ007091B0000 | XT5 KIT 3-4P PLUG IN+RHD(400A)H.W=600 | 163.99 | UN | 1 | 8015646909657
1STQ007092B0000 | XT5 KIT 3-4P PLUG IN+RHD(400A)H.W=800 | 189.51 | UN | 1 | 8015646909664
1STQ007093B0000 | XT5 630A 3P PL.IN.HOR.W600 T.FRON.NO SEG | 174.73 | UN | 1 | 8015646909671
1STQ007094A0000 | PTBB8026 Teto/Base IP65 L800 P200 | 93.71 | UN | 1 | 8015646782960
1STQ007094B0000 | KIT XT5 630 PLUG-IN 3/4P HOR H250 W600 N | 181.92 | UN | 1 | 8015646909688
1STQ007095A0000 | PTBB8036 Teto/Base IP65 L800 P300 | 98.15 | UN | 1 | 8015646782977
1STQ007095B0000 | KIT XT5 630 PLUG-IN 3/4P HOR H250 W800 N | 197.42 | UN | 1 | 8015646909695
1STQ007096A0000 | PTBB8056 Teto/Base IP65 L800 P500 | 143.88 | UN | 1 | 8015646782984
1STQ007096B0000 | XT5 KIT 3P PLUG IN MOT.400A HORIZ.W=400 | 148.73 | UN | 1 | 8015646909701
1STQ007097A0000 | PTBB8076 Teto/Base IP65 L800 P700 | 153.91 | UN | 1 | 8015646782991
1STQ007097B0000 | XT5 KIT 3P PLUG IN MOT.400A HORIZ.W=600 | 156.9 | UN | 1 | 8015646909718
1STQ007098A0000 | PTBB8096 Teto/Base IP65 L800 P900 | 181.56 | UN | 1 | 8015646783004
1STQ007098B0000 | XT5 KIT 3P PLUG IN MOT.400A HORIZ.W=800 | 186.46 | UN | 1 | 8015646909725
1STQ007099A0000 | PTBB1036 Teto/Base IP65 L1000 P300 | 114.36 | UN | 1 | 8015646783011
1STQ007099B0000 | XT5 KIT 3-4P PLUG IN MOT.400A HOR.W=400 | 152.82 | UN | 1 | 8015646909732
1STQ007100A0000 | PTBB1056 Teto/Base IP65 L1000 P500 | 169.78 | UN | 1 | 8015646783028
1STQ007100B0000 | XT5 KIT 3-4P PLUG IN MOT.400A HOR.W=600 | 163.99 | UN | 1 | 8015646909749
1STQ007101A0000 | PTBB1076 Teto/Base IP65 L1000 P700 | 184.66 | UN | 1 | 8015646783035
1STQ007101B0000 | XT5 KIT 3-4P PLUG IN MOT.400A HOR.W=800 | 189.51 | UN | 1 | 8015646909756
1STQ007102A0000 | PTBB1096 Teto/Base IP65 L1000 P900 | 206.66 | UN | 1 | 8015646783042
1STQ007102B0000 | KITXT5 630 PLUG-IN MOT 3/4P HOR H250W600 | 181.92 | UN | 1 | 8015646909763
1STQ007103B0000 | KIT XT5 630 PLUG-IN MOT3/4P HOR H250W800 | 240.96 | UN | 1 | 8015646909787
1STQ007107A0000 | PTBB3020 Teto/Base IP30/IP40 L300 P200 | 25.73 | UN | 1 | 8015646781000
1STQ007108A0000 | PTBB3030 Teto/Base IP30/IP40 L300 P300 | 26.9 | UN | 1 | 8015646782113
1STQ007108B0000 | XT5 KIT 3P WITH+RHD(400A)HOR.INS. W=400 | 152.82 | UN | 1 | 8015646909831
1STQ007109A0000 | PTBB3050 Teto/Base IP30/IP40 L300 P500 | 32.57 | UN | 1 | 8015646782120
1STQ007109B0000 | XT5 KIT 3PWITH+RHD(400A)HOR.INST. W=600 | 158.92 | UN | 1 | 8015646909848
1STQ007110A0000 | PTBB3070 Teto/Base IP30/IP40 L300 P700 | 34.82 | UN | 1 | 8015646782137
1STQ007110B0000 | XT5 KIT 3P WITH+RHD(400A)INS.H. W=800 | 189.51 | UN | 1 | 8015646909855
1STQ007111A0000 | PTBB3090 Teto/Base IP30/IP40 L300 P900 | 41.08 | UN | 1 | 8015646782144
1STQ007111B0000 | XT5 KIT 3-4P WITH+RHD(400A)H.INS.W=400 | 162.01 | UN | 1 | 8015646909862
1STQ007112A0000 | PTBB4020 Teto/Base IP30/IP40 L400 P200 | 36.24 | UN | 1 | 8015646782151
1STQ007112B0000 | XT5 KIT 3-4P WITH+RHD(400A)H.INS.W=600 | 173.18 | UN | 1 | 8015646909879
1STQ007113A0000 | PTBB4030 Teto/Base IP30/IP40 L400 P300 | 38.01 | UN | 1 | 8015646782168
1SDA101624R1 | XT7X M 800 Ekip Touch Meas.LSIG 800 3pFF | 7841.3 | UN | 1
1SDA101625R1 | XT7X M 1000 EkipTouchMeas.LSIG 1000 3pFF | 8501.65 | UN | 1
1SDA101626R1 | XT7X M 1250 EkipTouchMeas.LSIG 1250 3pFF | 9171.61 | UN | 1
1SDA101627R1 | XT7X M 800 Ekip Hi-Touch LSI In800 3p FF | 8758.44 | UN | 1
1SDA101628R1 | XT7X M 1000 Ekip Hi-Touch LSI 1000 3p FF | 9418.8 | UN | 1
1SDA101629R1 | XT7X M 1250 Ekip Hi-Touch LSI 1250 3p FF | 10088.7 | UN | 1
1SDA101630R1 | XT7X M 800 Ekip Hi-Touch LSIG In800 3pFF | 10038.98 | UN | 1
1SDA101631R1 | XT7X M 1000 Ekip Hi-Touch LSIG 1000 3pFF | 10699.31 | UN | 1
1SDA101632R1 | XT7X M 1250 Ekip Hi-Touch LSIG 1250 3pFF | 11369.22 | UN | 1
1SDA101633R1 | XT7X M 800 Ekip M Dip I In=800A 3p F F | 4910.21 | UN | 1
1SDA101634R1 | XT7X M 1000 Ekip M Dip I In=1000A 3p F F | 5570.54 | UN | 1
1SDA101635R1 | XT7X M 1250 Ekip M Dip I In=1250A 3p F F | 6240.46 | UN | 1
1SDA101636R1 | XT7X M 800 Ekip M Touch LRIU In800 3p FF | 8390.7 | UN | 1
1SDA101637R1 | XT7X M 1000 Ekip M Touch LRIU 1000 3p FF | 9051.06 | UN | 1
1SDA101638R1 | XT7X M 1250 Ekip M Touch LRIU 1250 3p FF | 9720.96 | UN | 1
1SDA101639R1 | XT7X M 800 Ekip G Dip LS/I In=800 3p F F | 4946.78 | UN | 1
1SDA101640R1 | XT7X M 1000 Ekip G Dip LS/I 1000 3p F F | 5607.14 | UN | 1
1SDA101641R1 | XT7X M 1250 Ekip G Dip LS/I 1250 3p F F | 6277.04 | UN | 1
1SDA101642R1 | XT7X M 800 Ekip G Touch LSIG In800 3p FF | 9745.95 | UN | 1
1SDA101643R1 | XT7X M 1000 Ekip G Touch LSIG 1000 3p FF | 10406.31 | UN | 1
1SDA101644R1 | XT7X M 1250 Ekip G Touch LSIG 1250 3p FF | 11076.19 | UN | 1
1SDA101645R1 | XT7X M 800 Ekip G Hi-Touch LSIG 800 3pFF | 10624.99 | UN | 1
1SDA101646R1 | XT7X M 1000 EkipG Hi-TouchLSIG 1000 3pFF | 11285.35 | UN | 1
1SDA101647R1 | XT7X M 1250 EkipG Hi-TouchLSIG 1250 3pFF | 11955.26 | UN | 1
1SDA101651R1 | XT7X M 800 Ekip Dip LIG In=800A 3p F F | 5221 | UN | 1
1SDA101652R1 | XT7X M 1000 Ekip Dip LIG In=1000A 3p F F | 5881.37 | UN | 1
1SDA101653R1 | XT7X M 1250 Ekip Dip LIG In=1250A 3p F F | 6551.29 | UN | 1
1SDA101654R1 | XT7S M 800 Ekip Dip LS/I In=800A 4p F F | 3777.09 | UN | 1 | 8056221016988
1SDA101655R1 | XT7S M 1000 Ekip Dip LS/I In1000A 4p F F | 4392.22 | UN | 1 | 8056221016995
1SDA101656R1 | XT7S M 1250 Ekip Dip LS/I In1250A 4p F F | 4433.7 | UN | 1 | 8056221017008
1SDA101657R1 | XT7S M 1600 Ekip Dip LS/I In1600A 4p F F | 5343.31 | UN | 1 | 8056221017015
1SDA101658R1 | XT7S M 800 Ekip Dip LSI In=800A 4p F F | 3926.72 | UN | 1 | 8056221017022
1SDA101659R1 | XT7S M 1000 Ekip Dip LSI In=1000A 4p F F | 4541.86 | UN | 1 | 8056221017039
1SDA101660R1 | XT7S M 1250 Ekip Dip LSI In=1250A 4p F F | 4583.31 | UN | 1 | 8056221017046
1SDA101661R1 | XT7S M 1600 Ekip Dip LSI In=1600A 4p F F | 5492.96 | UN | 1 | 8056221017053
1SDA101662R1 | XT7S M 800 Ekip Dip LSIG In=800A 4p F F | 4404.38 | UN | 1 | 8056221017060
1SDA101663R1 | XT7S M 1000 Ekip Dip LSIG In1000A 4p F F | 5019.53 | UN | 1 | 8056221017077
1SDA101664R1 | XT7S M 1250 Ekip Dip LSIG In1250A 4p F F | 5061.02 | UN | 1 | 8056221017084
1SDA101665R1 | XT7S M 1600 Ekip Dip LSIG In1600A 4p F F | 5970.62 | UN | 1 | 8056221017091
1SDA101666R1 | XT7S M 800 Ekip Touch LSI In=800A 4p F F | 4687.12 | UN | 1 | 8056221017107
1SDA101667R1 | XT7S M 1000 Ekip Touch LSI In1000A 4p FF | 5302.3 | UN | 1 | 8056221017114
2CSM228705R0812 | Transf.tens.para timbr.TS24/4-8-12V | 100.68 | UN | 1 | 8012542287056
2CSM228715R0802 | TM10 4-8-12V Transf camp 230/4-8-12V ca | 32.76 | UN | 1 | 8012542287155
2CSM228725R0802 | TM10 12-24V Transf camp 230/12-24V ca | 32.76 | UN | 1 | 8012542287254
2CSM228735R0802 | TM15 4-8-12V Transf camp 230/48-12V ca | 38.93 | UN | 1 | 8012542287353
2CSM228745R0802 | TM15 12-24V Transf camp 230/12-24V ca | 38.93 | UN | 1 | 8012542287452
2CSM228755R0802 | TM30 4-8-12V Transf camp 230/4-8-12V ca | 54.4 | UN | 1 | 8012542287551
2CSM228765R0802 | TM30 12-24V Transf camp 230/12-24V ca | 54.4 | UN | 1 | 8012542287650
2CSM228775R0802 | TM40 4-8-12V Transf camp 230/4-8-12V ca | 69.96 | UN | 1 | 8012542287759
2CSM228785R0802 | TM40 12-24V Transf camp 230/12-24V ca | 69.96 | UN | 1 | 8012542287858
2CSM229901R1311 | Racionalizador de consumo LCR | 240.04 | UN | 1 | 8012542299011
2CSM229911R1341 | TL1 Pole Int crep 110÷230Vca 1NA 2-200lx | 83.65 | UN | 1 | 8012542299110
2CSM229921R1341 | TL1 Int crep 110÷230Vca 1NA 2-200lx | 132.75 | UN | 1 | 8012542299219
2CSM229931R1341 | TLs Sensor ext int crepus, reposição | 70.81 | UN | 1 | 8012542299318
2CSM232335R0821 | Campainha RI230 | 25.53 | UN | 1 | 8012542323358
2CSM232345R0821 | Campainha RI12 | 25.53 | UN | 1 | 8012542323457
2CSM232355R0821 | Besouro BR230 | 20.52 | UN | 1 | 8012542323556
2CSM232365R0821 | BR12 campainha 12 V | 25.35 | UN | 1 | 8012542323655
2CSM236813R0801 | TM-C 630/12-24 Transformador control | 303.08 | UN | 1 | 8012542368137
2CSM236823R0801 | TM-C 200/12-24 Transformador control | 120.3 | UN | 1 | 8012542368236
2CSM236843R0801 | TM-C 320/12-24 Transformador control | 176.57 | UN | 1 | 8012542368434
2CSM236853R0801 | TM-C 160/12-24 Transformador control | 104.09 | UN | 1 | 8012542368533
2CSM236883R0801 | TM-C 200/115-230 Transformador control | 120.3 | UN | 1 | 8012542368830
2CSM236893R0801 | TM-S 50/12-24 P Transformador isolamento | 90.93 | UN | 1 | 8012542368939
2CSM236903R0801 | TM-C2000/115-230 Transformador control | 905.69 | UN | 1 | 8012542369035
2CSM236913R0801 | TM-C 1000/115-230 Transformador control | 472.64 | UN | 1 | 8012542369134
2CSM236923R0801 | TM-C 320/115-230 Transformador control | 176.57 | UN | 1 | 8012542369233
2CSM236933R0801 | TM-C 100/115-230 Transformador control | 85.02 | UN | 1 | 8012542369332
2CSM236943R0801 | TM-C 2500/12-24 | 1065.16 | UN | 1 | 8012542369431
2CSM237202R1801 | E91/50s porta fusiv fusão 50A 1p 14x51 | 23.63 | UN | 1 | 8012542562924
2CSM242120R1201 | RD2-48 Relé diferencial 48…150Vc.a./c.c. | 216.58 | UN | 1 | 8012542537809
2CSM249853R1500 | ISL-A 600 | 1537.92 | UN | 1 | 8012542498537
2CSM250411R1000 | DYW GPS Antena GPS para DY365 | 607.28 | UN | 1 | 8012542504115
2CSM250421R1000 | DYW DCF77 Ant sincr c DCF77 Frankfurt | 380.61 | UN | 1 | 8012542504214
2CSM251043R0811 | Transf.tens.para timbr. TS25/12-24C | 100.15 | UN | 1 | 8012542928508
2CSM251483R1801 | E 93N/32S Fuse switch disconnector | 63.18 | UN | 1 | 8012542514831
2CSM251493R1801 | E 92/32S | 24.8 | UN | 1 | 8012542514930
2CSM251503R1801 | E 91N/32S | 21.49 | UN | 1 | 8012542515036
2CSM256302R1801 | E93N/50s porta fus fusão 50A 3p+N 14x51 | 94.82 | UN | 1 | 8012542775522
2CSM256913R1801 | E92/32PVs porta fus 32A 2p fotovol sinal | 28.23 | UN | 1 | 8012542569138
2CSM257482R1801 | E93/50s porta fus fusão 50A 3p 14x51 | 71.51 | UN | 1 | 8012542562825
2CSM258723R1801 | E 9F10 GG2 | 2.09 | UN | 1 | 8012542587231
1STQ007113B0000 | XT5 KIT 3-4P WITH+RHD(400A)INS.H. W=800 | 201.69 | UN | 1 | 8015646909886
1STQ007114A0000 | PTBB4050 Teto/Base IP30/IP40 L400 P500 | 43.55 | UN | 1 | 8015646782175
1STQ007115A0000 | PTBB4070 Teto/Base IP30/IP40 L400 P700 | 46.56 | UN | 1 | 8015646782182
1STQ007115B0000 | XT5 KIT 3P WITHD.MOT.400A HORIZ. W=400 | 152.82 | UN | 1 | 8015646909909
1STQ007116A0000 | PTBB4090 Teto/Base IP30/IP40 L400 P900 | 55 | UN | 1 | 8015646782199
1STQ007116B0000 | XT5 KIT 3P WITHD.MOT.400A HORIZ. W=600 | 158.92 | UN | 1 | 8015646909916
1STQ007117A0000 | PTBB6020 Teto/Base IP30/IP40 L600 P200 | 56.33 | UN | 1 | 8015646782205
1STQ007117B0000 | XT5 KIT 3P WITHD. MOT.400A HORIZ.W=800 | 189.51 | UN | 1 | 8015646909923
1STQ007118A0000 | PTBB6030 Teto/Base IP30/IP40 L600 P300 | 59.02 | UN | 1 | 8015646782212
1STQ007118B0000 | XT5 KIT 3-4P WITHD.MOT.400A HORIZ.W=400 | 162.01 | UN | 1 | 8015646909930
1STQ007119A0000 | IP40 BLIND TOP/BOTTOM W=600MM D=500MM | 73.8 | UN | 1 | 8015646782229
1STQ007119B0000 | XT5 3-4P WITHD.MOT.400A HORIZ. W=600 | 173.18 | UN | 1 | 8015646909947
1STQ007120A0000 | PTBB6070 Teto/Base IP30/IP40 L600 P700 | 83.66 | UN | 1 | 8015646782236
1STQ007120B0000 | XT5 KIT 3-4P WITHD. MOT.400A HOR.W=800 | 201.69 | UN | 1 | 8015646909954
1STQ007121A0000 | PTBB6090 Teto/Base IP30/IP40 L600 P900 | 98.74 | UN | 1 | 8015646782243
1STQ007122A0000 | PTBB8020 Teto/Base IP30/IP40 L800 P200 | 65.63 | UN | 1 | 8015646782250
1STQ007123A0000 | PTBB8030 Teto/Base IP30/IP40 L800 P300 | 68.76 | UN | 1 | 8015646782267
1STQ007124A0000 | PTBB8050 Teto/Base IP30/IP40 L800 P500 | 100.76 | UN | 1 | 8015646782274
1STQ007125A0000 | PTBB8070 Teto/Base IP30/IP40 L800 P700 | 107.74 | UN | 1 | 8015646782281
1STQ007125B0000 | XT5 630A 3P WITHD.VER.W400 T.FRON.NO SEG | 172.71 | UN | 1 | 8015646909015
1STQ007126A0000 | PTBB8090 Teto/Base IP30/IP40 L800 P900 | 127.14 | UN | 1 | 8015646782298
1STQ007126B0000 | XT5 KIT 3-4P FIXED MOT(400/630A)VW=400MM | 166.05 | UN | 1 | 8015646909022
1STQ007127A0000 | PTBB1030 Teto/Base IP30/IP40 L1000 P300 | 80.01 | UN | 1 | 8015646782304
1STQ007127B0000 | XT5 KIT 3-4P FIXED+RHD(400/630A)VW=400MM | 155.89 | UN | 1 | 8015646909039
1STQ007128A0000 | IP40 TECHO/BASE CEGA A=1000MM P=500MM | 110.87 | UN | 1 | 8015646782311
1STQ007128B0000 | XT5 630 PLUG-IN 3/4P VER H400 W400 N1 MO | 180.31 | UN | 1 | 8015646909046
1STQ007129A0000 | PTBB1070 Teto/Base IP30/IP40 L1000 P700 | 129.24 | UN | 1 | 8015646782328
1STQ007129B0000 | XT5 KIT 3-4P WITH.MOT(400A)VERT.W=400MM | 180.34 | UN | 1 | 8015646909053
1STQ007130A0000 | PTBB1090 Teto/Base IP30/IP40 L1000 P900 | 144.65 | UN | 1 | 8015646782335
1STQ007130B0000 | XT5 KIT 3-4P WITH+RHD(400A)VER.W=400MM | 170.14 | UN | 1 | 8015646909060
1STQ007131A0000 | PTBB1290 Teto/Base IP30/IP40 L1250 P900 | 155.08 | UN | 1 | 8015646797568
1STQ007131B0000 | XT5 KIT 4P FIXED+RCD.(400A)VERT. W=400MM | 160.98 | UN | 1 | 8015646909077
1STQ007132B0000 | XT5 KIT 3-4P PLUG IN+RHD(400A)VERW=400MM | 163.99 | UN | 1 | 8015646909084
1STQ007133B0000 | XT5 KIT 4P PLUG IN+RCD(400A)VER.W=400MM | 170.14 | UN | 1 | 8015646909091
1STQ007134B0000 | XT5 KIT 3-4P FIXED MOT(400/630A)VW=600MM | 179.33 | UN | 1 | 8015646909107
1STQ007135A0000 | PTBO3020 Teto/Base aberto L300 P200 | 33.49 | UN | 1 | 8015646782373
1STQ007135B0000 | XT5 KIT 3-4P FIXED+RHD(400/630A)VW=600MM | 169.14 | UN | 1 | 8015646909114
1STQ007136A0000 | PTBO3030 Teto/Base aberto L300 P300 | 34.2 | UN | 1 | 8015646782380
1STQ007136B0000 | KIT XT5 630 PLUG-INRHD 3/4PVERH400W600N1 | 171.79 | UN | 1 | 8015646909121
1SDA101668R1 | XT7S M 1250 Ekip Touch LSI In1250A 4p FF | 5343.77 | UN | 1 | 8056221017121
1SDA101669R1 | XT7S M 1600 Ekip Touch LSI In1600A 4p FF | 6253.37 | UN | 1 | 8056221017138
1SDA101670R1 | XT7S M 800 Ekip Touch LSIG In800A 4p F F | 5652.48 | UN | 1 | 8056221017145
1SDA101671R1 | XT7S M 1000 Ekip Touch LSIG In1000 4p FF | 6267.62 | UN | 1 | 8056221017152
1SDA101672R1 | XT7S M 1250 Ekip Touch LSIG In1250 4p FF | 6309.11 | UN | 1 | 8056221017169
1SDA101673R1 | XT7S M 1600 Ekip Touch LSIG In1600 4p FF | 7218.7 | UN | 1 | 8056221017176
1SDA101674R1 | XT7S M 800 Ekip Touch Meas.LSI 800 4p FF | 6440.54 | UN | 1 | 8056221017183
1SDA101675R1 | XT7S M 1000 EkipTouch Meas.LSI 1000 4pFF | 7055.73 | UN | 1 | 8056221017190
1SDA101676R1 | XT7S M 1250 EkipTouch Meas.LSI 1250 4pFF | 7097.18 | UN | 1 | 8056221017206
1SDA101677R1 | XT7S M 1600 EkipTouch Meas.LSI 1600 4pFF | 8006.77 | UN | 1 | 8056221017213
1SDA101678R1 | XT7S M 800 Ekip Touch Meas.LSIG 800 4pFF | 7440.94 | UN | 1 | 8056221017220
1SDA101679R1 | XT7S M 1000 EkipTouchMeas.LSIG 1000 4pFF | 8056.13 | UN | 1 | 8056221017237
1SDA101680R1 | XT7S M 1250 EkipTouchMeas.LSIG 1250 4pFF | 8097.6 | UN | 1 | 8056221017244
1SDA101681R1 | XT7S M 1600 EkipTouchMeas.LSIG 1600 4pFF | 9007.18 | UN | 1 | 8056221017251
1SDA101682R1 | XT7S M 800 Ekip Hi-Touch LSI In800 4p FF | 8587.37 | UN | 1 | 8056221017268
1SDA101683R1 | XT7S M 1000 Ekip Hi-Touch LSI 1000 4p FF | 9202.52 | UN | 1 | 8056221017275
1SDA101684R1 | XT7S M 1250 Ekip Hi-Touch LSI 1250 4p FF | 9243.98 | UN | 1 | 8056221017282
1SDA101685R1 | XT7S M 1600 Ekip Hi-Touch LSI 1600 4p FF | 10153.57 | UN | 1 | 8056221017299
1SDA101686R1 | XT7S M 800 Ekip Hi-Touch LSIG In800 4pFF | 10188.03 | UN | 1 | 8056221017305
1SDA101687R1 | XT7S M 1000 Ekip Hi-Touch LSIG 1000 4pFF | 10803.16 | UN | 1 | 8056221017312
1SDA101688R1 | XT7S M 1250 Ekip Hi-Touch LSIG 1250 4pFF | 10844.63 | UN | 1 | 8056221017329
1SDA101689R1 | XT7S M 1600 Ekip Hi-Touch LSIG 1600 4pFF | 11754.23 | UN | 1 | 8056221017336
1SDA101690R1 | XT7S M 800 Ekip G Dip LS/I In800A 4p F F | 3822.79 | UN | 1 | 8056221017343
1SDA101691R1 | XT7S M 1000 Ekip G Dip LS/I In1000 4p FF | 4437.97 | UN | 1 | 8056221017350
1SDA101692R1 | XT7S M 1250 Ekip G Dip LS/I In1250 4p FF | 4479.42 | UN | 1 | 8056221017367
1SDA101693R1 | XT7S M 1600 Ekip G Dip LS/I In1600 4p FF | 5389.04 | UN | 1 | 8056221017374
1SDA101694R1 | XT7S M 800 Ekip G Touch LSIG In800 4p FF | 9821.77 | UN | 1 | 8056221017381
1SDA101695R1 | XT7S M 1000 Ekip G Touch LSIG 1000 4p FF | 10436.9 | UN | 1 | 8056221017398
1SDA101696R1 | XT7S M 1250 Ekip G Touch LSIG 1250 4p FF | 10478.38 | UN | 1 | 8056221017404
1SDA101697R1 | XT7S M 1600 Ekip G Touch LSIG 1600 4p FF | 11387.97 | UN | 1 | 8056221017411
1SDA101698R1 | XT7S M 800 Ekip G Hi-Touch LSIG 800 4pFF | 10920.6 | UN | 1 | 8056221017428
1SDA101699R1 | XT7S M 1000 EkipG Hi-TouchLSIG 1000 4pFF | 11535.67 | UN | 1 | 8056221017435
1SDA101700R1 | XT7S M 1250 EkipG Hi-TouchLSIG 1250 4pFF | 11577.19 | UN | 1 | 8056221017442
1SDA101701R1 | XT7S M 1600 EkipG Hi-TouchLSIG 1600 4pFF | 12486.73 | UN | 1 | 8056221017459
1SDA101706R1 | XT7S M 800 Ekip Dip LIG In=800A 4p F F | 4165.6 | UN | 1 | 8056221017503
1SDA101707R1 | XT7S M 1000 Ekip Dip LIG In=1000A 4p F F | 4780.75 | UN | 1 | 8056221017510
1SDA101708R1 | XT7S M 1250 Ekip Dip LIG In=1250A 4p F F | 4822.2 | UN | 1 | 8056221017527
1SDA101709R1 | XT7S M 1600 Ekip Dip LIG In=1600A 4p F F | 5731.8 | UN | 1 | 8056221017534
1SDA101710R1 | XT7H M 800 Ekip Dip LS/I In=800A 4p F F | 4026.19 | UN | 1 | 8056221017541
1SDA101711R1 | XT7H M 1000 Ekip Dip LS/I In1000A 4p F F | 4993.51 | UN | 1 | 8056221017558
2CSM260043R0801 | TM-S 200/12-24 P Transformador isolament | 181.81 | UN | 1 | 8012542600435
2CSM260053R0801 | TM-S 630/12-24 P Transformador isolament | 459.04 | UN | 1 | 8012542600534
2CSM260063R0801 | TM-S 320/12-24 P Transformador isolament | 259.1 | UN | 1 | 8012542600633
2CSM260073R0801 | TM-S 2000/12-24 P Transformador isolamen | 1372.52 | UN | 1 | 8012542600732
2CSM260083R0801 | TM-S 1600/12-24 P Transformador isolamen | 1131.63 | UN | 1 | 8012542600831
2CSM260093R0801 | TM-S 1000/12-24 P Transformador isolamen | 899.84 | UN | 1 | 8012542600930
2CSM260103R0801 | TM-S 400/12-24 P Transformador isolament | 286.37 | UN | 1 | 8012542601036
2CSM260113R0801 | TM-S 250/12-24 P Transformador isolament | 218.17 | UN | 1 | 8012542601135
2CSM274343R1801 | Base portaFusivel E93hN/32S 32A 3p+N | 48.01 | UN | 1 | 8012542743439
2CSM277132R1801 | E92/125 porta fusivel 125 A 2p - 22x58 | 67.01 | UN | 1 | 8012542587224
2CSM277352R1801 | E91N/125 porta fusivel 125 A 1p+N 22x58 | 67.01 | UN | 1 | 8012542771128
2CSM277502R1801 | E93/125 porta fusivel 125 A 3p - 22x58 | 81.76 | UN | 1 | 8012542575429
2CSM277572R1801 | E91/125 porta fusivel 125 A 1p - 22x58 | 27.48 | UN | 1 | 8012542773320
2CSM277952R1801 | E93N/50 porta fusivel 50 A 3p+N 14x51 | 53.22 | UN | 1 | 8012542574729
2CSM277962R1801 | E93/50 porta fusivel 50 A 3p - 14x51 | 40.11 | UN | 1 | 8012542586524
2CSM277972R1801 | E92/50 porta fusivel 50 A 2p - 14x51 | 28.32 | UN | 1 | 8012542563822
2CSM277982R1801 | E91N/50 porta fusivel 50 A 1p+N - 14x51 | 28.32 | UN | 1 | 8012542575627
2CSM279022R1801 | E91/50 porta fusivel 50 A 1p - 14x51 | 13.27 | UN | 1 | 8012542587422
2CSM289623R1801 | E 92/20S | 24.06 | UN | 1 | 8012542896234
2CSM289632R1801 | E91/125s porta fus fusão 125A 1p 22x58 | 52.16 | UN | 1 | 8012542587323
2CSM289703R0801 | TM-C 400/12-24 Transformador control | 204.5 | UN | 1 | 8012542897033
2CSM292853R0801 | TM-C 2000/12-24 | 874.18 | UN | 1 | 8012542928539
2CSM292863R0801 | TM-C 1600/12-24 | 667.66 | UN | 1 | 8012542928638
2CSM292873R0801 | TM-C 1000/12-24 | 456.25 | UN | 1 | 8012542928737
2CSM296532R1801 | E93N/125 porta fusivel 125 A 3p+N 22x58 | 116.58 | UN | 1 | 8012542771227
2CSM299872R1801 | E91/30 CC porta fus 30A 1p fusívies cc | 11.43 | UN | 1 | 8012542998723
2CSM299882R1801 | E91/30S CC porta fus 30A 1p fus cc s | 22.8 | UN | 1 | 8012542998822
2CSM299892R1801 | E 91N/30 CC | 28.09 | UN | 1 | 8012542998921
2CSM299902R1801 | E 91N/30s CC | 40.36 | UN | 1 | 8012542999027
2CSM299912R1801 | E 92/30 CC | 25.66 | UN | 1 | 8012542999126
2CSM299922R1801 | E 92/30s CC | 50.71 | UN | 1 | 8012542999225
2CSM299932R1801 | E 93/30 CC | 38.52 | UN | 1 | 8012542999324
2CSM299942R1801 | E 93/30s CC | 75.99 | UN | 1 | 8012542999423
2CSM299952R1801 | E 93N/30 CC | 53.64 | UN | 1 | 8012542999522
2CSM299962R1801 | E 93N/30s CC | 90.45 | UN | 1 | 8012542999621
2CSM299972R1801 | E 94/30 CC | 51.29 | UN | 1 | 8012542999720
2CSM299982R1801 | E 94/30s CC | 101 | UN | 1 | 8012542999829
2CSM333000R1500 | ISL-A 230 | 1010.13 | UN | 1 | 8012542942702
2CSM401043R0811 | Transf.tens.para timbr. TS40/12-24C | 148.12 | UN | 1 | 8012542928607
2CSM444000R1500 | ISL-C-230 Monitor de isolamento 220-240V | 305.74 | UN | 1 | 8012542942801
2CSM545000R1500 | ISL-C-440 Monitor isol redes 380-415V | 332.56 | UN | 1 | 8012542942900
1STQ007137A0000 | PTBO3050 Teto/Base aberto L300 P500 | 40.59 | UN | 1 | 8015646782397
1STQ007137B0000 | KIT XT5 630 PLUG-IN 3/4PVER H400 W600 N1 | 186.56 | UN | 1 | 8015646909138
1STQ007138A0000 | PTBO3070 Teto/Base aberto L300 P700 | 40.19 | UN | 1 | 8015646782403
1STQ007138B0000 | XT5 KIT 3-4P WITH.MOT(400A)VERT.W=600MM | 186.46 | UN | 1 | 8015646909145
1STQ007139A0000 | PTBO3090 Teto/Base aberto L300 P900 | 47.15 | UN | 1 | 8015646782410
1STQ007139B0000 | XT5 KIT 3-4P WITH+RHD(400A)VER.W=600MM | 175.24 | UN | 1 | 8015646909152
1STQ007140A0000 | PTBO4020 Teto/Base aberto L400 P200 | 47.76 | UN | 1 | 8015646782427
1STQ007140B0000 | XT5 KIT 4P FIXED+RCD.(400A)VERT. W=600MM | 194.94 | UN | 1 | 8015646909169
1STQ007141A0000 | PTBO4030 Teto/Base aberto L400 P300 | 47.79 | UN | 1 | 8015646782434
1STQ007141B0000 | XT5 KIT 3-4P PLUG IN+RHD(400A)VERW=600MM | 169.14 | UN | 1 | 8015646909176
1STQ007142A0000 | PTBO4050 Teto/Base aberto L400 P500 | 52.01 | UN | 1 | 8015646782441
1STQ007142B0000 | XT5 KIT 4P PLUG IN+RCD(400A)VER.W=600MM | 176.23 | UN | 1 | 8015646909183
1STQ007143A0000 | PTBO4070 Teto/Base aberto L400 P700 | 53.34 | UN | 1 | 8015646782458
1STQ007143B0000 | KIT XT5 630 WITH.3/4P VER H400 W600 N1 M | 190.43 | UN | 1 | 8015646909190
1STQ007144A0000 | PTBO4090 Teto/Base aberto L400 P900 | 62.28 | UN | 1 | 8015646782465
1STQ007144B0000 | N.2 XT5 630A 3P WIT.VER.W600 T.FR.NO SEG | 241.52 | UN | 1 | 8015646909206
1STQ007146B0000 | N2 XT5 400_630A 3_4P F_V_W600 T F NO SEG | 223.61 | UN | 1 | 8015646909220
1STQ007147A0000 | PTBO6020 Teto/Base aberto L600 P200 | 73.89 | UN | 1 | 8015646781857
1STQ007147B0000 | XT5 KIT 3-4P FIXED MOT(400/630A)VW=800MM | 209.85 | UN | 1 | 8015646909237
1STQ007148A0000 | PTBO6030 Teto/Base aberto L600 P300 | 74.74 | UN | 1 | 8015646781864
1STQ007148B0000 | XT5 KIT 3-4P FIXED+RHD(400/630A)VW=800MM | 209.85 | UN | 1 | 8015646909244
1STQ007149A0000 | OPEN TOP/BOTTOM W=600MM D=500MM | 92.88 | UN | 1 | 8015646781871
1STQ007149B0000 | KITXT5 630 PLUG-IN.RHD3/4PVER H400W800N1 | 176.46 | UN | 1 | 8015646909251
1STQ007150A0000 | PTBO6070 Teto/Base aberto L600 P700 | 101.89 | UN | 1 | 8015646781888
1STQ007150B0000 | KIT XT5 630 PLUG-IN 3/4PV H400 W800 N1 M | 191.94 | UN | 1 | 8015646909268
1STQ007151A0000 | PTBO6090 Teto/Base aberto L600 P900 | 120.35 | UN | 1 | 8015646781895
1STQ007151B0000 | XT5 KIT 3-4P WITH.MOT(400A)VERT.W=800MM | 204.78 | UN | 1 | 8015646909275
1STQ007152B0000 | XT5 KIT 3-4P WITH+RHD(400A)VER.W=800MM | 210.87 | UN | 1 | 8015646909282
1STQ007153B0000 | XT5 KIT 4P FIXED+RCD.(400A)VERT. W=800MM | 199.68 | UN | 1 | 8015646909299
1STQ007154B0000 | XT5 KIT 3-4P PLUG IN+RHD(400A)VERW=800MM | 204.78 | UN | 1 | 8015646909305
1STQ007155A0000 | PTBO8020 Teto/Base aberto L800 P200 | 84.7 | UN | 1 | 8015646782632
1STQ007155B0000 | XT5 KIT 4P PLUG IN+RCD(400A)VER.W=800MM | 194.61 | UN | 1 | 8015646909312
1STQ007156A0000 | PTBO8030 Teto/Base aberto L800 P300 | 86.76 | UN | 1 | 8015646782649
1STQ007156B0000 | KIT XT5 630 WIT.3/4P VER H400 W800 N1 MO | 198.18 | UN | 1 | 8015646909329
1STQ007157A0000 | PTBO8050 Teto/Base aberto L800 P500 | 126.36 | UN | 1 | 8015646782656
1STQ007157B0000 | 2 XT5 KIT 3-4P WITH. VERT.W=800 400/630A | 269.62 | UN | 1 | 8015646909336
1STQ007158A0000 | PTBO8070 Teto/Base aberto L800 P700 | 132.02 | UN | 1 | 8015646782663
1STQ007158B0000 | 2 XT5 KIT 3-4P WITH. MOT VERT.W=800MM | 233.81 | UN | 1 | 8015646909343
1STQ007159A0000 | PTBO8090 Teto/Base aberto L800 P900 | 156.54 | UN | 1 | 8015646782670
1SDA101712R1 | XT7H M 1250 Ekip Dip LS/I In1250A 4p F F | 5308 | UN | 1 | 8056221017565
1SDA101713R1 | XT7H M 1600 Ekip Dip LS/I In1600A 4p F F | 5805.64 | UN | 1 | 8056221017572
1SDA101714R1 | XT7H M 800 Ekip Dip LSI In=800A 4p F F | 4175.84 | UN | 1 | 8056221017589
1SDA101715R1 | XT7H M 1000 Ekip Dip LSI In=1000A 4p F F | 5143.11 | UN | 1 | 8056221017596
1SDA101716R1 | XT7H M 1250 Ekip Dip LSI In=1250A 4p F F | 5457.66 | UN | 1 | 8056221017602
1SDA101717R1 | XT7H M 1600 Ekip Dip LSI In=1600A 4p F F | 5955.28 | UN | 1 | 8056221017619
1SDA101718R1 | XT7H M 800 Ekip Dip LSIG In=800A 4p F F | 4653.47 | UN | 1 | 8056221017626
1SDA101719R1 | XT7H M 1000 Ekip Dip LSIG In1000A 4p F F | 5620.8 | UN | 1 | 8056221017633
1SDA101720R1 | XT7H M 1250 Ekip Dip LSIG In1250A 4p F F | 5935.32 | UN | 1 | 8056221017640
1SDA101721R1 | XT7H M 1600 Ekip Dip LSIG In1600A 4p F F | 6432.93 | UN | 1 | 8056221017657
1SDA101722R1 | XT7H M 800 Ekip Touch LSI In=800A 4p F F | 4936.28 | UN | 1 | 8056221017664
1SDA101723R1 | XT7H M 1000 Ekip Touch LSI In1000A 4p FF | 5903.53 | UN | 1 | 8056221017671
1SDA101724R1 | XT7H M 1250 Ekip Touch LSI In1250A 4p FF | 6218.07 | UN | 1 | 8056221017688
1SDA101725R1 | XT7H M 1600 Ekip Touch LSI In1600A 4p FF | 6715.69 | UN | 1 | 8056221017695
1SDA101726R1 | XT7H M 800 Ekip Touch LSIG In800A 4p F F | 5901.59 | UN | 1 | 8056221017701
1SDA101727R1 | XT7H M 1000 Ekip Touch LSIG In1000 4p FF | 6868.85 | UN | 1 | 8056221017718
1SDA101728R1 | XT7H M 1250 Ekip Touch LSIG In1250 4p FF | 7183.39 | UN | 1 | 8056221017725
1SDA101729R1 | XT7H M 1600 Ekip Touch LSIG In1600 4p FF | 7681.01 | UN | 1 | 8056221017732
1SDA101730R1 | XT7H M 800 Ekip Touch Meas.LSI 800 4p FF | 6689.69 | UN | 1 | 8056221017749
1SDA101731R1 | XT7H M 1000 EkipTouch Meas.LSI 1000 4pFF | 7656.94 | UN | 1 | 8056221017756
1SDA101732R1 | XT7H M 1250 EkipTouch Meas.LSI 1250 4pFF | 7971.48 | UN | 1 | 8056221017763
1SDA101733R1 | XT7H M 1600 EkipTouch Meas.LSI 1600 4pFF | 8469.1 | UN | 1 | 8056221017770
1SDA101734R1 | XT7H M 800 Ekip Touch Meas.LSIG 800 4pFF | 7690.08 | UN | 1 | 8056221017787
1SDA101735R1 | XT7H M 1000 EkipTouchMeas.LSIG 1000 4pFF | 8657.34 | UN | 1 | 8056221017794
1SDA101736R1 | XT7H M 1250 EkipTouchMeas.LSIG 1250 4pFF | 8971.89 | UN | 1 | 8056221017800
1SDA101737R1 | XT7H M 1600 EkipTouchMeas.LSIG 1600 4pFF | 9469.51 | UN | 1 | 8056221017817
1SDA101738R1 | XT7H M 800 Ekip Hi-Touch LSI In800 4p FF | 8836.5 | UN | 1 | 8056221017824
1SDA101739R1 | XT7H M 1000 Ekip Hi-Touch LSI 1000 4p FF | 9803.75 | UN | 1 | 8056221017831
1SDA101740R1 | XT7H M 1250 Ekip Hi-Touch LSI 1250 4p FF | 10118.28 | UN | 1 | 8056221017848
1SDA101741R1 | XT7H M 1600 Ekip Hi-Touch LSI 1600 4p FF | 10615.89 | UN | 1 | 8056221017855
1SDA101742R1 | XT7H M 800 Ekip Hi-Touch LSIG In800 4pFF | 10437.14 | UN | 1 | 8056221017862
1SDA101743R1 | XT7H M 1000 Ekip Hi-Touch LSIG 1000 4pFF | 11404.39 | UN | 1 | 8056221017879
1SDA101744R1 | XT7H M 1250 Ekip Hi-Touch LSIG 1250 4pFF | 11718.91 | UN | 1 | 8056221017886
1SDA101745R1 | XT7H M 1600 Ekip Hi-Touch LSIG 1600 4pFF | 12216.56 | UN | 1 | 8056221017893
1SDA101746R1 | XT7H M 800 Ekip G Dip LS/I In800A 4p F F | 4071.94 | UN | 1 | 8056221017909
1SDA101747R1 | XT7H M 1000 Ekip G Dip LS/I In1000 4p FF | 5039.21 | UN | 1 | 8056221017916
1SDA101748R1 | XT7H M 1250 Ekip G Dip LS/I In1250 4p FF | 5353.73 | UN | 1 | 8056221017923
1SDA101749R1 | XT7H M 1600 Ekip G Dip LS/I In1600 4p FF | 5851.36 | UN | 1 | 8056221017930
1SDA101750R1 | XT7H M 800 Ekip G Touch LSIG In800 4p FF | 10070.88 | UN | 1 | 8056221017947
1SDA101751R1 | XT7H M 1000 Ekip G Touch LSIG 1000 4p FF | 11038.13 | UN | 1 | 8056221017954
2CSM631043R0811 | Transf.tens.para timbr. TS6312-24C | 175.08 | UN | 1 | 8012542928706
2CSM656000R1500 | ISL-C 600 | 1209.57 | UN | 1 | 8012542943006
2CSM808000R1500 | ISL-MOT 1000 | 687.74 | UN | 1 | 8012542943204
2CSR245080R1064 | D.dif.DS200L 1p+N C 6A AC 6kA 30mA | 93.9 | UN | 1 | 8012542043515
2CSR245080R1104 | D.dif.DS200L 1p+N C 10A AC 6kA 30mA | 90.02 | UN | 1 | 8012542043416
2CSR245080R1164 | D.dif.DS200L 1p+N C 16A AC 6kA 30mA | 89.73 | UN | 1 | 8012542030218
2CSR245080R1204 | D.dif.DS200L 1p+N C 20A AC 6kA 30mA | 92.78 | UN | 1 | 8012542030010
2CSR245080R1254 | D.dif.DS200L 1p+N C 25A AC 6kA 30mA | 92.16 | UN | 1 | 8012542030119
2CSR245080R1324 | D.dif.DS200L 1p+N C 32A AC 6kA 30mA | 97.99 | UN | 1 | 8012542637615
2CSR245080R3064 | D.dif.DS200L 1p+N C 6A AC 6kA 300mA | 99.24 | UN | 1 | 8012542637714
2CSR245080R3104 | D.dif.DS200L 1p+N C 10A AC 6kA 300mA | 88.61 | UN | 1 | 8012542637417
2CSR245080R3164 | D.dif.DS200L 1p+N C 16A AC 6kA 300mA | 85.62 | UN | 1 | 8012542637516
2CSR245080R3204 | D.dif.DS200L 1p+N C 20A AC 6kA 300mA | 89.85 | UN | 1 | 8012542637813
2CSR245080R3254 | D.dif.DS200L 1p+N C 25A AC 6kA 300mA | 87.45 | UN | 1 | 8012542637912
2CSR245080R3324 | D.dif.DS200L 1p+N C 32A AC 6kA 300mA | 91.26 | UN | 1 | 8012542637219
2CSR245180R1064 | D.dif.DS200L 1p+N C 6A A 6kA 30mA | 122.56 | UN | 1 | 8012542636717
2CSR245180R1104 | D.dif.DS200L 1p+N C 10A A 6kA 30mA | 109.96 | UN | 1 | 8012542636816
2CSR245180R1164 | D.dif.DS200L 1p+N C 16A A 6kA 30mA | 102.97 | UN | 1 | 8012542636915
2CSR245180R1204 | D.dif.DS200L 1p+N C 20A A 6kA 30mA | 101.46 | UN | 1 | 8012542638216
2CSR245180R1254 | D.dif.DS200L 1p+N C 25A A 6kA 30mA | 122.56 | UN | 1 | 8012542638315
2CSR245180R1324 | D.dif.DS200L 1p+N C 32A A 6kA 30mA | 109.75 | UN | 1 | 8012542638018
2CSR245480R1064 | D.dif.DS200L 1p+N C 6A A APR 6kA 30mA | 107.51 | UN | 1 | 8012542639411
2CSR245480R1104 | D.dif.DS200L 1p+N C 10A A APR 6kA 30mA | 110.86 | UN | 1 | 8012542638711
2CSR245480R1164 | D.dif.DS200L 1p+N C 16A A APR 6kA 30mA | 111.19 | UN | 1 | 8012542639619
2CSR245480R1204 | D.dif.DS200L 1p+N C 20A A APR 6kA 30mA | 131.09 | UN | 1 | 8012542639213
2CSR245480R1254 | D.dif.DS200L 1p+N C 25A A APR 6kA 30mA | 111.65 | UN | 1 | 8012542639510
2CSR245480R1324 | D.dif.DS200L 1p+N C 32A A APR 6kA 30mA | 132.48 | UN | 1 | 8012542639015
2CSR246040R1064 | DS203NCLC6A Disj dif 3p+N C 6 A 4.5 30mA | 217.77 | UN | 1 | 8012542353928
2CSR246040R1104 | DS203NCLC10 Disj dif 3p+N C 10 A 4.5 30 | 207.42 | UN | 1 | 8012542353829
2CSR246040R1164 | DS203NCLC16 Disj dif 3p+N C 16 A 4.5 30 | 197.53 | UN | 1 | 8012542353720
2CSR246040R1204 | DS203NCLC20 Disj dif 3p+N C 20 A 4.5 30 | 199.51 | UN | 1 | 8012542343424
2CSR246040R1254 | DS203NCLC25 Disj dif 3p+N C 25 A 4.5 30 | 201.49 | UN | 1 | 8012542353621
2CSR246040R1324 | DS203NCLC32 Disj dif 3p+N C 32 A 4.5 30 | 207.42 | UN | 1 | 8012542343325
2CSR246040R3064 | DS203NCLC6 Disj dif 3p+N C 6 A 4.5 300mA | 199.85 | UN | 1 | 8012542343226
2CSR246040R3104 | DS203NCL Disj dif 3p+N C 10 A 4.5 300mA | 190.32 | UN | 1 | 8012542343028
2CSR246040R3164 | DS203NCL Disj dif 3p+N C 16 A 4.5 300mA | 187.71 | UN | 1 | 8012542776727
2CSR246040R3204 | DS203NCL Disj dif 3p+N C 20 A 4.5 300mA | 189.57 | UN | 1 | 8012542342823
2CSR246040R3254 | DS203NCL Disj dif 3p+N C 25 A 4.5 300mA | 182.53 | UN | 1 | 8012542342724
2CSR246040R3324 | DS203NCL Disj dif 3p+N C 32 A 4.5 300mA | 197.04 | UN | 1 | 8012542358428
2CSR246140R1064 | DS203NCLC6 Disj dif 3p+N C 6 A A 4.5 30 | 261.37 | UN | 1 | 8012542354628
1STQ007159B0000 | N.3 XT5 630A 3P WIT.VER.W800 T.FR.NO SEG | 251.33 | UN | 1 | 8015646909350
1STQ007160A0000 | PTBO1030 Teto/Base aberto L1000 P300 | 96.24 | UN | 1 | 8015646782687
1STQ007161A0000 | PTBO1050 Teto/Base aberto L1000 P500 | 145.6 | UN | 1 | 8015646782694
1STQ007161B0000 | N3 XT5 400_630A 3_4P F_V_W800 T F NO SEG | 232.68 | UN | 1 | 8015646909374
1STQ007162A0000 | PTBO1070 Teto/Base aberto L1000 P700 | 156.11 | UN | 1 | 8015646782700
1STQ007162B0000 | 3 XT5 KIT 3-4P WITH. VERT. W=1000MM | 280.45 | UN | 1 | 8015646909381
1STQ007163A0000 | PTBO1090 Teto/Base aberto L1000 P900 | 174.99 | UN | 1 | 8015646782717
1STQ007163B0000 | 3 XT5 KIT 3-4P WITH. MOT VERT.W=1000MM | 241.76 | UN | 1 | 8015646909398
1STQ007164B0000 | 4 XT5 KIT 3P WITH. INST. VERT. W=1000MM | 290.86 | UN | 1 | 8015646909404
1STQ007165B0000 | 4 XT5 KIT 3P WITH.MOT.VERT.INS.W=1000MM | 244.8 | UN | 1 | 8015646909411
1STQ007167A0000 | PTBO1290 Teto/Base aberto L1250 P900 | 192.36 | UN | 1 | 8015646797575
1STQ007168B0000 | XT5 630A 3P PL.IN.VER.W600 T.FRON.NO SEG | 167.44 | UN | 1 | 8015646909442
1STQ007169B0000 | KIT N.2 XT5 3-4P FIX VERT.W=800MM | 244.72 | UN | 1 | 8015646909459
1STQ007171A0000 | PBWP3020 Fundo IP40 estru s/ rod L300 P2 | 43.2 | UN | 1 | 8015646780997
1STQ007172A0000 | PBWP3030 Fundo IP40 estru s/ rod L300 P3 | 44.72 | UN | 1 | 8015646781284
1STQ007173A0000 | PBWP3050 Fundo IP40 estru s/ rod L300 P5 | 51.72 | UN | 1 | 8015646781291
1STQ007174A0000 | PBWP3070 Fundo IP40 estru s/ rod L300 P7 | 54.58 | UN | 1 | 8015646781307
1STQ007175A0000 | PBWP3090 Fundo IP40 estru s/ rod L300 P9 | 62.36 | UN | 1 | 8015646781314
1STQ007176A0000 | PBWP4020 Fundo IP40 estru s/ rod L400 P2 | 56.4 | UN | 1 | 8015646781321
1STQ007177A0000 | PBWP4030 Fundo IP40 estru s/ rod L400 P3 | 58.56 | UN | 1 | 8015646781338
1STQ007178A0000 | PBWP4050 Fundo IP40 estru s/ rod L400 P5 | 65.48 | UN | 1 | 8015646781345
1STQ007179A0000 | PBWP4070 Fundo IP40 estru s/ rod L400 P7 | 69.31 | UN | 1 | 8015646781352
1STQ007180A0000 | PBWP4090 Fundo IP40 estru s/ rod L400 P9 | 79.76 | UN | 1 | 8015646781369
1STQ007183A0000 | PBWP6020 Fundo IP40 estru s/ rod L600 P2 | 81.51 | UN | 1 | 8015646781390
1STQ007184A0000 | PBWP6030 Fundo IP40 estru s/ rod L600 P3 | 84.81 | UN | 1 | 8015646781406
1STQ007185A0000 | PBWP6050 Fundo IP40 estru s/ rod L600 P5 | 108.79 | UN | 1 | 8015646781512
1STQ007186A0000 | PBWP6070 Fundo IP40 estru s/ rod L600 P7 | 115.68 | UN | 1 | 8015646781529
1STQ007187A0000 | PBWP6090 Fundo IP40 estru s/ rod L600 P9 | 134.47 | UN | 1 | 8015646781536
1STQ007191A0000 | PBWP8020 Fundo IP40 estru s/ rod L800 P2 | 93.09 | UN | 1 | 8015646781574
1STQ007192A0000 | PBWP8030 Fundo IP40 estru s/ rod L800 P3 | 96.98 | UN | 1 | 8015646781581
1STQ007193A0000 | PBWP8050 Fundo IP40 estru s/ rod L800 P5 | 136.99 | UN | 1 | 8015646781598
1STQ007194A0000 | PBWP8070 Fundo IP40 estru s/ rod L800 P7 | 145.75 | UN | 1 | 8015646781604
1STQ007195A0000 | PBWP8090 Fundo IP40 estru s/ rod L800 P9 | 169.97 | UN | 1 | 8015646781611
1STQ007196A0000 | PBWP1030 Fundo IP40 estru s/ rod L1000 P | 111.1 | UN | 1 | 8015646781628
1STQ007197A0000 | PBWP1050 Fundo IP40 estru s/ rod L1000 P | 159.62 | UN | 1 | 8015646781635
1STQ007198A0000 | PBWP1070 Fundo IP40 estru s/ rod L1000 P | 172.6 | UN | 1 | 8015646781642
1STQ007199A0000 | PBWP1090 Fundo IP40 estru s/ rod L1000 P | 191.87 | UN | 1 | 8015646781659
1STQ007203A0000 | PBWP1290 Fundo IP40 estru s/ rod L1250 P | 211.87 | UN | 1 | 8015646797582
1STQ007205A0000 | PERFILES ACERO INOXIDABLE H=2000MM,4 UD. | 768.47 | UN | 1 | 8015646781161
1SDA101752R1 | XT7H M 1250 Ekip G Touch LSIG 1250 4p FF | 11352.66 | UN | 1 | 8056221017961
1SDA101753R1 | XT7H M 1600 Ekip G Touch LSIG 1600 4p FF | 11850.27 | UN | 1 | 8056221017978
1SDA101754R1 | XT7H M 800 Ekip G Hi-Touch LSIG 800 4pFF | 11169.64 | UN | 1 | 8056221017985
1SDA101755R1 | XT7H M 1000 EkipG Hi-TouchLSIG 1000 4pFF | 12136.94 | UN | 1 | 8056221017992
1SDA101756R1 | XT7H M 1250 EkipG Hi-TouchLSIG 1250 4pFF | 12451.43 | UN | 1 | 8056221018005
1SDA101757R1 | XT7H M 1600 EkipG Hi-TouchLSIG 1600 4pFF | 12949.06 | UN | 1 | 8056221018012
1SDA101762R1 | XT7H M 800 Ekip Dip LIG In=800A 4p F F | 4414.71 | UN | 1 | 8056221018067
1SDA101763R1 | XT7H M 1000 Ekip Dip LIG In=1000A 4p F F | 5381.98 | UN | 1 | 8056221018074
1SDA101764R1 | XT7H M 1250 Ekip Dip LIG In=1250A 4p F F | 5696.5 | UN | 1 | 8056221018081
1SDA101765R1 | XT7H M 1600 Ekip Dip LIG In=1600A 4p F F | 6194.11 | UN | 1 | 8056221018098
1SDA101766R1 | XT7L M 800 Ekip Dip LS/I In=800A 4p F F | 4919.48 | UN | 1 | 8056221018104
1SDA101767R1 | XT7L M 1000 Ekip Dip LS/I In1000A 4p F F | 5568.42 | UN | 1 | 8056221018111
1SDA101768R1 | XT7L M 1250 Ekip Dip LS/I In1250A 4p F F | 6123.41 | UN | 1 | 8056221018128
1SDA101769R1 | XT7L M 1600 Ekip Dip LS/I In1600A 4p F F | 7070.84 | UN | 1 | 8056221018135
1SDA101770R1 | XT7L M 800 Ekip Dip LSI In=800A 4p F F | 5069.14 | UN | 1 | 8056221018142
1SDA101771R1 | XT7L M 1000 Ekip Dip LSI In=1000A 4p F F | 5718.09 | UN | 1 | 8056221018159
1SDA101772R1 | XT7L M 1250 Ekip Dip LSI In=1250A 4p F F | 6273.04 | UN | 1 | 8056221018166
1SDA101773R1 | XT7L M 1600 Ekip Dip LSI In=1600A 4p F F | 7220.5 | UN | 1 | 8056221018173
1SDA101774R1 | XT7L M 800 Ekip Dip LSIG In=800A 4p F F | 5546.79 | UN | 1 | 8056221018180
1SDA101775R1 | XT7L M 1000 Ekip Dip LSIG In1000A 4p F F | 6195.73 | UN | 1 | 8056221018197
1SDA101776R1 | XT7L M 1250 Ekip Dip LSIG In1250A 4p F F | 6750.69 | UN | 1 | 8056221018203
1SDA101777R1 | XT7L M 1600 Ekip Dip LSIG In1600A 4p F F | 7698.14 | UN | 1 | 8056221018210
1SDA101778R1 | XT7L M 800 Ekip Touch LSI In=800A 4p F F | 5829.58 | UN | 1 | 8056221018227
1SDA101779R1 | XT7L M 1000 Ekip Touch LSI In1000A 4p FF | 6478.57 | UN | 1 | 8056221018234
1SDA101780R1 | XT7L M 1250 Ekip Touch LSI In1250A 4p FF | 7033.47 | UN | 1 | 8056221018241
1SDA101781R1 | XT7L M 1600 Ekip Touch LSI In1600A 4p FF | 7980.91 | UN | 1 | 8056221018258
1SDA101782R1 | XT7L M 800 Ekip Touch LSIG In800A 4p F F | 6794.9 | UN | 1 | 8056221018265
1SDA101783R1 | XT7L M 1000 Ekip Touch LSIG In1000 4p FF | 7443.89 | UN | 1 | 8056221018272
1SDA101784R1 | XT7L M 1250 Ekip Touch LSIG In1250 4p FF | 7998.78 | UN | 1 | 8056221018289
1SDA101785R1 | XT7L M 1600 Ekip Touch LSIG In1600 4p FF | 8946.22 | UN | 1 | 8056221018296
1SDA101786R1 | XT7L M 800 Ekip Touch Meas.LSI 800 4p FF | 7583 | UN | 1 | 8056221018302
1SDA101787R1 | XT7L M 1000 EkipTouch Meas.LSI 1000 4pFF | 8231.95 | UN | 1 | 8056221018319
1SDA101788R1 | XT7L M 1250 EkipTouch Meas.LSI 1250 4pFF | 8786.88 | UN | 1 | 8056221018326
1SDA101789R1 | XT7L M 1600 EkipTouch Meas.LSI 1600 4pFF | 9734.32 | UN | 1 | 8056221018333
1SDA101790R1 | XT7L M 800 Ekip Touch Meas.LSIG 800 4pFF | 8583.41 | UN | 1 | 8056221018340
1SDA101791R1 | XT7L M 1000 EkipTouchMeas.LSIG 1000 4pFF | 9232.35 | UN | 1 | 8056221018357
1SDA101792R1 | XT7L M 1250 EkipTouchMeas.LSIG 1250 4pFF | 9787.28 | UN | 1 | 8056221018364
1SDA101793R1 | XT7L M 1600 EkipTouchMeas.LSIG 1600 4pFF | 10734.72 | UN | 1 | 8056221018371
1SDA101794R1 | XT7L M 800 Ekip Hi-Touch LSI In800 4p FF | 9729.8 | UN | 1 | 8056221018388
1SDA101795R1 | XT7L M 1000 Ekip Hi-Touch LSI 1000 4p FF | 10378.76 | UN | 1 | 8056221018395
1STQ007207A0000 | PPAM0200 Cubo para o rodapé da estrutura | 243.26 | UN | 1 | 8015646780935
1STQ007208A0000 | PPIM0100 Rodapé intermédio em chapa galv | 60.74 | UN | 1 | 8015646780942
1STQ007209A0000 | PPIM0200 Rodapé intermédio em chapa galv | 117.21 | UN | 1 | 8015646780959
1STQ007231B0000 | NO.6 TIE RODS IN STEEL LENGTH = 120MM | 21.13 | UN | 1 | 8015646908964
1STQ007232B0000 | NO.6 TIE RODS IN STEEL LENGTH = 150MM | 22.22 | UN | 1 | 8015646908971
1STQ007233B0000 | NO.6 TIE RODS IN STEEL LENGTH = 180MM | 23.24 | UN | 1 | 8015646908988
1STQ007234B0000 | NO.6 TIE RODS IN STEEL LENGTH = 200MM | 24.38 | UN | 1 | 8015646908995
1STQ007303A0000 | PDLG1846 Prt vidro IP65 12 mód DIN 1800 | 353.82 | UN | 1 | 8015646783059
1STQ007304A0000 | PDLG1842 Prt vidro IP65 12 mód DIN 1800 | 635.09 | UN | 1 | 8015646783073
1STQ007305A0000 | PDLG1866 Prt vidro IP65 24 mód DIN 1800 | 643.17 | UN | 1 | 8015646783080
1STQ007306A0000 | PDLG1844 Prt vidro IP65 12 mód DIN 1800 | 719.22 | UN | 1 | 8015646783097
1STQ007307A0000 | PDLG1862 Prt vidro IP65 24 mód DIN 1800 | 719.22 | UN | 1 | 8015646783103
1STQ007308A0000 | PDLG1886 Prt vidro IP65 36 mód DIN 1800 | 727.26 | UN | 1 | 8015646783516
1STQ007309A0000 | PDLG1864 Prt vidro IP65 24 mód DIN 1800 | 800.05 | UN | 1 | 8015646783523
1STQ007310A0000 | PDLG1882 Prt vidro IP65 36 mód DIN 1800 | 800.05 | UN | 1 | 8015646783530
1STQ007311A0000 | PDLG1816 Prt vidro IP65 48 mód DIN 1800 | 808.07 | UN | 1 | 8015646783547
1STQ007314A0000 | PDLG2046 Prt vidro IP65 12 mód DIN 2000 | 404.3 | UN | 1 | 8015646783554
1STQ007315A0000 | PDLG2042 Prt vidro IP65 12 mód DIN 2000 | 724.28 | UN | 1 | 8015646783561
1STQ007316A0000 | PDLG2066 Prt vidro IP65 24 mód DIN 2000 | 732.36 | UN | 1 | 8015646783578
1STQ007317A0000 | PDLG2044 Prt vidro IP65 12 mód DIN 2000 | 777.58 | UN | 1 | 8015646783585
1STQ007318A0000 | PDLG2062 Prt vidro IP65 24 mód DIN 2000 | 777.58 | UN | 1 | 8015646783592
1STQ007319A0000 | PDLG2086 Prt vidro IP65 36 mód DIN 2000 | 785.64 | UN | 1 | 8015646783608
1STQ007320A0000 | PDLG2064 Prt vidro IP65 24 mód DIN 2000 | 888.06 | UN | 1 | 8015646783615
1STQ007321A0000 | PDLG2082 Prt vidro IP65 36 mód DIN 2000 | 888.06 | UN | 1 | 8015646783622
1STQ007322A0000 | PDLG2016 Prt vidro IP65 48 mód DIN 2000 | 896.89 | UN | 1 | 8015646783639
1STQ007325A0000 | PDLG1840 Prt vidro IP40 12 mód DIN 1800 | 313.81 | UN | 1 | 8015646782540
1STQ007326A0000 | PDLG8420 Prt vidro IP40 12 mód DIN 1800 | 598.63 | UN | 1 | 8015646782557
1STQ007327A0000 | PDLG1860 Prt vidro IP40 24 mód DIN 1800 | 606.61 | UN | 1 | 8015646782564
1STQ007328A0000 | PDLG8440 Prt vidro IP40 12 mód DIN 1800 | 671.23 | UN | 1 | 8015646782571
1STQ007329A0000 | PDLG8620 Prt vidro IP40 24 mód DIN 1800 | 671.23 | UN | 1 | 8015646782588
1STQ007330A0000 | PDLG1880 Prt vidro IP40 36 mód DIN 1800 | 679.22 | UN | 1 | 8015646782595
1STQ007331A0000 | PDLG8640 Prt vidro IP40 24 mód DIN 1800 | 736.11 | UN | 1 | 8015646782601
1STQ007332A0000 | PDLG8820 Prt vidro IP40 36 mód DIN 1800 | 736.11 | UN | 1 | 8015646783110
1STQ007333A0000 | PDLG1810 Prt vidro IP40 48 mód DIN 1800 | 743.4 | UN | 1 | 8015646783127
1STQ007335A0000 | PDLG8500 Prt vidro com manípulo IP40 180 | 783.36 | UN | 1 | 8015646797711
1STQ007336A0000 | PDLG2040 Prt vidro IP40 12 mód DIN 2000 | 351.49 | UN | 1 | 8015646783134
1STQ007337A0000 | PDLG2420 Prt vidro IP40 12 mód DIN 2000 | 671.44 | UN | 1 | 8015646783141
1STQ007338A0000 | IP40 GL.DOOR 24 DIN H=2000MM W=600MM | 640.76 | UN | 1 | 8015646783158
1STQ007339A0000 | PDLG2440 Prt vidro IP40 12 mód DIN 2000 | 718.72 | UN | 1 | 8015646783165
2CSR246140R1104 | DS203NCL Disj dif 3p+N C 10 A A 4.5 30mA | 248.94 | UN | 1 | 8012542354529
2CSR246140R1164 | DS203NCL Disj dif 3p+N C 16 A A 4.5 30mA | 237.03 | UN | 1 | 8012542354420
2CSR246140R1204 | DS203NCL Disj dif 3p+N C 20 A A 4.5 30mA | 239.44 | UN | 1 | 8012542344124
2CSR246140R1254 | DS203NCL Disj dif 3p+N C 25 A A 4.5 30mA | 241.75 | UN | 1 | 8012542354321
2CSR246140R1324 | DS203NCL Disj dif 3p+N C 32 A A 4.5 30mA | 248.94 | UN | 1 | 8012542498025
2CSR246140R3064 | DS203NCL Disj dif 3p+N C 6 A A 4.5 300mA | 248.29 | UN | 1 | 8012542499220
2CSR246140R3104 | DS203NCL Disj dif 3p+N C 10 A A 4.5 300 | 236.45 | UN | 1 | 8012542354222
2CSR246140R3164 | DS203NCL Disj dif 3p+N C 16 A A 4.5 300 | 225.27 | UN | 1 | 8012542354123
2CSR246140R3204 | DS203NCL Disj dif 3p+N C 20 A A 4.5 300 | 227.45 | UN | 1 | 8012542343820
2CSR246140R3254 | DS203NCL Disj dif 3p+N C 25 A A 4.5 300 | 229.73 | UN | 1 | 8012542354024
2CSR246140R3324 | DS203NCL Disj dif 3p+N C 32 A A 4.5 300 | 236.45 | UN | 1 | 8012542343721
2CSR246440R1064 | DS203NCL Disj dif 3p+N C 6A APR 4.5 30mA | 239.61 | UN | 1 | 8012542079125
2CSR246440R1104 | DS203NC Disj dif 3p+N C 10 A APR 4.5 30 | 228.17 | UN | 1 | 8012542078920
2CSR246440R1164 | DS203NC Disj dif 3p+N C 16 A APR 4.5 30 | 217.3 | UN | 1 | 8012542078722
2CSR246440R1204 | DS203NC Disj dif 3p+N C 20 A APR 4.5 30 | 219.4 | UN | 1 | 8012542078623
2CSR246440R1254 | DS203NC Disj dif 3p+N C 25 A APR 4.5 30 | 221.65 | UN | 1 | 8012542078524
2CSR246440R1324 | DS203NC Disj dif 3p+N C 32 A APR 4.5 30 | 228.17 | UN | 1 | 8012542078425
2CSR255080R1064 | D.dif.DS200 1p+N C 6A AC 10kA 30mA | 130.29 | UN | 1 | 8012542896319
2CSR255080R1065 | D.dif.DS200 1p+N B 6A AC 10kA 30mA | 136.75 | UN | 1 | 8012542274315
2CSR255080R1104 | D.dif.DS200 1p+N C 10A AC 10kA 30mA | 127.68 | UN | 1 | 8012542049418
2CSR255080R1105 | D.dif.DS200 1p+N B 10A AC 10kA 30mA | 134.07 | UN | 1 | 8012542333913
2CSR255080R1134 | D.dif.DS200 1p+N C 13A AC 10kA 30mA | 127.68 | UN | 1 | 8012542049319
2CSR255080R1135 | D.dif.DS200 1p+N B 13A AC 10kA 30mA | 134.07 | UN | 1 | 8012542508014
2CSR255080R1164 | D.dif.DS200 1p+N C 16A AC 10kA 30mA | 127.68 | UN | 1 | 8012542049210
2CSR255080R1165 | D.dif.DS200 1p+N B 110A AC 10kA 30mA | 134.07 | UN | 1 | 8012542295815
2CSR255080R1204 | D.dif.DS200 1p+N C 20A AC 10kA 30mA | 128.94 | UN | 1 | 8012542049111
2CSR255080R1205 | D.dif.DS200 1p+N B 20A AC 10kA 30mA | 135.45 | UN | 1 | 8012542295617
2CSR255080R1254 | D.dif.DS200 1p+N C 25A AC 10kA 30mA | 130.29 | UN | 1 | 8012542049012
2CSR255080R1255 | D.dif.DS200 1p+N B 25A AC 10kA 30mA | 136.75 | UN | 1 | 8012542965213
2CSR255080R1324 | D.dif.DS200 1p+N C 32A AC 10kA 30mA | 134.07 | UN | 1 | 8012542048916
2CSR255080R1325 | D.dif.DS200 1p+N B 32A AC 10kA 30mA | 140.75 | UN | 1 | 8012542963011
2CSR255080R1404 | D.dif.DS200 1p+N C 40A AC 10kA 30mA | 137.92 | UN | 1 | 8012542048817
2CSR255080R1405 | D.dif.DS200 1p+N B 40A AC 10kA 30mA | 144.77 | UN | 1 | 8012542964919
2CSR255080R2164 | DS201 C16 AC100 - RCBO | 131.35 | UN | 1 | 8012542048411
2CSR255080R2165 | DS201 B16 AC100 - RCBO | 138.02 | UN | 1 | 8012542649311
2CSR255080R3064 | D.dif.DS200 1p+N C 6A AC 10kA 300mA | 123.84 | UN | 1 | 8012542047919
2CSR255080R3065 | D.dif.DS200 1p+N B 6A AC 10kA 300mA | 130.11 | UN | 1 | 8012542027812
2CSR255080R3104 | D.dif.DS200 1p+N C 10A AC 10kA 300mA | 121.49 | UN | 1 | 8012542047810
2CSR255080R3105 | D.dif.DS200 1p+N B 10A AC 10kA 300mA | 127.59 | UN | 1 | 8012542007210
1SDA101796R1 | XT7L M 1250 Ekip Hi-Touch LSI 1250 4p FF | 10933.69 | UN | 1 | 8056221018401
1SDA101797R1 | XT7L M 1600 Ekip Hi-Touch LSI 1600 4p FF | 11881.13 | UN | 1 | 8056221018418
1SDA101798R1 | XT7L M 800 Ekip Hi-Touch LSIG In800 4pFF | 11330.42 | UN | 1 | 8056221018425
1SDA101799R1 | XT7L M 1000 Ekip Hi-Touch LSIG 1000 4pFF | 11979.39 | UN | 1 | 8056221018432
1SDA101800R1 | XT7L M 1250 Ekip Hi-Touch LSIG 1250 4pFF | 12534.33 | UN | 1 | 8056221018449
1SDA101801R1 | XT7L M 1600 Ekip Hi-Touch LSIG 1600 4pFF | 13481.76 | UN | 1 | 8056221018456
1SDA101802R1 | XT7L M 800 Ekip G Dip LS/I In800A 4p F F | 4965.24 | UN | 1 | 8056221018463
1SDA101803R1 | XT7L M 1000 Ekip G Dip LS/I In1000 4p FF | 5614.18 | UN | 1 | 8056221018470
1SDA101804R1 | XT7L M 1250 Ekip G Dip LS/I In1250 4p FF | 6169.14 | UN | 1 | 8056221018487
1SDA101805R1 | XT7L M 1600 Ekip G Dip LS/I In1600 4p FF | 7116.56 | UN | 1 | 8056221018494
1SDA101806R1 | XT7L M 800 Ekip G Touch LSIG In800 4p FF | 10964.17 | UN | 1 | 8056221018500
1SDA101807R1 | XT7L M 1000 Ekip G Touch LSIG 1000 4p FF | 11613.14 | UN | 1 | 8056221018517
1SDA101808R1 | XT7L M 1250 Ekip G Touch LSIG 1250 4p FF | 12168.06 | UN | 1 | 8056221018524
1SDA101809R1 | XT7L M 1600 Ekip G Touch LSIG 1600 4p FF | 13115.5 | UN | 1 | 8056221018531
1SDA101810R1 | XT7L M 800 Ekip G Hi-Touch LSIG 800 4pFF | 12062.94 | UN | 1 | 8056221018548
1SDA101811R1 | XT7L M 1000 EkipG Hi-TouchLSIG 1000 4pFF | 12711.93 | UN | 1 | 8056221018555
1SDA101812R1 | XT7L M 1250 EkipG Hi-TouchLSIG 1250 4pFF | 13266.82 | UN | 1 | 8056221018562
1SDA101813R1 | XT7L M 1600 EkipG Hi-TouchLSIG 1600 4pFF | 14214.25 | UN | 1 | 8056221018579
1SDA101818R1 | XT7L M 800 Ekip Dip LIG In=800A 4p F F | 5308 | UN | 1 | 8056221018623
1SDA101819R1 | XT7L M 1000 Ekip Dip LIG In=1000A 4p F F | 5956.96 | UN | 1 | 8056221018630
1SDA101820R1 | XT7L M 1250 Ekip Dip LIG In=1250A 4p F F | 6511.88 | UN | 1 | 8056221018647
1SDA101821R1 | XT7L M 1600 Ekip Dip LIG In=1600A 4p F F | 7459.32 | UN | 1 | 8056221018654
1SDA101822R1 | XT7V M 800 Ekip Dip LS/I In=800A 4p F F | 5114.82 | UN | 1
1SDA101823R1 | XT7V M 1000 Ekip Dip LS/I In1000A 4p F F | 5802.59 | UN | 1
1SDA101824R1 | XT7V M 1250 Ekip Dip LS/I In1250A 4p F F | 6500.47 | UN | 1
1SDA101825R1 | XT7V M 800 Ekip Dip LSI In=800A 4p F F | 5264.48 | UN | 1
1SDA101826R1 | XT7V M 1000 Ekip Dip LSI In=1000A 4p F F | 5952.25 | UN | 1
1SDA101827R1 | XT7V M 1250 Ekip Dip LSI In=1250A 4p F F | 6650.14 | UN | 1
1SDA101828R1 | XT7V M 800 Ekip Dip LSIG In=800A 4p F F | 5742.12 | UN | 1
1SDA101829R1 | XT7V M 1000 Ekip Dip LSIG In1000A 4p F F | 6429.91 | UN | 1
1SDA101830R1 | XT7V M 1250 Ekip Dip LSIG In1250A 4p F F | 7127.8 | UN | 1
1SDA101831R1 | XT7V M 800 Ekip Touch LSI In=800A 4p F F | 6024.85 | UN | 1
1SDA101832R1 | XT7V M 1000 Ekip Touch LSI In1000A 4p FF | 6712.63 | UN | 1
1SDA101833R1 | XT7V M 1250 Ekip Touch LSI In1250A 4p FF | 7410.53 | UN | 1
1SDA101834R1 | XT7V M 800 Ekip Touch LSIG In800A 4p F F | 6990.18 | UN | 1
1SDA101835R1 | XT7V M 1000 Ekip Touch LSIG In1000 4p FF | 7678 | UN | 1
1SDA101836R1 | XT7V M 1250 Ekip Touch LSIG In1250 4p FF | 8375.91 | UN | 1
1SDA101837R1 | XT7V M 800 Ekip Touch Meas.LSI 800 4p FF | 7778.27 | UN | 1
1SDA101838R1 | XT7V M 1000 EkipTouch Meas.LSI 1000 4pFF | 8466.06 | UN | 1
1SDA101839R1 | XT7V M 1250 EkipTouch Meas.LSI 1250 4pFF | 9163.95 | UN | 1
1SDA101840R1 | XT7V M 800 Ekip Touch Meas.LSIG 800 4pFF | 8778.68 | UN | 1
1STQ007340A0000 | PDLG2620 Prt vidro IP40 24 mód DIN 2000 | 718.72 | UN | 1 | 8015646783172
1STQ007341A0000 | PDLG2080 Prt vidro IP40 36 mód DIN 2000 | 726.81 | UN | 1 | 8015646783189
1STQ007342A0000 | PDLG2640 Prt vidro IP40 24 mód DIN 2000 | 809.7 | UN | 1 | 8015646783196
1STQ007343A0000 | PDLG2820 Prt vidro IP40 36 mód DIN 2000 | 809.7 | UN | 1 | 8015646783202
1STQ007344A0000 | PDLG2010 Prt vidro IP40 48 mód DIN 2000 | 817.76 | UN | 1 | 8015646783219
1STQ007346A0000 | PDLG2500 Prt vidro com manípulo IP40 200 | 829.43 | UN | 1 | 8015646797728
1STQ007347A0000 | PDLB1836 Prt IP65 1800 L300 | 137.23 | UN | 1 | 8015646783226
1STQ007348A0000 | PDLB1846 Prt IP65 12 mód DIN 1800 L400 | 231.63 | UN | 1 | 8015646783233
1STQ007349A0000 | PDLB1866 Prt IP65 24 mód DIN 1800 L600 | 383.8 | UN | 1 | 8015646783240
1STQ007350A0000 | PDLB1886 Prt IP65 36 mód DIN 1800 L800 | 392.85 | UN | 1 | 8015646783257
1STQ007351A0000 | PDLB1816 Prt IP65 48 mód DIN 1800 L1000 | 441.81 | UN | 1 | 8015646783264
1STQ007354A0000 | PDLB2036 Prt IP65 2000 L300 | 153.67 | UN | 1 | 8015646783271
1STQ007355A0000 | PDLB2046 Prt IP65 12 mód DIN 2000 L400 | 260.59 | UN | 1 | 8015646783288
1STQ007355B0000 | INNER BLIND DOOR 1600X800MM(HXW) 7035 | 292.65 | UN | 1 | 8015646912183
1STQ007356A0000 | PDLB2066 Prt IP65 24 mód DIN 2000 L600 | 429.83 | UN | 1 | 8015646783295
1STQ007357A0000 | PDLB2086 Prt IP65 36 mód DIN 2000 L800 | 440.05 | UN | 1 | 8015646783301
1STQ007358A0000 | PDLB2016 Prt IP65 48 mód DIN 2000 L1000 | 473.52 | UN | 1 | 8015646783417
1STQ007361A0000 | PDLB1830 Prt IP40 1800 L300 | 111.84 | UN | 1 | 8015646782908
1STQ007362A0000 | PDLB1840 Prt IP40 12 mód DIN 1800 L400 | 192.39 | UN | 1 | 8015646783318
1STQ007363A0000 | PDLB1860 Prt IP40 24 mód DIN 1800 L600 | 315.52 | UN | 1 | 8015646783325
1STQ007364A0000 | PDLB1880 Prt IP40 36 mód DIN 1800 L800 | 352.75 | UN | 1 | 8015646783332
1STQ007365A0000 | PDLB1810 Prt IP40 48 mód DIN 1800 L1000 | 404.6 | UN | 1 | 8015646783349
1STQ007366A0000 | PDLB8120 Prt com batente IP40 1800 L250 | 105.91 | UN | 1 | 8015646797674
1STQ007367A0000 | PDLB8500 Prt com manípulo IP40 1800 L100 | 410.69 | UN | 1 | 8015646797681
1STQ007368A0000 | PDLB2030 Prt IP40 2000 L300 | 125.2 | UN | 1 | 8015646783356
1STQ007369A0000 | PDLB2040 Prt IP40 12 mód DIN 2000 L400 | 216.5 | UN | 1 | 8015646783363
1STQ007370A0000 | PDLB2060 Prt IP40 24 mód DIN 2000 L600 | 353.36 | UN | 1 | 8015646783370
1STQ007371A0000 | PDLB2080 Prt IP40 36 mód DIN 2000 L800 | 395.02 | UN | 1 | 8015646783387
1STQ007372A0000 | PDLB2010 Prt IP40 48 mód DIN 2000 L1000 | 433.71 | UN | 1 | 8015646783394
1STQ007373A0000 | PDLB2120 Prt com batente IP40 2000 L250 | 121.15 | UN | 1 | 8015646797698
1STQ007374A0000 | PDLB2500 Prt com manípulo IP40 2000 L100 | 442.83 | UN | 1 | 8015646797704
1STQ007375A0000 | PCRM0188 Travessa em chapa galvanizada L | 58.89 | UN | 1 | 8015646783714
1STQ007376A0000 | PCRM0288 Travessa em chapa galvanizada L | 67.05 | UN | 1 | 8015646783721
1STQ007377A0000 | PCRM0388 Travessa em chapa galvanizada L | 77.24 | UN | 1 | 8015646783738
1STQ007378A0000 | PCRM0488 Travessa em chapa galvanizada L | 83.27 | UN | 1 | 8015646783745
1STQ007379A0000 | PCRM0588 Travessa em chapa galvanizada L | 91.4 | UN | 1 | 8015646783752
1STQ007380A0000 | PCRM0688 Travessa em chapa galvanizada L | 102.4 | UN | 1 | 8015646783769
1STQ007381A0000 | PCRM0788 Travessa em chapa galvanizada L | 112.79 | UN | 1 | 8015646783776
1STQ007382A0000 | PCRM0888 Travessa em chapa galvanizada L | 128.34 | UN | 1 | 8015646783783
2CSR255080R3134 | D.dif.DS200 1p+N C 13A AC 10kA 300mA | 121.49 | UN | 1 | 8012542047711
2CSR255080R3135 | D.dif.DS200 1p+N B 13A AC 10kA 300mA | 127.59 | UN | 1 | 8012542007111
2CSR255080R3164 | D.dif.DS200 1p+N C 16A AC 10kA 300mA | 118.7 | UN | 1 | 8012542047612
2CSR255080R3165 | D.dif.DS200 1p+N B 16A AC 10kA 300mA | 124.71 | UN | 1 | 8012542644118
2CSR255080R3204 | D.dif.DS200 1p+N C 20A AC 10kA 300mA | 122.7 | UN | 1 | 8012542049814
2CSR255080R3205 | D.dif.DS200 1p+N B 20A AC 10kA 300mA | 128.79 | UN | 1 | 8012542644019
2CSR255080R3254 | D.dif.DS200 1p+N C 25A AC 10kA 300mA | 123.84 | UN | 1 | 8012542049715
2CSR255080R3255 | D.dif.DS200 1p+N B 25A AC 10kA 300mA | 130.11 | UN | 1 | 8012542644316
2CSR255080R3324 | D.dif.DS200 1p+N C 32A AC 10kA 300mA | 127.59 | UN | 1 | 8012542049616
2CSR255080R3325 | D.dif.DS200 1p+N B 32A AC 10kA 300mA | 134 | UN | 1 | 8012542644217
2CSR255080R3404 | D.dif.DS200 1p+N C 40A AC 10kA 300mA | 131.26 | UN | 1 | 8012542049517
2CSR255080R3405 | D.dif.DS200 1p+N B 40A AC 10kA 300mA | 136.47 | UN | 1 | 8012542066019
2CSR255180R0104 | D.dif.DS200 1p+N C 10A A 10kA 10mA | 222.67 | UN | 1 | 8012542738817
2CSR255180R0105 | D.dif.DS200 1p+N B 10A A 10kA 10mA | 189.97 | UN | 1 | 8012542065913
2CSR255180R0107 | D.dif.DS200 1p+N K 10A A 10kA 10mA | 278.27 | UN | 1 | 8012542647515
2CSR255180R0134 | D.dif.DS200 1p+N C 13A A 10kA 10mA | 224.65 | UN | 1 | 8012542738015
2CSR255180R0135 | D.dif.DS200 1p+N B 13A A 10kA 10mA | 191.68 | UN | 1 | 8012542065814
2CSR255180R0137 | D.dif.DS200 1p+N K 13A A 10kA 10mA | 280.75 | UN | 1 | 8012542061717
2CSR255180R0164 | D.dif.DS200 1p+N C 16A A 10kA 10mA | 178.08 | UN | 1 | 8012542739418
2CSR255180R0165 | D.dif.DS200 1p+N B 16A A 10kA 10mA | 187.34 | UN | 1 | 8012542066316
2CSR255180R0167 | DS201 K16 A10 - RCBO | 189.06 | UN | 1 | 8012542295419
2CSR255180R1017 | D.dif.DS200 1p+N K 1A A 10kA 30mA | 210.65 | UN | 1 | 8012542295310
2CSR255180R1024 | D.dif.DS200 1p+N C 2A A 10kA 30mA | 168.44 | UN | 1 | 8012542738718
2CSR255180R1027 | D.dif.DS200 1p+N K 2A A 10kA 30mA | 210.65 | UN | 1 | 8012542498513
2CSR255180R1044 | D.dif.DS200 1p+N C 4A A 10kA 30mA | 168.44 | UN | 1 | 8012542737919
2CSR255180R1047 | D.dif.DS200 1p+N K 4A A 10kA 30mA | 210.65 | UN | 1 | 8012542305415
2CSR255180R1064 | D.dif.DS200 1p+N C 6A A 10kA 30mA | 143.24 | UN | 1 | 8012542737117
2CSR255180R1065 | D.dif.DS200 1p+N B 6A A 10kA 30mA | 150.35 | UN | 1 | 8012542066217
2CSR255180R1067 | D.dif.DS200 1p+N K 6A A 10kA 30mA | 179.04 | UN | 1 | 8012542647614
2CSR255180R1084 | D.dif.DS200 1p+N C 8A A 10kA 30mA | 147.48 | UN | 1 | 8012542738619
2CSR255180R1087 | D.dif.DS200 1p+N K 8A A 10kA 30mA | 184.25 | UN | 1 | 8012542643913
2CSR255180R1104 | D.dif.DS200 1p+N C 10A A 10kA 30mA | 140.44 | UN | 1 | 8012542737810
2CSR255180R1105 | D.dif.DS200 1p+N B 10A A 10kA 30mA | 147.48 | UN | 1 | 8012542066118
2CSR255180R1107 | D.dif.DS200 1p+N K 10A A 10kA 30mA | 175.53 | UN | 1 | 8012542587712
2CSR255180R1134 | D.dif.DS200 1p+N C 13A A 10kA 30mA | 140.44 | UN | 1 | 8012542737018
2CSR255180R1135 | D.dif.DS200 1p+N B 13A A 10kA 30mA | 147.48 | UN | 1 | 8012542058113
2CSR255180R1137 | D.dif.DS200 1p+N K 13A A 10kA 30mA | 175.53 | UN | 1 | 8012542575917
2CSR255180R1164 | D.dif.DS200 1p+N C 16A A 10kA 30mA | 137.22 | UN | 1 | 8012542739319
2CSR255180R1165 | D.dif.DS200 1p+N B 16A A 10kA 30mA | 144.09 | UN | 1 | 8012542058519
2CSR255180R1167 | D.dif.DS200 1p+N K 16A A 10kA 30mA | 171.53 | UN | 1 | 8012542564119
1SDA101841R1 | XT7V M 1000 EkipTouchMeas.LSIG 1000 4pFF | 9466.47 | UN | 1
1SDA101842R1 | XT7V M 1250 EkipTouchMeas.LSIG 1250 4pFF | 10164.36 | UN | 1
1SDA101843R1 | XT7V M 800 Ekip Hi-Touch LSI In800 4p FF | 9925.13 | UN | 1
1SDA101844R1 | XT7V M 1000 Ekip Hi-Touch LSI 1000 4p FF | 10612.88 | UN | 1
1SDA101845R1 | XT7V M 1250 Ekip Hi-Touch LSI 1250 4p FF | 11310.76 | UN | 1
1SDA101846R1 | XT7V M 800 Ekip Hi-Touch LSIG In800 4pFF | 11525.78 | UN | 1
1SDA101847R1 | XT7V M 1000 Ekip Hi-Touch LSIG 1000 4pFF | 12213.55 | UN | 1
1SDA101848R1 | XT7V M 1250 Ekip Hi-Touch LSIG 1250 4pFF | 12911.38 | UN | 1
1SDA101849R1 | XT7V M 800 Ekip G Dip LS/I In800A 4p F F | 5160.53 | UN | 1
1SDA101850R1 | XT7V M 1000 Ekip G Dip LS/I In1000 4p FF | 5848.31 | UN | 1
1SDA101851R1 | XT7V M 1250 Ekip G Dip LS/I In1250 4p FF | 6546.21 | UN | 1
1SDA101852R1 | XT7V M 800 Ekip G Touch LSIG In800 4p FF | 11159.5 | UN | 1
1SDA101853R1 | XT7V M 1000 Ekip G Touch LSIG 1000 4p FF | 11847.3 | UN | 1
1SDA101854R1 | XT7V M 1250 Ekip G Touch LSIG 1250 4p FF | 12545.12 | UN | 1
1SDA101855R1 | XT7V M 800 Ekip G Hi-Touch LSIG 800 4pFF | 12258.27 | UN | 1
1SDA101856R1 | XT7V M 1000 EkipG Hi-TouchLSIG 1000 4pFF | 12946.11 | UN | 1
1SDA101857R1 | XT7V M 1250 EkipG Hi-TouchLSIG 1250 4pFF | 13643.94 | UN | 1
1SDA101861R1 | XT7V M 800 Ekip Dip LIG In=800A 4p F F | 5503.34 | UN | 1
1SDA101862R1 | XT7V M 1000 Ekip Dip LIG In=1000A 4p F F | 6191.13 | UN | 1
1SDA101863R1 | XT7V M 1250 Ekip Dip LIG In=1250A 4p F F | 6888.96 | UN | 1
1SDA101864R1 | XT7X M 800 Ekip Dip LS/I In=800A 4p F F | 6137.74 | UN | 1
1SDA101865R1 | XT7X M 1000 Ekip Dip LS/I In1000A 4p F F | 6963.19 | UN | 1
1SDA101866R1 | XT7X M 1250 Ekip Dip LS/I In1250A 4p F F | 7800.6 | UN | 1
1SDA101867R1 | XT7X M 800 Ekip Dip LSI In=800A 4p F F | 6287.4 | UN | 1
1SDA101868R1 | XT7X M 1000 Ekip Dip LSI In=1000A 4p F F | 7112.8 | UN | 1
1SDA101869R1 | XT7X M 1250 Ekip Dip LSI In=1250A 4p F F | 7950.23 | UN | 1
1SDA101870R1 | XT7X M 800 Ekip Dip LSIG In=800A 4p F F | 6765.07 | UN | 1
1SDA101871R1 | XT7X M 1000 Ekip Dip LSIG In1000A 4p F F | 7590.5 | UN | 1
1SDA101872R1 | XT7X M 1250 Ekip Dip LSIG In1250A 4p F F | 8427.91 | UN | 1
1SDA101873R1 | XT7X M 800 Ekip Touch LSI In=800A 4p F F | 7047.8 | UN | 1
1SDA101874R1 | XT7X M 1000 Ekip Touch LSI In1000A 4p FF | 7873.3 | UN | 1
1SDA101875R1 | XT7X M 1250 Ekip Touch LSI In1250A 4p FF | 8710.63 | UN | 1
1SDA101876R1 | XT7X M 800 Ekip Touch LSIG In800A 4p F F | 8013.12 | UN | 1
1SDA101877R1 | XT7X M 1000 Ekip Touch LSIG In1000 4p FF | 8838.61 | UN | 1
1SDA101878R1 | XT7X M 1250 Ekip Touch LSIG In1250 4p FF | 9675.97 | UN | 1
1SDA101879R1 | XT7X M 800 Ekip Touch Meas.LSI 800 4p FF | 8801.22 | UN | 1
1SDA101880R1 | XT7X M 1000 EkipTouch Meas.LSI 1000 4pFF | 9626.68 | UN | 1
1SDA101881R1 | XT7X M 1250 EkipTouch Meas.LSI 1250 4pFF | 10464.08 | UN | 1
1SDA101882R1 | XT7X M 800 Ekip Touch Meas.LSIG 800 4pFF | 9801.63 | UN | 1
1SDA101883R1 | XT7X M 1000 EkipTouchMeas.LSIG 1000 4pFF | 10627.07 | UN | 1
1SDA101884R1 | XT7X M 1250 EkipTouchMeas.LSIG 1250 4pFF | 11464.47 | UN | 1
1SDA101885R1 | XT7X M 800 Ekip Hi-Touch LSI In800 4p FF | 10948.01 | UN | 1
1STQ007383A0000 | PCRM0988 Travessa em chapa galvanizada L | 141.84 | UN | 1 | 8015646783790
1STQ007384A0000 | PCRM0238 Travessa em chapa galvanizada L | 62.96 | UN | 1 | 8015646783806
1STQ007385A0000 | PCRM0338 Travessa em chapa galvanizada L | 73.33 | UN | 1 | 8015646783813
1STQ007386A0000 | PCRM0438 Travessa em chapa galvanizada L | 79.26 | UN | 1 | 8015646783820
1STQ007387A0000 | PCRM0538 Travessa em chapa galvanizada L | 86.92 | UN | 1 | 8015646783837
1STQ007388A0000 | PCRM0638 Travessa em chapa galvanizada L | 105.2 | UN | 1 | 8015646783844
1STQ007389A0000 | PCRM0738 Travessa em chapa galvanizada L | 123.05 | UN | 1 | 8015646783851
1STQ007390A0000 | PCRM1238 Travessa em chapa galvanizada L | 178.54 | UN | 1 | 8015646783868
1STQ007391A0000 | 2 GALVANIZED SHEET CROSSPIECES L=2013MM | 202.56 | UN | 1 | 8015646783875
1STQ007392A0000 | PCRS0388 Travessa em aço Inox AISI 304 L | 311.8 | UN | 1 | 8015646783981
1STQ007393A0000 | PCRS0588 Travessa em aço Inox AISI 304 L | 346.99 | UN | 1 | 8015646783998
1STQ007394A0000 | PCRS0788 Travessa em aço Inox AISI 304 L | 656.45 | UN | 1 | 8015646784001
1STQ007395A0000 | PCRS0888 Travessa em aço Inox AISI 304 L | 679.91 | UN | 1 | 8015646784216
1STQ007396A0000 | PCRS0988 Travessa em aço Inox AISI 304 L | 703.31 | UN | 1 | 8015646784223
1STQ007397A0000 | PCRS0338 Travessa em aço Inox AISI 304 L | 304.84 | UN | 1 | 8015646784230
1STQ007398A0000 | PCRS0438 Travessa em aço Inox AISI 304 L | 339.93 | UN | 1 | 8015646784247
1STQ007399A0000 | PCRS0638 Travessa em aço Inox AISI 304 L | 386.87 | UN | 1 | 8015646784254
1STQ007400A0000 | PCRS1238 Travessa em aço Inox AISI 304 L | 773.64 | UN | 1 | 8015646784261
1STQ007401A0000 | PBFC2005 Barra plana em cobre secção 20× | 122.89 | UN | 1 | 8015646783882
1STQ007402A0000 | PBFC2505 Barra plana em cobre secção 25× | 149.97 | UN | 1 | 8015646783899
1STQ007403A0000 | PBFC3205 Barra plana em cobre secção 32× | 186.53 | UN | 1 | 8015646783905
1STQ007404A0000 | PBFC4005 Barra plana em cobre secção 40× | 262.34 | UN | 1 | 8015646784018
1STQ007405A0000 | PBFC5005 Barra plana em cobre secção 50× | 277.24 | UN | 1 | 8015646784025
1STQ007406A0000 | PBFC6305 Barra plana em cobre secção 63× | 366.55 | UN | 1 | 8015646784032
1STQ007407A0000 | PBFC8005 Barra plana em cobre secção 80× | 417.36 | UN | 1 | 8015646784049
1STQ007408A0000 | PBFC1005 Barra plana em cobre secção 100 | 522.28 | UN | 1 | 8015646784056
1STQ007409A0000 | PBFC3010 Barra plana em cobre secção 30× | 348.71 | UN | 1 | 8015646784063
1STQ007410A0000 | PBFC4010 Barra plana em cobre secção 40× | 447.09 | UN | 1 | 8015646784070
1STQ007411A0000 | PBFC5010 Barra plana em cobre secção 50× | 519.28 | UN | 1 | 8015646784087
1STQ007412A0000 | PBFC6010 Barra plana em cobre secção 60× | 623.24 | UN | 1 | 8015646784094
1STQ007413A0000 | PBFC8010 Barra plana em cobre secção 80× | 831.1 | UN | 1 | 8015646784100
1STQ007414A0000 | PBFC1001 Barra plana em cobre secção 100 | 1147.76 | UN | 1 | 8015646784117
1STQ007415A0000 | PBFC1201 Barra plana em cobre secção 120 | 1261.09 | UN | 1 | 8015646784124
1STQ007416A0000 | PBFC1601 Barra plana em cobre secção 160 | 1757.18 | UN | 1 | 8015646784131
1STQ007417A0000 | PBFC2001 Barra plana em cobre secção 200 | 2183.14 | UN | 1 | 8015646784148
1STQ007418A0000 | PBSC0400 Barra perfilada em cobre 400A s | 163.47 | UN | 1 | 8015646782502
1STQ007419A0000 | PBSC0630 Barra perfilada em cobre 630A s | 248.18 | UN | 1 | 8015646783912
1STQ007420A0000 | PBSC0800 Barra perfilada em cobre 800A s | 304.98 | UN | 1 | 8015646783929
1STQ007421A0000 | PBSC1000 Barra perfilada em cobre 1000A | 414.55 | UN | 1 | 8015646783936
2CSR255180R1204 | D.dif.DS200 1p+N C 20A A 10kA 30mA | 141.76 | UN | 1 | 8012542738510
2CSR255180R1205 | D.dif.DS200 1p+N B 20A A 10kA 30mA | 148.93 | UN | 1 | 8012542969815
2CSR255180R1207 | D.dif.DS200 1p+N K 20A A 10kA 30mA | 177.27 | UN | 1 | 8012542586814
2CSR255180R1254 | D.dif.DS200 1p+N C 25A A 10kA 30mA | 143.24 | UN | 1 | 8012542737711
2CSR255180R1255 | D.dif.DS200 1p+N B 25A A 10kA 30mA | 150.35 | UN | 1 | 8012542969716
2CSR255180R1257 | D.dif.DS200 1p+N K 25A A 10kA 30mA | 179.04 | UN | 1 | 8012542575016
2CSR255180R1324 | D.dif.DS200 1p+N C 32A A 10kA 30mA | 147.48 | UN | 1 | 8012542737612
2CSR255180R1325 | D.dif.DS200 1p+N B 32A A 10kA 30mA | 154.79 | UN | 1 | 8012542970019
2CSR255180R1327 | D.dif.DS200 1p+N K 32A A 10kA 30mA | 184.25 | UN | 1 | 8012542563211
2CSR255180R1404 | D.dif.DS200 1p+N C 40A A 10kA 30mA | 151.59 | UN | 1 | 8012542738411
2CSR255180R1405 | D.dif.DS200 1p+N B 40A A 10kA 30mA | 159.21 | UN | 1 | 8012542969914
2CSR255180R1407 | D.dif.DS200 1p+N K 40A A 10kA 30mA | 189.59 | UN | 1 | 8012542775911
2CSR255180R2164 | DS201 C16 A100 - RCBO | 162.39 | UN | 1 | 8012542738916
2CSR255180R2165 | DS201 B16 A100 - RCBO | 152.59 | UN | 1 | 8012542779711
2CSR255180R3017 | D.dif.DS200 1p+N K 1A A 10kA 300mA | 201.75 | UN | 1 | 8012542773719
2CSR255180R3024 | D.dif.DS200 1p+N C 2A A 10kA 300mA | 161.46 | UN | 1 | 8012542739210
2CSR255180R3027 | D.dif.DS200 1p+N K 2A A 10kA 300mA | 201.75 | UN | 1 | 8012542771517
2CSR255180R3044 | D.dif.DS200 1p+N C 4A A 10kA 300mA | 161.46 | UN | 1 | 8012542062714
2CSR255180R3047 | D.dif.DS200 1p+N K 4A A 10kA 300mA | 201.75 | UN | 1 | 8012542587613
2CSR255180R3064 | D.dif.DS200 1p+N C 6A A 10kA 300mA | 137.16 | UN | 1 | 8012542007814
2CSR255180R3065 | D.dif.DS200 1p+N B 6A A 10kA 300mA | 144.11 | UN | 1 | 8012542070313
2CSR255180R3067 | D.dif.DS200 1p+N K 6A A 10kA 300mA | 171.54 | UN | 1 | 8012542575818
2CSR255180R3084 | D.dif.DS200 1p+N C 8A A 10kA 300mA | 141.17 | UN | 1 | 8012542007715
2CSR255180R3087 | D.dif.DS200 1p+N K 8A A 10kA 300mA | 176.53 | UN | 1 | 8012542564010
2CSR255180R3104 | D.dif.DS200 1p+N C 10A A 10kA 300mA | 134.58 | UN | 1 | 8012542062615
2CSR255180R3105 | D.dif.DS200 1p+N B 10A A 10kA 300mA | 141.17 | UN | 1 | 8012542643616
2CSR255180R3107 | D.dif.DS200 1p+N K 10A A 10kA 300mA | 168.15 | UN | 1 | 8012542586715
2CSR255180R3134 | D.dif.DS200 1p+N C 13A A 10kA 300mA | 134.58 | UN | 1 | 8012542886716
2CSR255180R3135 | D.dif.DS200 1p+N B 13A A 10kA 300mA | 141.17 | UN | 1 | 8012542643418
2CSR255180R3137 | D.dif.DS200 1p+N K 13A A 10kA 300mA | 168.15 | UN | 1 | 8012542574910
2CSR255180R3164 | D.dif.DS200 1p+N C 16A A 10kA 300mA | 148.63 | UN | 1 | 8012542886815
2CSR255180R3165 | D.dif.DS200 1p+N B 16A A 10kA 300mA | 137.93 | UN | 1 | 8012542643517
2CSR255180R3167 | D.dif.DS200 1p+N C 16A A 10kA 300mA | 176.74 | UN | 1 | 8012542563112
2CSR255180R3204 | D.dif.DS200 1p+N C 20A A 10kA 300mA | 135.92 | UN | 1 | 8012542886617
2CSR255180R3205 | D.dif.DS200 1p+N B 20A A 10kA 300mA | 142.68 | UN | 1 | 8012542643814
2CSR255180R3207 | D.dif.DS200 1p+N K 20A A 10kA 300mA | 169.89 | UN | 1 | 8012542775812
2CSR255180R3254 | D.dif.DS200 1p+N C 25A A 10kA 300mA | 137.16 | UN | 1 | 8012542886310
2CSR255180R3255 | D.dif.DS200 1p+N B 25A A 10kA 300mA | 144.11 | UN | 1 | 8012542643715
2CSR255180R3257 | D.dif.DS200 1p+N K 25A A 10kA 300mA | 171.54 | UN | 1 | 8012542773610
2CSR255180R3324 | D.dif.DS200 1p+N C 32A A 10kA 300mA | 141.17 | UN | 1 | 8012542886211
1SDA101886R1 | XT7X M 1000 Ekip Hi-Touch LSI 1000 4p FF | 11773.46 | UN | 1
1SDA101887R1 | XT7X M 1250 Ekip Hi-Touch LSI 1250 4p FF | 12610.9 | UN | 1
1SDA101888R1 | XT7X M 800 Ekip Hi-Touch LSIG In800 4pFF | 12548.65 | UN | 1
1SDA101889R1 | XT7X M 1000 Ekip Hi-Touch LSIG 1000 4pFF | 13374.1 | UN | 1
1SDA101890R1 | XT7X M 1250 Ekip Hi-Touch LSIG 1250 4pFF | 14211.55 | UN | 1
1SDA101891R1 | XT7X M 800 Ekip G Dip LS/I In800A 4p F F | 6183.47 | UN | 1
1SDA101892R1 | XT7X M 1000 Ekip G Dip LS/I In1000 4p FF | 7008.93 | UN | 1
1SDA101893R1 | XT7X M 1250 Ekip G Dip LS/I In1250 4p FF | 7846.32 | UN | 1
1SDA101894R1 | XT7X M 800 Ekip G Touch LSIG In800 4p FF | 12182.41 | UN | 1
1SDA101895R1 | XT7X M 1000 Ekip G Touch LSIG 1000 4p FF | 13007.86 | UN | 1
1SDA101896R1 | XT7X M 1250 Ekip G Touch LSIG 1250 4p FF | 13845.29 | UN | 1
1SDA101897R1 | XT7X M 800 Ekip G Hi-Touch LSIG 800 4pFF | 13281.16 | UN | 1
1SDA101898R1 | XT7X M 1000 EkipG Hi-TouchLSIG 1000 4pFF | 14106.66 | UN | 1
1SDA101899R1 | XT7X M 1250 EkipG Hi-TouchLSIG 1250 4pFF | 14944.06 | UN | 1
1SDA101903R1 | XT7X M 800 Ekip Dip LIG In=800A 4p F F | 6526.24 | UN | 1
1SDA101904R1 | XT7X M 1000 Ekip Dip LIG In=1000A 4p F F | 7351.68 | UN | 1
1SDA101905R1 | XT7X M 1250 Ekip Dip LIG In=1250A 4p F F | 8189.14 | UN | 1
1SDA101906R1 | XT7D 1000 3p F F | 2283.31 | UN | 1 | 8056221019507
1SDA101907R1 | XT7D 1250 3p F F | 2448.06 | UN | 1 | 8056221019514
1SDA101908R1 | XT7D 1600 3p F F | 2691.66 | UN | 1 | 8056221019521
1SDA101909R1 | XT7D 1000 4p F F | 2854.1 | UN | 1 | 8056221019538
1SDA101910R1 | XT7D 1250 4p F F | 3060.09 | UN | 1 | 8056221019545
1SDA101911R1 | XT7D 1600 4p F F | 3364.58 | UN | 1 | 8056221019552
1SDA101912R1 | XT7D M 1000 3p F F | 2625.8 | UN | 1 | 8056221019569
1SDA101913R1 | XT7D M 1250 3p F F | 2815.3 | UN | 1 | 8056221019576
1SDA101914R1 | XT7D M 1600 3p F F | 3095.38 | UN | 1 | 8056221019583
1SDA101915R1 | XT7D M 1000 4p F F | 3282.25 | UN | 1 | 8056221019590
1SDA101916R1 | XT7D M 1250 4p F F | 3519.08 | UN | 1 | 8056221019606
1SDA101917R1 | XT7D M 1600 4p F F | 3869.3 | UN | 1 | 8056221019613
1SDA101919R1 | Ekip Dip LSI XT7/XT7M | 851.33 | UN | 1 | 8056221019637
1SDA101920R1 | Ekip Dip LSIG XT7/XT7M | 1233.46 | UN | 1 | 8056221019644
1SDA101921R1 | Ekip Touch LSI XT7/XT7M | 1459.66 | UN | 1 | 8056221019651
1SDA101922R1 | Ekip Touch LSIG XT7/XT7M | 2231.93 | UN | 1 | 8056221019668
1SDA101923R1 | Ekip Touch Meas. LSI XT7/XT7M | 2862.41 | UN | 1 | 8056221019675
1SDA101924R1 | Ekip Touch Meas. LSIG XT7/XT7M | 3662.75 | UN | 1 | 8056221019682
1SDA101925R1 | Ekip Hi-Touch LSI XT7/XT7M | 4579.84 | UN | 1 | 8056221019699
1SDA101926R1 | Ekip Hi-Touch LSIG XT7/XT7M | 5860.37 | UN | 1 | 8056221019705
1SDA101928R1 | Ekip M Touch LRIU XT7/XT7M | 4212.13 | UN | 1 | 8056221019729
1SDA101930R1 | Ekip G Touch LSIG XT7/XT7M | 5567.34 | UN | 1 | 8056221019743
1SDA101931R1 | Ekip G Hi-Touch LSIG XT7/XT7M | 6446.39 | UN | 1 | 8056221019750
1SDA101950R1 | XT2L 160 Ekip Dip LIG In=10A 3p F F | 770.15 | UN | 1 | 8056221019941
1SDA101951R1 | XT2L 160 Ekip Dip LIG In=10A 4p F F | 988.67 | UN | 1 | 8056221019958
1SDA101952R1 | XT2V 160 Ekip Dip LIG In=10A 3p F F | 817.23 | UN | 1 | 8056221019965
1STQ007422A0000 | PBSC1250 Barra perfilada em cobre 1250A | 557.68 | UN | 1 | 8015646783943
1STQ007423A0000 | PBSC1600 Barra perfilada em cobre 1600A | 734.55 | UN | 1 | 8015646783950
1STQ007424A0000 | PBSC2000 Barra perfilada em cobre 2000A | 942.13 | UN | 1 | 8015646783967
1STQ007425A0000 | PBSC2500 Barra perfilada em cobre 2500A | 1193.62 | UN | 1 | 8015646783974
1STQ007426A0000 | PBHB1125 Suporte isolante para barras L5 | 66.76 | UN | 1 | 8015646783424
1STQ007427A0000 | PBHB2145 Suporte isolante para barras L7 | 117.9 | UN | 1 | 8015646783431
1STQ007428A0000 | PBHB3121 Suporte isolante para barras L1 | 158.88 | UN | 1 | 8015646783448
1STQ007429A0000 | PBHS1125 Suporte isolante para barras es | 98.43 | UN | 1 | 8015646783684
1STQ007430A0000 | PBBV0008 Suportes fixação chassis na par | 111.48 | UN | 1 | 8015646787637
1STQ007432A0000 | PBBT0008 Suportes fixação chassis no tet | 111.88 | UN | 1 | 8015646787651
1STQ007434A0000 | PTRS1201 Tirante em aço Inox AISI 304 pa | 215.23 | UN | 1 | 8015646783653
1STQ007435A0000 | PTRS1601 Tirante em aço Inox AISI 304 pa | 229.19 | UN | 1 | 8015646783660
1STQ007436A0000 | PTRS2001 Tirante em aço Inox AISI 304 pa | 245.26 | UN | 1 | 8015646783677
1STQ007437A0000 | PKOV1660 Kit OT 160A 200A 250A instalaçã | 149.35 | UN | 1 | 8015646786135
1STQ007438A0000 | PKOV6360 Kit OT 630A 800A instalação ver | 154.45 | UN | 1 | 8015646786142
1STQ007439A0000 | PKOV1060 Kit OT 1000A 1250A 1600A instal | 159.52 | UN | 1 | 8015646786159
1STQ007440A0000 | PKOV1680 Kit OT 160A 200A 250A instalaçã | 230.39 | UN | 1 | 8015646786166
1STQ007441A0000 | PKOV6380 Kit OT 630A 800A instalação ver | 249.03 | UN | 1 | 8015646786173
1STQ007442A0000 | PKOV1080 Kit OT 1000A 1250A 1600A instal | 267.64 | UN | 1 | 8015646786180
1STQ007443A0000 | PKOH1660 Kit OT 160A 200A 250A instalaçã | 149.35 | UN | 1 | 8015646786197
1STQ007444A0000 | PKOH6360 Kit OT 630A 800A instalação hor | 154.45 | UN | 1 | 8015646786203
1STQ007445A0000 | PKOH1060 Kit OT 1000A 1250A 1600A instal | 159.52 | UN | 1 | 8015646786210
1STQ007446A0000 | PKOH1680 Kit OT 160A 200A 250A instalaçã | 230.39 | UN | 1 | 8015646786227
1STQ007447A0000 | PKOH6380 Kit OT 630A 800A instalação hor | 249.03 | UN | 1 | 8015646786234
1STQ007448A0000 | PKOH1080 Kit OT 1000A 1250A 1600A instal | 267.64 | UN | 1 | 8015646786241
1STQ007449A0000 | BASTIDOR FIJO H=1800MM A=400MMM | 68.14 | UN | 1 | 8015646785992
1STQ007450A0000 | BASTIDOR FIXO H=1800MM A=600MM | 123.09 | UN | 1 | 8015646786005
1STQ007451A0000 | BASTIDOR FIJO H=1800MM A=800MM | 141.55 | UN | 1 | 8015646786012
1STQ007452A0000 | BASTIDOR FIJO H=1800MM A=1000MM | 146.22 | UN | 1 | 8015646786029
1STQ007453A0000 | fixed frame for panels h=1800mm w=1250mm | 165.18 | UN | 1 | 8015646797735
1STQ007454A0000 | BASTIDOR FIJO H=2000MM A=400MM | 76.31 | UN | 1 | 8015646786036
1STQ007455A0000 | BASTIDOR FIJO H=2000MM A=600MM | 145.93 | UN | 1 | 8015646786043
1STQ007456A0000 | BASTIDOR FIJO H=2000MM A=800MM | 150.47 | UN | 1 | 8015646786050
1STQ007457A0000 | BASTIDOR FIJO H=2000MM A=1000MM | 156.9 | UN | 1 | 8015646786067
1STQ007458A0000 | BASTIDOR FIJO H=2000MM A=1250MM | 176.64 | UN | 1 | 8015646797742
1STQ007459A0000 | PFPS1840 Armação giratória para painéis | 252.9 | UN | 1 | 8015646786074
1STQ007460A0000 | PFPS1860 Armação giratória para painéis | 314.85 | UN | 1 | 8015646786081
1STQ007461A0000 | PFPS1880 Armação giratória para painéis | 343.56 | UN | 1 | 8015646786098
1STQ007462A0000 | PFPS2040 Armação giratória para painéis | 270.02 | UN | 1 | 8015646786104
2CSR255180R3325 | D.dif.DS200 1p+N B 32A A 10kA 300mA | 148.29 | UN | 1 | 8012542643319
2CSR255180R3327 | D.dif.DS200 1p+N K 32A A 10kA 300mA | 176.53 | UN | 1 | 8012542771418
2CSR255180R3404 | D.dif.DS200 1p+N C 40A A 10kA 300mA | 145.32 | UN | 1 | 8012542326311
2CSR255180R3405 | D.dif.DS200 1p+N B 40A A 10kA 300mA | 152.57 | UN | 1 | 8012542965312
2CSR255180R3407 | D.dif.DS200 1p+N K 40A A 10kA 300mA | 181.62 | UN | 1 | 8012542587514
2CSR255480R1064 | D.dif.DS200 1p+N C 6A A APR 10kA 30mA | 154.65 | UN | 1 | 8012542326212
2CSR255480R1104 | D.dif.DS200 1p+N C 10A A APR 10kA 30mA | 151.59 | UN | 1 | 8012542399612
2CSR255480R1134 | D.dif.DS200 1p+N C 13A A APR 10kA 30mA | 151.59 | UN | 1 | 8012542399711
2CSR255480R1164 | D.dif.DS200 1p+N C 16A APR 10kA 30mA | 148.12 | UN | 1 | 8012542658917
2CSR255480R1204 | D.dif.DS200 1p+N C 20A A APR 10kA 30mA | 153.19 | UN | 1 | 8012542658412
2CSR255480R1254 | D.dif.DS200 1p+N C 25A A APR 10kA 30mA | 154.65 | UN | 1 | 8012542659914
2CSR255480R1324 | D.dif.DS200 1p+N C 32A A APR 10kA 30mA | 159.21 | UN | 1 | 8012542659419
2CSR255480R1404 | D.dif.DS200 1p+N C 40A A APR 10kA 30mA | 163.75 | UN | 1 | 8012542658610
2CSR255480R2164 | D.dif.DS200M 1p+N C 16A A APR 10kA 100mA | 189.9 | UN | 1 | 8012542659112
2CSR255480R3064 | D.dif.DS200 1p+N C 6A A APR 10kA 300mA | 148.21 | UN | 1 | 8012542658818
2CSR255480R3104 | D.dif.DS200 1p+N C 10A A APR 10kA 300mA | 145.32 | UN | 1 | 8012542658313
2CSR255480R3134 | D.dif.DS200 1p+N C 13A A APR 10kA 300mA | 145.32 | UN | 1 | 8012542659815
2CSR255480R3164 | D.dif.DS200 1p+N C 16A APR 10kA 300mA | 166.85 | UN | 1 | 8012542659310
2CSR255480R3204 | D.dif.DS200 1p+N C 20A A APR 10kA 300mA | 146.75 | UN | 1 | 8012542658511
2CSR255480R3254 | D.dif.DS200 1p+N C 25A A APR 10kA 300mA | 148.21 | UN | 1 | 8012542658016
2CSR255480R3324 | D.dif.DS200 1p+N C 32A A APR 10kA 300mA | 152.57 | UN | 1 | 8012542659518
2CSR255480R3404 | D.dif.DS200 1p+N C 40A A APR 10kA 300mA | 156.88 | UN | 1 | 8012542910817
2CSR256040R1064 | DS203NC Disj dif 3p+N C 6 A AC 6kA 30 mA | 277.48 | UN | 1 | 8012542265825
2CSR256040R1065 | Disj dif 3P+N - 30 mA - 6 A - B - Tipo AC | 349.4 | UN | 1 | 8012542077428
2CSR256040R1084 | Disj dif 3P+N - 30 mA - 8 A - C - Tipo AC | 317.66 | UN | 1 | 8012542353225
2CSR256040R1085 | Disj dif DS203NC - 3P+N - 30 mA - 8 A - B - Tipo A | 349.4 | UN | 1 | 8012542077329
2CSR256040R1104 | DS203NC Disj dif 3p+N C 10 A AC 6kA 30 | 264.3 | UN | 1 | 8012542518228
2CSR256040R1105 | Disj dif DS203NC - 3P+N - 30 mA - 10 A - B - Tipo | 303.84 | UN | 1 | 8012542077220
2CSR256040R1134 | Disj dif 3P+N - 30 mA - 13 A - C - Tipo AC | 331.45 | UN | 1 | 8012542186823
2CSR256040R1135 | Disj dif DS203NC - 3P+N - 30 mA - 13 A - B - Tipo | 364.63 | UN | 1 | 8012542077121
2CSR256040R1164 | DS203NC Disj dif 3p+N C 16 A AC 6kA 30 | 251.67 | UN | 1 | 8012542352228
2CSR256040R1165 | Disj dif DS203NC - 3P+N - 30 mA - 16 A - B - Tipo | 303.84 | UN | 1 | 8012542077022
2CSR256040R1204 | DS203NC Disj dif 3p+N C 20 A AC 6kA 30 | 254.24 | UN | 1 | 8012542186724
2CSR256040R1205 | Disj dif DS203NC - 3P+N - 30 mA - 20 A - B - Tipo | 349.4 | UN | 1 | 8012542076926
2CSR256040R1254 | DS203NC Disj dif 3p+N C 25 A AC 6kA 30 | 256.73 | UN | 1 | 8012542352129
2CSR256040R1255 | Disj dif DS203NC - 3P+N - 30 mA - 25 A - B - Tipo | 349.4 | UN | 1 | 8012542790525
2CSR256040R1324 | DS203NC Disj dif 3p+N C 32 A AC 6kA 30 | 264.3 | UN | 1 | 8012542263920
2CSR256040R1325 | DS203NC B32 AC30 | 357.31 | UN | 1 | 8012542076827
2CSR256040R2064 | Disj dif DS203NC - 3P+N - 100 mA - 6 A - C - Tipo | 349.4 | UN | 1 | 8012542263821
1SDA101953R1 | XT2V 160 Ekip Dip LIG In=10A 4p F F | 1002.74 | UN | 1 | 8056221019972
1SDA101954R1 | XT4V 160 MA 10 Im=50...100 3p F F | 908.23 | UN | 1 | 8056221019989
1SDA101955R1 | XT4V 160 MA 12,5 Im=62,5...125 3p F F | 908.23 | UN | 1 | 8056221019996
1SDA101956R1 | XT4X 160 MA 10 Im=50...100 3p F F | 1033.2 | UN | 1 | 8056221020008
1SDA101957R1 | XT4X 160 MA 12,5 Im=62,5...125 3p F F | 1033.2 | UN | 1 | 8056221020015
1SDA101966R1 | EXT CS N XT5 250 A EKIP DIP IEC/UL | 122.83 | UN | 1 | 8056221020107
1SDA101967R1 | KLC-A Key lock open Kirk XT7M | 52.14 | UN | 1 | 8056221020114
1SDA101968R1 | KLC-A Key lock open Ronis 1104 STI XT7M | 52.14 | UN | 1 | 8056221020121
1SDA101969R1 | MOC MECC.OPERATION COUNTER XT7M | 125.55 | UN | 1 | 8056221020138
1SDA101970R1 | EXT CS N XT2 EKIP TOUCH In = 63A IEC | 641.28 | UN | 1 | 8056221020145
1SDA101976R1 | Terminal block din rails 5 positions | 23.56 | UN | 1 | 8056221020206
1SDA101977R1 | Terminal block din rails 10 positions | 23.56 | UN | 1 | 8056221020213
1SDA101978R1 | KIT VOLT.TAKEOFF EXT.NEU.XT2-XT4-XT5 F/P | 118.62 | UN | 1 | 8056221020220
1SDA101979R1 | Con.Kit 24V/IntBus/ExtNeut/Sel XT2-XT4 F/P | 118.62 | UN | 1 | 8056221020237
1SDA101981R1 | UVD XT5-XT6 110..125Va.c./d.c. | 436.73 | UN | 1 | 8056221020251
1SDA101982R1 | UVD XT5-XT6 220..250Va.c./d.c. | 436.73 | UN | 1 | 8056221020268
1SDA101983R1 | UVD XT5-XT6 24..30Va.c./d.c. | 436.73 | UN | 1 | 8056221020275
1SDA101984R1 | UVD XT5-XT6 48..60Va.c./d.c. | 436.73 | UN | 1 | 8056221020282
1SDA101985R1 | SUPP.INTERL. C XT7-XT7M FP | 429 | UN | 1 | 8056221020299
1SDA101986R1 | SUPP.INTERL. C XT7-XT7M F FLOOR.MOU. | 429 | UN | 1 | 8056221020305
1SDA101987R1 | SUPP.INTERL. C XT7-XT7M F WAL.MONT. | 429 | UN | 1 | 8056221020312
1SDA101988R1 | MIR-P XT5 F x MIR-H/V XT6 | 81.79 | UN | 1 | 8056221020329
1SDA101989R1 | MIR-P XT5 W/P 400A FP x MIR-H/V XT6 | 81.79 | UN | 1 | 8056221020336
1SDA101990R1 | MIR-P XT5 W/P 630A FP x MIR-H/V XT6 | 81.79 | UN | 1 | 8056221020343
1SDA101991R1 | RATING PLUG In=250A XT5 IEC | 33.62 | UN | 1 | 8056221020350
1SDA101994R1 | RATING PLUG In=320 A XT5 IEC | 33.62 | UN | 1 | 8056221020381
1SDA101995R1 | RATING PLUG In=400A XT5 IEC | 33.62 | UN | 1 | 8056221020398
1SDA101997R1 | RATING PLUG In=500 A XT5 IEC | 33.62 | UN | 1 | 8056221020411
1SDA102000R1 | RATING PLUG In=630 A XT5 IEC | 33.62 | UN | 1 | 8056221020442
1SDA102001R1 | RATING PLUG In=800 A XT7-XT7M IEC | 35.39 | UN | 1 | 8056221020459
1SDA102004R1 | RATING PLUG In=1000 A XT7-XT7M IEC | 35.39 | UN | 1 | 8056221020480
1SDA102008R1 | RATING PLUG In=1250 A XT7-XT7M IEC | 35.39 | UN | 1 | 8056221020527
1SDA102010R1 | RATING PLUG In=1600 A XT7-XT7M IEC | 35.39 | UN | 1 | 8056221020541
1SDA102011R1 | RATING PLUG BASIC In=800A XT7-XT7M IEC | 35.39 | UN | 1 | 8056221020558
1SDA102014R1 | RATING PLUG BASIC In=1000A XT7-XT7M IEC | 35.39 | UN | 1 | 8056221020589
1SDA102018R1 | RATING PLUG BASIC In=1250A XT7-XT7M IEC | 35.39 | UN | 1 | 8056221020626
1SDA102020R1 | RATING PLUG BASIC In=1600A XT7-XT7M IEC | 35.39 | UN | 1 | 8056221020640
1SDA102021R1 | RATING PLUG RC In=800 A XT7-XT7M IEC | 70.73 | UN | 1 | 8056221020657
1SDA102023R1 | RATING PLUG RC In=1250 A XT7-XT7M IEC | 70.73 | UN | 1 | 8056221020671
1SDA102037R1 | XT2N 125 Ekip Dip LSI In=10A 3p F F UL/CSA | 761.25 | UN | 1 | 8056221020800
1SDA102038R1 | XT2N 125 Ekip Dip LSI In=25A 3p F F UL/CSA | 761.25 | UN | 1 | 8056221020817
2CSR256040R2065 | Disj dif DS203NC - 3P+N - 100 mA - 6 A - B - Tipo | 384.37 | UN | 1 | 8012542076728
2CSR256040R2084 | Disj dif DS203NC - 3P+N - 100 mA - 8 A - C - Tipo | 349.4 | UN | 1 | 8012542263722
2CSR256040R2085 | Disj dif DS203NC - 3P+N - 100 mA - 8 A - B - Tipo | 384.37 | UN | 1 | 8012542076629
2CSR256040R2104 | Disj dif DS203NC - 3P+N - 100 mA - 10 A - C - Tipo | 303.84 | UN | 1 | 8012542263623
2CSR256040R2105 | Disj dif DS203NC - 3P+N - 100 mA - 10 A - B - Tipo | 334.25 | UN | 1 | 8012542076520
2CSR256040R2134 | Disj dif DS203NC - 3P+N - 100 mA - 13 A - C - Tipo | 364.63 | UN | 1 | 8012542263524
2CSR256040R2135 | Disj dif DS203NC - 3P+N - 100 mA - 13 A - B - Tipo | 401.1 | UN | 1 | 8012542076421
2CSR256040R2164 | Disj dif DS203NC - 3P+N - 100 mA - 16 A - C - Tipo | 303.84 | UN | 1 | 8012542518327
2CSR256040R2165 | Disj dif DS203NC - 3P+N - 100 mA - 16 A - B - Tipo | 334.25 | UN | 1 | 8012542076322
2CSR256040R2204 | Disj dif DS203NC - 3P+N - 100 mA - 20 A - C - Tipo | 349.4 | UN | 1 | 8012542263425
2CSR256040R2205 | Disj dif DS203NC - 3P+N - 100 mA - 20 A - B - Tipo | 384.37 | UN | 1 | 8012542076223
2CSR256040R2254 | Disj dif DS203NC - 3P+N - 100 mA - 25 A - C - Tipo | 349.4 | UN | 1 | 8012542186021
2CSR256040R2255 | Disj dif DS203NC - 3P+N - 100 mA - 25 A - B - Tipo | 384.37 | UN | 1 | 8012542076124
2CSR256040R2324 | Disj dif DS203NC - 3P+N - 100 mA - 32 A - C - Tipo | 394.98 | UN | 1 | 8012542352020
2CSR256040R2325 | Disj dif DS203NC - 3P+N - 100 mA - 32 A - B - Tipo | 434.49 | UN | 1 | 8012542076025
2CSR256040R3064 | DS203NC Disj dif 3p+N C 6 A AC 6kA 300 | 254.67 | UN | 1 | 8012542185925
2CSR256040R3065 | Disj dif DS203NC - 3P+N - 300 mA - 6 A - B - Tipo | 384.37 | UN | 1 | 8012542353423
2CSR256040R3084 | Disj dif DS203NC - 3P+N - 300 mA - 8 A - C - Tipo | 349.4 | UN | 1 | 8012542185826
2CSR256040R3085 | Disj dif DS203NC - 3P+N - 300 mA - 8 A - B - Tipo | 384.37 | UN | 1 | 8012542353324
2CSR256040R3104 | DS203NC Disj dif 3p+N C 10 A AC 6kA 300 | 242.47 | UN | 1 | 8012542185727
2CSR256040R3105 | Disj dif DS203NC - 3P+N - 300 mA - 10 A - B - Tipo | 334.25 | UN | 1 | 8012542266327
2CSR256040R3134 | Disj dif DS203NC - 3P+N - 300 mA - 13 A - C - Tipo | 364.63 | UN | 1 | 8012542185628
2CSR256040R3135 | Disj dif DS203NC - 3P+N - 300 mA - 13 A - B - Tipo | 401.1 | UN | 1 | 8012542266228
2CSR256040R3164 | DS203NC Disj dif 3p+N C 16 A AC 6kA 300 | 239.18 | UN | 1 | 8012542185529
2CSR256040R3165 | Disj dif DS203NC - 3P+N - 300 mA - 16 A - B - Tipo | 334.25 | UN | 1 | 8012542266129
2CSR256040R3204 | DS203NC Disj dif 3p+N C 20 A AC 6kA 300 | 241.54 | UN | 1 | 8012542185420
2CSR256040R3205 | Disj dif DS203NC - 3P+N - 300 mA - 20 A - B - Tipo | 384.37 | UN | 1 | 8012542266020
2CSR256040R3254 | DS203NC Disj dif 3p+N C 25 A AC 6kA 300 | 232.6 | UN | 1 | 8012542517825
2CSR256040R3255 | Disj dif DS203NC - 3P+N - 300 mA - 25 A - B - Tipo | 384.37 | UN | 1 | 8012542265924
2CSR256040R3324 | DS203NC Disj dif 3p+N C 32 A AC 6kA 300 | 251.06 | UN | 1 | 8012542180821
2CSR256040R3325 | Disj dif DS203NC - 3P+N - 300 mA - 32 A - B - Tipo | 434.49 | UN | 1 | 8012542790822
2CSR256140R1064 | DS203NC Disj dif 3p+N C 6 A A 6k A 30mA | 332.99 | UN | 1 | 8012542400127
2CSR256140R1065 | Disj dif 3P+N - 30 mA - 6 A - B - Tipo A | 419.3 | UN | 1 | 8012542078326
2CSR256140R1067 | Disj dif DS203NC - 3P+N - 30 mA - 6 A - K - Tipo A | 495.56 | UN | 1 | 8012542376026
2CSR256140R1084 | Disj dif DS203NC - 3P+N - 30 mA - 8 A - C - Tipo A | 381.22 | UN | 1 | 8012542058823
2CSR256140R1085 | Disj dif DS203NC - 3P+N - 30 mA - 8 A - B - Tipo A | 419.3 | UN | 1 | 8012542078227
2CSR256140R1087 | Disj dif DS203NC - 3P+N - 30 mA - 8 A - K - Tipo A | 495.56 | UN | 1 | 8012542629726
2CSR256140R1104 | DS203NC Disj dif 3p+N C 10 A A 6k A 30mA | 317.17 | UN | 1 | 8012542896524
2CSR256140R1105 | Disj dif DS203NC - 3P+N - 30 mA - 10 A - B - Tipo | 364.63 | UN | 1 | 8012542078128
2CSR256140R1107 | Disj dif DS203NC - 3P+N - 30 mA - 10 A - K - Tipo | 430.88 | UN | 1 | 8012542375920
2CSR256140R1134 | Disj dif DS203NC - 3P+N - 30 mA - 13 A - C - Tipo | 397.78 | UN | 1 | 8012542768227
2CSR256140R1135 | Disj dif DS203NC - 3P+N - 30 mA - 13 A - B - Tipo | 437.57 | UN | 1 | 8012542078029
2CSR256140R1137 | Disj dif DS203NC - 3P+N - 30 mA - 13 A - K - Tipo | 517.09 | UN | 1 | 8012542779322
2CSR256140R1164 | DS203NC Disj dif 3p+N C 16 A A 6k A 30mA | 302.05 | UN | 1 | 8012542830924
2CSR256140R1165 | D.dif DS203 3p+N B 16A A APR 10kA 30 mA | 346.65 | UN | 1 | 8012542077923
2CSR256140R1167 | Disj dif DS203NC - 3P+N - 30 mA - 16 A - K - Tipo | 430.88 | UN | 1 | 8012542769323
2CSR256140R1204 | DS203NC Disj dif 3p+N C 20 A A 6k A 30mA | 305.06 | UN | 1 | 8012542839927
2CSR256140R1205 | DS203NC B20 A30 - RCBO | 359.89 | UN | 1 | 8012542077824
2CSR256140R1207 | Disj dif DS203NC - 3P+N - 30 mA - 20 A - K - Tipo | 495.56 | UN | 1 | 8012542631521
2CSR256140R1254 | DS203NC Disj dif 3p+N C 25 A A 6k A 30mA | 308.06 | UN | 1 | 8012542768524
2CSR256140R1255 | Disj dif DS203NC - 3P+N - 30 mA - 25 A - B - Tipo | 419.3 | UN | 1 | 8012542077725
2CSR256140R1257 | Disj dif DS203NC - 3P+N - 30 mA - 25 A - K - Tipo | 495.56 | UN | 1 | 8012542375821
2CSR256140R1324 | DS203NC Disj dif 3p+N C 32 A A 6k A 30mA | 317.17 | UN | 1 | 8012542831228
2CSR256140R1325 | I.com.DS200 3PN B 32A A 10kA 30 | 348.84 | UN | 1 | 8012542077626
2CSR256140R1327 | Disj dif DS203NC - 3P+N - 30 mA - 32 A - K - Tipo | 560.18 | UN | 1 | 8012542779223
2CSR256140R2064 | Disj dif DS203NC - 3P+N - 100 mA - 6 A - C - Tipo | 419.3 | UN | 1 | 8012542840220
2CSR256140R2065 | Disj dif DS203NC - 3P+N - 100 mA - 6 A - B - Tipo | 461.26 | UN | 1 | 8012542080329
2CSR256140R2067 | Disj dif DS203NC - 3P+N - 100 mA - 6 A - K - Tipo | 545.12 | UN | 1 | 8012542593423
2CSR256140R2084 | Disj dif DS203NC - 3P+N - 100 mA - 8 A - C - Tipo | 419.3 | UN | 1 | 8012542896425
2CSR256140R2085 | Disj dif DS203NC - 3P+N - 100 mA - 8 A - B - Tipo | 461.26 | UN | 1 | 8012542080220
2CSR256140R2087 | Disj dif DS203NC - 3P+N - 100 mA - 8 A - K - Tipo | 545.12 | UN | 1 | 8012542581628
2CSR256140R2104 | Disj dif DS203NC - 3P+N - 100 mA - 10 A - C - Tipo | 364.63 | UN | 1 | 8012542768128
2CSR256140R2105 | Disj dif DS203NC - 3P+N - 100 mA - 10 A - B - Tipo | 401.1 | UN | 1 | 8012542080121
2CSR256140R2107 | DS203NC K10 A100 - RCBO | 374.67 | UN | 1 | 8012542569824
2CSR256140R2134 | Disj dif DS203NC - 3P+N - 100 mA - 13 A - C - Tipo | 437.57 | UN | 1 | 8012542830825
2CSR256140R2135 | Disj dif DS203NC - 3P+N - 100 mA - 13 A - B - Tipo | 481.32 | UN | 1 | 8012542080022
2CSR256140R2137 | Disj dif DS203NC - 3P+N - 100 mA - 13 A - K - Tipo | 568.82 | UN | 1 | 8012542594727
2CSR256140R2164 | Disj dif DS203NC - 3P+N - 100 mA - 16 A - C - Tipo | 364.63 | UN | 1 | 8012542839828
2CSR256140R2165 | Disj dif DS203NC - 3P+N - 100 mA - 16 A - B - Tipo | 401.1 | UN | 1 | 8012542079927
2CSR256140R2167 | Disj dif DS203NC - 3P+N - 100 mA - 16 A - K - Tipo | 474 | UN | 1 | 8012542582922
2CSR256140R2204 | Disj dif DS203NC - 3P+N - 100 mA - 20 A - C - Tipo | 419.3 | UN | 1 | 8012542896722
2CSR256140R2205 | Disj dif DS203NC - 3P+N - 100 mA - 20 A - B - Tipo | 461.26 | UN | 1 | 8012542079828
2CSR256140R2207 | Disj dif DS203NC - 3P+N - 100 mA - 20 A - K - Tipo | 545.12 | UN | 1 | 8012542571124
2CSR256140R2254 | Disj dif DS203NC - 3P+N - 100 mA - 25 A - C - Tipo | 419.3 | UN | 1 | 8012542768425
2CSR256140R2255 | Disj dif DS203NC - 3P+N - 100 mA - 25 A - B - Tipo | 461.26 | UN | 1 | 8012542079729
2CSR256140R2257 | Disj dif DS203NC - 3P+N - 100 mA - 25 A - K - Tipo | 545.12 | UN | 1 | 8012542592426
1STQ007463A0000 | SWING FRAME FOR PANELS H=2000MM W=600MM | 332.52 | UN | 1 | 8015646786111
1STQ007464A0000 | PFPS2080 Armação giratória para painéis | 374.45 | UN | 1 | 8015646786128
1STQ007465A0000 | PPFB5040 P cego plano 50 L400 | 18.04 | UN | 1 | 8015646785121
1STQ007466A0000 | PPFB1040 P cego plano 100 L400 | 23.24 | UN | 1 | 8015646785138
1STQ007467A0000 | PPFB1540 P cego plano 150 L400 | 30.16 | UN | 1 | 8015646785145
1STQ007468A0000 | PPFB2040 P cego plano 200 L400 | 34.82 | UN | 1 | 8015646785152
1STQ007469A0000 | PPFB2540 P cego plano 250 L400 | 37.96 | UN | 1 | 8015646785169
1STQ007470A0000 | PPFB3040 P cego plano 300 L400 | 41.97 | UN | 1 | 8015646785176
1STQ007471A0000 | PPFB4040 P cego plano 400 L400 | 58.04 | UN | 1 | 8015646785183
1STQ007472A0000 | PPFB5004 P cego plano 500 L400 | 68.51 | UN | 1 | 8015646785190
1STQ007473A0000 | PPFB6040 P cego plano 600 L400 | 69.93 | UN | 1 | 8015646785206
1STQ007474A0000 | PPFB8040 P cego plano 800 L400 | 72.1 | UN | 1 | 8015646785619
1STQ007475A0000 | PPFB1840 P cego plano 1800 L400 | 169.38 | UN | 1 | 8015646785633
1STQ007476A0000 | PPFB2004 P cego plano 2000 L400 | 191.05 | UN | 1 | 8015646785640
1STQ007477A0000 | PPFB5060 P cego plano 50 L600 | 20.53 | UN | 1 | 8015646785657
1STQ007478A0000 | PPFB1060 P cego plano 100 L600 | 25.78 | UN | 1 | 8015646785664
1STQ007479A0000 | PPFB1560 P cego plano 150 L600 | 32.7 | UN | 1 | 8015646785671
1STQ007480A0000 | BLIND FLAT PANEL H=200MM W=600MM | 35.27 | UN | 1 | 8015646785688
1STQ007481A0000 | PPFB2560 P cego plano 250 L600 | 40.43 | UN | 1 | 8015646785695
1STQ007482A0000 | BLIND FLAT PANEL H=300MM W=600MM | 41.98 | UN | 1 | 8015646785701
1STQ007483A0000 | BLIND FLAT PANEL H=400MM W=600MM | 57.08 | UN | 1 | 8015646785718
1STQ007484A0000 | BLIND FLAT PANEL H=500MM W=600MM | 66.99 | UN | 1 | 8015646785725
1STQ007485A0000 | PPFB6060 P cego plano 600 L600 | 72.46 | UN | 1 | 8015646785237
1STQ007486A0000 | PPFB8060 P cego plano 800 L600 | 76.41 | UN | 1 | 8015646785244
1STQ007487A0000 | PPFB1860 P cego plano 1800 L600 | 179.32 | UN | 1 | 8015646785251
1STQ007488A0000 | PPFB2006 P cego plano 2000 L600 | 202.23 | UN | 1 | 8015646785268
1STQ007489A0000 | PPFB5080 P cego plano 50 L800 | 26.31 | UN | 1 | 8015646785275
1STQ007490A0000 | PPFB1080 P cego plano 100 L800 | 31.51 | UN | 1 | 8015646785282
1STQ007491A0000 | PPFB1580 P cego plano 150 L800 | 38.51 | UN | 1 | 8015646785299
1STQ007492A0000 | PPFB2080 P cego plano 200 L800 | 43.17 | UN | 1 | 8015646785305
1STQ007493A0000 | PPFB2580 P cego plano 250 L800 | 46.27 | UN | 1 | 8015646785817
1STQ007494A0000 | PPFB3080 P cego plano 300 L800 | 53.77 | UN | 1 | 8015646785824
1STQ007495A0000 | PPFB4080 P cego plano 400 L800 | 69.84 | UN | 1 | 8015646785831
1STQ007496A0000 | PPFB5008 P cego plano 500 L800 | 76.9 | UN | 1 | 8015646785848
1STQ007497A0000 | PPFB6080 P cego plano 600 L800 | 83.77 | UN | 1 | 8015646785855
1STQ007498A0000 | PPFB8080 P cego plano 800 L800 | 87.74 | UN | 1 | 8015646785862
1STQ007499A0000 | PPFB1880 P cego plano 1800 L800 | 206.12 | UN | 1 | 8015646785879
1STQ007500A0000 | PPFB2008 P cego plano 2000 L800 | 232.39 | UN | 1 | 8015646785886
1STQ007501A0000 | PPFB1010 P cego plano 100 L1000 | 46.23 | UN | 1 | 8015646785893
1STQ007502A0000 | PPFB2010 P cego plano 200 L1000 | 57.84 | UN | 1 | 8015646785909
1STQ007503A0000 | PPFB3010 P cego plano 300 L1000 | 68.47 | UN | 1 | 8015646785916
1SDA102039R1 | XT2N 125 Ekip Dip LSI In=60A 3p F F UL/CSA | 783.87 | UN | 1 | 8056221020824
1SDA102040R1 | XT2N 125 Ekip Dip LSI In=100A 3p F F UL/CSA | 783.87 | UN | 1 | 8056221020831
1SDA102041R1 | XT2N 125 Ekip Dip LSI In=125A 3p F F UL/CSA | 963.12 | UN | 1 | 8056221020848
1SDA102042R1 | XT2N 125 Ekip Dip LSIG In=10A 3p F F UL/CSA | 913.44 | UN | 1 | 8056221020855
1SDA102043R1 | XT2N 125 Ekip Dip LSIG In=25A 3p F F UL/CSA | 913.44 | UN | 1 | 8056221020862
1SDA102044R1 | XT2N 125 Ekip Dip LSIG In=60A 3p F F UL/CSA | 940.77 | UN | 1 | 8056221020879
1SDA102045R1 | XT2N 125 Ekip Dip LSIG In=100A 3p F F UL/CSA | 940.77 | UN | 1 | 8056221020886
1SDA102046R1 | XT2N 125 Ekip Dip LSIG In=125A 3p F F UL/CSA | 1155.72 | UN | 1 | 8056221020893
1SDA102056R1 | XT2S 125 Ekip Dip LSI In=10A 3p F F UL/CSA | 800.68 | UN | 1 | 8056221020992
1SDA102057R1 | XT2S 125 Ekip Dip LSI In=25A 3p F F UL/CSA | 800.68 | UN | 1 | 8056221021005
1SDA102058R1 | XT2S 125 Ekip Dip LSI In=60A 3p F F UL/CSA | 823.33 | UN | 1 | 8056221021012
1SDA102059R1 | XT2S 125 Ekip Dip LSI In=100A 3p F F UL/CSA | 823.33 | UN | 1 | 8056221021029
1SDA102060R1 | XT2S 125 Ekip Dip LSI In=125A 3p F F UL/CSA | 1023.15 | UN | 1 | 8056221021036
1SDA102061R1 | XT2S 125 Ekip Dip LSIG In=10A 3p F F UL/CSA | 960.87 | UN | 1 | 8056221021043
1SDA102062R1 | XT2S 125 Ekip Dip LSIG In=25A 3p F F UL/CSA | 960.87 | UN | 1 | 8056221021050
1SDA102063R1 | XT2S 125 Ekip Dip LSIG In=60A 3p F F UL/CSA | 988.04 | UN | 1 | 8056221021067
1SDA102064R1 | XT2S 125 Ekip Dip LSIG In=100A 3p F F UL/CSA | 988.04 | UN | 1 | 8056221021074
1SDA102065R1 | XT2S 125 Ekip Dip LSIG In=125A 3p F F UL/CSA | 1227.79 | UN | 1 | 8056221021081
1SDA102075R1 | XT2H 125 Ekip Dip LSI In=10A 3p F F UL/CSA | 1037.68 | UN | 1 | 8056221021180
1SDA102076R1 | XT2H 125 Ekip Dip LSI In=25A 3p F F UL/CSA | 1037.68 | UN | 1 | 8056221021197
2CSR256140R2324 | Disj dif DS203NC - 3P+N - 100 mA - 32 A - C - Tipo | 474 | UN | 1 | 8012542831129
2CSR256140R2325 | Disj dif DS203NC - 3P+N - 100 mA - 32 A - B - Tipo | 521.4 | UN | 1 | 8012542079620
2CSR256140R2327 | Disj dif DS203NC - 3P+N - 100 mA - 32 A - K - Tipo | 616.18 | UN | 1 | 8012542580621
2CSR256140R3064 | DS203NC Disj dif 3p+N C 6 A A 6k A 300mA | 316.35 | UN | 1 | 8012542840121
2CSR256140R3065 | Disj dif DS203NC - 3P+N - 300 mA - 6 A - B - Tipo | 461.26 | UN | 1 | 8012542079521
2CSR256140R3084 | Disj dif DS203NC - 3P+N - 300 mA - 8 A - C - Tipo | 419.3 | UN | 1 | 8012542830726
2CSR256140R3085 | Disj dif DS203NC - 3P+N - 300 mA - 8 A - B - Tipo | 461.26 | UN | 1 | 8012542079422
2CSR256140R3104 | DS203NC Disj dif 3p+N C 10 A A 6k A 300 | 301.32 | UN | 1 | 8012542839729
2CSR256140R3105 | Disj dif DS203NC - 3P+N - 300 mA - 10 A - B - Tipo | 401.1 | UN | 1 | 8012542079323
2CSR256140R3134 | Disj dif DS203NC - 3P+N - 300 mA - 13 A - C - Tipo | 437.57 | UN | 1 | 8012542896623
2CSR256140R3135 | Disj dif DS203NC - 3P+N - 300 mA - 13 A - B - Tipo | 481.32 | UN | 1 | 8012542079224
2CSR256140R3164 | DS203NC Disj dif 3p+N C 16 A A 6k A 300 | 286.93 | UN | 1 | 8012542768326
2CSR256140R3165 | Disj dif DS203NC - 3P+N - 300 mA - 16 A - B - Tipo | 401.1 | UN | 1 | 8012542305026
2CSR256140R3204 | DS203NC Disj dif 3p+N C 20 A A 6k A 300 | 289.86 | UN | 1 | 8012542831020
2CSR256140R3205 | Disj dif DS203NC - 3P+N - 300 mA - 20 A - B - Tipo | 461.26 | UN | 1 | 8012542305125
2CSR256140R3254 | DS203NC Disj dif 3p+N C 25 A A 6k A 300 | 292.69 | UN | 1 | 8012542840022
2CSR256140R3255 | Disj dif DS203NC - 3P+N - 300 mA - 25 A - B - Tipo | 461.26 | UN | 1 | 8012542400226
2CSR256140R3324 | DS203NC Disj dif 3p+N C 32 A A 6k A 300 | 301.32 | UN | 1 | 8012542631620
2CSR256140R3325 | Disj dif DS203NC - 3P+N - 300 mA - 32 A - B - Tipo | 521.4 | UN | 1 | 8012542400028
2CSR256240R2164 | Disj dif DS203NC - 3P+N - 100 mA - 16 A - C - Tipo | 474 | UN | 1 | 8012542021827
2CSR256240R2204 | Disj dif DS203NC - 3P+N - 100 mA - 20 A - C - Tipo | 545.12 | UN | 1 | 8012542021728
2CSR256240R2254 | Disj dif DS203NC - 3P+N - 100 mA - 25 A - C - Tipo | 545.12 | UN | 1 | 8012542021629
2CSR256240R2324 | Disj dif DS203NC - 3P+N - 100 mA - 32 A - C - Tipo | 616.18 | UN | 1 | 8012542021520
2CSR256240R3164 | Disj dif DS203NC - 3P+N - 300 mA - 16 A - C - Tipo | 474 | UN | 1 | 8012542297727
2CSR256240R3204 | Disj dif DS203NC - 3P+N - 300 mA - 20 A - C - Tipo | 545.12 | UN | 1 | 8012542373223
2CSR256240R3254 | Disj dif DS203NC - 3P+N - 300 mA - 25 A - C - Tipo | 545.12 | UN | 1 | 8012542373124
2CSR256240R3324 | Disj dif DS203NC - 3P+N - 300 mA - 32 A - C - Tipo | 616.18 | UN | 1 | 8012542077527
2CSR256440R1064 | DS203NCC6 Disj dif 3p+N C 6 A APR 6 30mA | 305.26 | UN | 1 | 8012542349822
2CSR256440R1084 | Disj dif DS203NC - 3P+N - 30 mA - 8 A - C - Tipo A | 495.56 | UN | 1 | 8012542180722
2CSR256440R1104 | DS203NC Disj dif 3p+N C 10 A APR 6 30mA | 290.74 | UN | 1 | 8012542349723
2CSR256440R1134 | Disj dif DS203NC - 3P+N - 30 mA - 13 A - C - Tipo | 517.09 | UN | 1 | 8012542261520
2CSR256440R1164 | DS203NC Disj dif 3p+N C 16 A APR 6 30 | 276.89 | UN | 1 | 8012542261421
2CSR256440R1204 | DS203NC Disj dif 3p+N C 20 A APR 6 30 | 279.66 | UN | 1 | 8012542261322
2CSR256440R1254 | DS203NC Disj dif 3p+N C 25 A APR 6 30 | 282.43 | UN | 1 | 8012542261223
2CSR256440R1324 | DS203NC Disj dif 3p+N C 32 A APR 6 30 | 290.74 | UN | 1 | 8012542261124
2CSR256440R2064 | Disj dif DS203NC - 3P+N - 100 mA - 6 A - C - Tipo | 545.12 | UN | 1 | 8012542274223
2CSR256440R2084 | Disj dif DS203NC - 3P+N - 100 mA - 8 A - C - Tipo | 545.12 | UN | 1 | 8012542517924
2CSR256440R2104 | Disj dif DS203NC - 3P+N - 100 mA - 10 A - C - Tipo | 474 | UN | 1 | 8012542261025
1STQ007504A0000 | PPFB4010 P cego plano 400 L1000 | 84.52 | UN | 1 | 8015646785923
1STQ007505A0000 | PPFB5001 P cego plano 500 L1000 | 91.53 | UN | 1 | 8015646785930
1STQ007506A0000 | PPFB6010 P cego plano 600 L1000 | 98.49 | UN | 1 | 8015646785947
1STQ007507A0000 | PPFB8010 P cego plano 800 L1000 | 102.26 | UN | 1 | 8015646785954
1STQ007507B0000 | HORIZONTAL SHELF FOR CUBICLE P3 W=400MM | 39.07 | UN | 1 | 8015646914743
1STQ007508B0000 | 2 GALVANIZ SHEET CROSSPIECES CC D=1250MM | 73.5 | UN | 1 | 8015646914774
1STQ007509B0000 | HORIZONTAL SHELF FOR CUBICLE P3 W=600MM | 41.27 | UN | 1 | 8015646914750
1STQ007510B0000 | HORIZONTAL SHELF FOR CUBICLE P3 W=800MM | 54.09 | UN | 1 | 8015646914767
1STQ007511A0000 | PPFB2012 P cego plano 200 L1250 | 75.72 | UN | 1 | 8015646797766
1STQ007512A0000 | PPFB3012 P cego plano 300 L1250 | 86.29 | UN | 1 | 8015646797780
1STQ007521A0000 | PPMB1540 Placa de montagem 150 L400 | 50.17 | UN | 1 | 8015646784940
1STQ007522A0000 | PPMB2040 Placa de montagem 200 L400 | 54.01 | UN | 1 | 8015646784957
1STQ007523A0000 | PPMB2540 Placa de montagem 250 L400 | 57.91 | UN | 1 | 8015646784964
1STQ007524A0000 | PPMB3040 Placa de montagem 300 L400 | 61.76 | UN | 1 | 8015646784971
1STQ007525A0000 | PPMB4040 Placa de montagem 400 L400 | 71.24 | UN | 1 | 8015646784988
1STQ007526A0000 | PPMB5004 Placa de montagem 500 L400 | 77.96 | UN | 1 | 8015646784995
1STQ007527A0000 | PPMB6040 Placa de montagem 600 L400 | 84.67 | UN | 1 | 8015646785015
1STQ007533A0000 | PPMB1560 Placa de montagem 150 L600 | 67.29 | UN | 1 | 8015646785077
1STQ007534A0000 | BLIND MOUNTING PLATE H=200MM W=600MM | 70.86 | UN | 1 | 8015646785084
1STQ007535A0000 | PPMB2560 Placa de montagem 250 L600 | 78.8 | UN | 1 | 8015646785091
1STQ007536A0000 | BLIND MOUNTING PLATE H=300MM W=600MM | 77.87 | UN | 1 | 8015646785107
1STQ007537A0000 | BLIND MOUNTING PLATE H=400MM W=600MM | 86.38 | UN | 1 | 8015646785114
1STQ007538A0000 | BLIND MOUNTING PLATE H=500MM W=600MM | 93.63 | UN | 1 | 8015646784278
1STQ007539A0000 | PPMB6060 Placa de montagem 600 L600 | 113.28 | UN | 1 | 8015646784285
1STQ007545A0000 | PPMB1580 Placa de montagem 150 L800 | 80.06 | UN | 1 | 8015646785343
1STQ007546A0000 | PPMB2080 Placa de montagem 200 L800 | 90.98 | UN | 1 | 8015646785350
1STQ007547A0000 | PPMB2580 Placa de montagem 250 L800 | 94.39 | UN | 1 | 8015646785367
1STQ007548A0000 | PPMB3080 Placa de montagem 300 L800 | 98.2 | UN | 1 | 8015646785374
1STQ007549A0000 | PPMB4080 Placa de montagem 400 L800 | 106.8 | UN | 1 | 8015646785381
1STQ007550A0000 | PPMB5008 Placa de montagem 500 L800 | 115.28 | UN | 1 | 8015646785398
1STQ007551A0000 | PPMB6080 Placa de montagem 600 L800 | 127.57 | UN | 1 | 8015646785404
1STQ007556A0000 | PPMB2010 Placa de montagem 200 L1000 | 102.86 | UN | 1 | 8015646785459
1STQ007557A0000 | PPMB3010 Placa de montagem 300 L1000 | 109.12 | UN | 1 | 8015646785466
1STQ007558A0000 | PPMB4010 Placa de montagem 400 L1000 | 118.2 | UN | 1 | 8015646785473
1STQ007559A0000 | PPMB5001 Placa de montagem 500 L1000 | 127.31 | UN | 1 | 8015646785480
1STQ007560A0000 | PPMB6010 Placa de montagem 600 L1000 | 144.42 | UN | 1 | 8015646785497
1STQ007565A0000 | PPMB2012 Placa de montagem 200 L1250 | 117.38 | UN | 1 | 8015646797803
1STQ007566A0000 | PPMB3012 Placa de montagem 300 L1250 | 122.78 | UN | 1 | 8015646797827
1STQ007575A0000 | PPEB1826 P lat cego IP65 1800 P200 | 59.02 | UN | 1 | 8015646784155
1STQ007577A0000 | PPEB1836 P post/lat cego IP65 1800 L/P30 | 64.42 | UN | 1 | 8015646784179
2CSR256440R2134 | Disj dif DS203NC - 3P+N - 100 mA - 13 A - C - Tipo | 568.82 | UN | 1 | 8012542180029
2CSR256440R2164 | Disj dif DS203NC - 3P+N - 100 mA - 16 A - C - Tipo | 474 | UN | 1 | 8012542349624
2CSR256440R2204 | Disj dif DS203NC - 3P+N - 100 mA - 20 A - C - Tipo | 545.12 | UN | 1 | 8012542179924
2CSR256440R2254 | Disj dif DS203NC - 3P+N - 100 mA - 25 A - C - Tipo | 545.12 | UN | 1 | 8012542179825
2CSR256440R2324 | Disj dif DS203NC - 3P+N - 100 mA - 32 A - C - Tipo | 616.18 | UN | 1 | 8012542179726
2CSR256440R3064 | DS203NC Disj dif 3p+N C 6 A APR 6 300 | 280.1 | UN | 1 | 8012542179627
2CSR256440R3084 | Disj dif DS203NC - 3P+N - 300 mA - 8 A - C - Tipo | 545.12 | UN | 1 | 8012542179528
2CSR256440R3104 | DS203NC Disj dif 3p+N C 10 A APR 6 300 | 266.85 | UN | 1 | 8012542179429
2CSR256440R3134 | Disj dif DS203NC - 3P+N - 300 mA - 13 A - C - Tipo | 568.82 | UN | 1 | 8012542518020
2CSR256440R3164 | DS203NC Disj dif 3p+N C 16 A APR 6 300 | 263.09 | UN | 1 | 8012542176329
2CSR256440R3204 | DS203NC Disj dif 3p+N C 20 A APR 6 300 | 265.67 | UN | 1 | 8012542351023
2CSR256440R3254 | DS203NC Disj dif 3p+N C 25 A APR 6 300 | 255.87 | UN | 1 | 8012542176220
2CSR256440R3324 | DS203NC Disj dif 3p+N C 32 A APR 6 300 | 276.23 | UN | 1 | 8012542350927
2CSR275080R1064 | D.dif.DS200M 1p+N C 6A AC 10kA 30mA | 131.72 | UN | 1 | 8012542586111
2CSR275080R1065 | D.dif.DS200M 1p+N B 6A AC 10kA 30mA | 138.22 | UN | 1 | 8012542575719
2CSR275080R1104 | D.dif.DS200M 1p+N C 10A AC 10kA 30mA | 129.05 | UN | 1 | 8012542574316
2CSR275080R1105 | D.dif.DS200M 1p+N B 10A AC 10kA 30mA | 135.56 | UN | 1 | 8012542563914
2CSR275080R1134 | D.dif.DS200M 1p+N C 13A AC 10kA 30mA | 129.05 | UN | 1 | 8012542562511
2CSR275080R1135 | D.dif.DS200M 1p+N B 13A AC 10kA 30mA | 135.56 | UN | 1 | 8012542586616
2CSR275080R1164 | D.dif.DS200M 1p+N C 16A AC 10kA 30mA | 129.05 | UN | 1 | 8012542775218
2CSR275080R1165 | D.dif.DS200M 1p+N B 16A AC 10kA 30mA | 135.56 | UN | 1 | 8012542574811
2CSR275080R1204 | D.dif.DS200M 1p+N C 20A AC 10kA 30mA | 130.33 | UN | 1 | 8012542773016
2CSR275080R1205 | D.dif.DS200M 1p+N B 20A AC 10kA 30mA | 136.94 | UN | 1 | 8012542563013
2CSR275080R1254 | D.dif.DS200M 1p+N C 25A AC 10kA 30mA | 131.72 | UN | 1 | 8012542770817
2CSR275080R1255 | D.dif.DS200M 1p+N B 25A AC 10kA 30mA | 138.22 | UN | 1 | 8012542775713
2CSR275080R1324 | D.dif.DS200M 1p+N C 32A AC 10kA 30mA | 135.56 | UN | 1 | 8012542910015
2CSR275080R1325 | D.dif.DS200M 1p+N B 32A AC 10kA 30mA | 142.3 | UN | 1 | 8012542773511
2CSR275080R1404 | D.dif.DS200M 1p+N C 40A AC 10kA 30mA | 139.44 | UN | 1 | 8012542909811
2CSR275080R1405 | D.dif.DS200M 1p+N B 40A AC 10kA 30mA | 146.35 | UN | 1 | 8012542771319
2CSR275080R2064 | DS201 M C6 AC100 - RCBO | 151.79 | UN | 1 | 8012542909613
2CSR275080R2065 | DS201 M B6 AC100 - RCBO | 144.18 | UN | 1 | 8012542775010
2CSR275080R2104 | DS201 M C10 AC100 - RCBO | 140.53 | UN | 1 | 8012542587811
2CSR275080R2105 | DS201 M B10 AC100 - RCBO | 133.5 | UN | 1 | 8012542772811
2CSR275080R2134 | DS201 M C13 AC100 - RCBO | 140.53 | UN | 1 | 8012542576013
2CSR275080R2135 | DS201 M B13 AC100 - RCBO | 133.5 | UN | 1 | 8012542770619
2CSR275080R2164 | DS201 M C16 AC100 - RCBO | 140.53 | UN | 1 | 8012542564218
2CSR275080R2165 | DS201 M B16 AC100 - RCBO | 133.5 | UN | 1 | 8012542587415
2CSR275080R2204 | DS201 M C20 AC100 - RCBO | 140.53 | UN | 1 | 8012542586913
2CSR275080R2205 | DS201 M B20 AC100 - RCBO | 133.5 | UN | 1 | 8012542575610
2CSR275080R2254 | DS201 M C25 AC100 - RCBO | 140.53 | UN | 1 | 8012542575115
1STQ007578A0000 | PPEB1846 P post cego IP65 1800 L400 | 76.54 | UN | 1 | 8015646784186
1STQ007579A0000 | PPEB1856 P lat cego IP65 1800 P500 | 90.75 | UN | 1 | 8015646784193
1STQ007580A0000 | PPEB1866 P post cego IP65 1800 L600 | 168.24 | UN | 1 | 8015646784209
1STQ007581A0000 | PPEB1876 P lat cego IP65 1800 P700 | 185.71 | UN | 1 | 8015646784414
1STQ007583A0000 | PPEB1886 P post cego IP65 1800 L800 | 209.7 | UN | 1 | 8015646784438
1STQ007584A0000 | PPEB1896 P lat cego IP65 1800 P900 | 245.34 | UN | 1 | 8015646784445
1STQ007585A0000 | PPEB1816 P post cego IP65 1800 L1000 | 287.01 | UN | 1 | 8015646784452
1STQ007588A0000 | PPEB2026 P lat cego IP65 2000 P200 | 74.17 | UN | 1 | 8015646784469
1STQ007589A0000 | PPEB2036 P post/lat cego IP65 2000 L/P30 | 92.16 | UN | 1 | 8015646784476
1STQ007590A0000 | PPEB2046 P post cego IP65 2000 L400 | 98.54 | UN | 1 | 8015646784483
1STQ007592A0000 | PPEB2066 P post cego IP65 2000 L600 | 196.45 | UN | 1 | 8015646784506
1STQ007594A0000 | PPEB2086 P post cego IP65 2000 L800 | 232.39 | UN | 1 | 8015646784520
1STQ007596A0000 | PPEB2016 P post cego IP65 2000 L1000 | 326.61 | UN | 1 | 8015646784544
1STQ007607A0000 | PPEB1820 P lat cego IP30 IP40 1800 P200 | 52.55 | UN | 1 | 8015646784711
1STQ007607B0000 | XT5 KIT 3-4P FIXED(400/630A)V W=400M | 155.89 | UN | 1 | 8015646915382
1STQ007608A0000 | PPEB1830 P post/lat cego IP30 IP40 1800 | 58.63 | UN | 1 | 8015646784728
1STQ007608B0000 | XT5 KIT 3-4P PLUG IN(400A)VER W=400MM | 163.99 | UN | 1 | 8015646915399
1STQ007609A0000 | PPEB1840 P post cego IP30 IP40 1800 L400 | 68.1 | UN | 1 | 8015646784735
1STQ007609B0000 | XT5 KIT 3-4P FIXED(400/630A)V W=600MM | 169.14 | UN | 1 | 8015646915405
1STQ007610A0000 | PPEB1850 P lat cego IP30 IP40 1800 P500 | 77.07 | UN | 1 | 8015646784742
1STQ007610B0000 | KIT XT5 630 PLUG-IN 3/4P VER H400W600 | 171.79 | UN | 1 | 8015646915375
1STQ007611A0000 | PPEB1860 P post cego IP30 IP40 1800 L600 | 149.72 | UN | 1 | 8015646784759
1STQ007611B0000 | XT5 KIT 3-4P PLUG IN(400A)VER W=600MM | 169.14 | UN | 1 | 8015646915719
1STQ007612A0000 | PPEB1870 P lat cego IP30 IP40 1800 P700 | 165.29 | UN | 1 | 8015646784766
1STQ007612B0000 | XT5 KIT 3-4P FIXED(400/630A)V W=800MM | 209.85 | UN | 1 | 8015646915726
1STQ007613A0000 | PPEB1880 P post cego IP30 IP40 1800 L800 | 182.4 | UN | 1 | 8015646784773
1STQ007613B0000 | KIT XT5 630 PLUG-IN 3/4PVER H400 W800 | 176.46 | UN | 1 | 8015646915733
1STQ007614A0000 | PPEB1890 P lat cego IP30 IP40 1800 P900 | 218.35 | UN | 1 | 8015646784780
1STQ007614B0000 | XT5 KIT 3-4P PLUG IN(400A)VERW=800MM | 204.78 | UN | 1 | 8015646915740
1STQ007615A0000 | PPEB1810 P post cego IP30 IP40 1800 L100 | 255.49 | UN | 1 | 8015646784797
1STQ007615B0000 | XT5KIT 630A3P P.IN+RHD V.W600T.FR.NO SEG | 167.44 | UN | 1 | 8015646915757
1STQ007616A0000 | PPRB1820 P post cego lado drt IP30 IP40 | 175.72 | UN | 1 | 8015646797599
1STQ007616B0000 | XT5 KIT 3P FIXED(400/630A)HOR.W=400 | 141.61 | UN | 1 | 8015646915764
1STQ007617A0000 | PPLB1820 P post cego lado esq IP30 IP40 | 175.72 | UN | 1 | 8015646797605
1STQ007617B0000 | XT5 KIT 3P PLUG IN(400A)INS.H.W=400 | 148.73 | UN | 1 | 8015646915771
1STQ007618A0000 | PPEB2020 P lat cego IP30 IP40 2000 P200 | 58.84 | UN | 1 | 8015646784803
1STQ007618B0000 | XT5 KIT 3-4P FIXED(400/630A)H.W=400 | 152.82 | UN | 1 | 8015646915788
1STQ007619A0000 | PPEB2030 P post/lat cego IP30 IP40 2000 | 65.63 | UN | 1 | 8015646784810
1STQ007619B0000 | XT5 KIT 3-4P PLUG IN(400A)H.W=400 | 152.82 | UN | 1 | 8015646915795
2CSR275080R2255 | DS201 M B25 AC100 - RCBO | 133.5 | UN | 1 | 8012542563815
2CSR275080R2324 | DS201 M C32 AC100 - RCBO | 154.6 | UN | 1 | 8012542563310
2CSR275080R2325 | DS201 M B32 AC100 - RCBO | 146.89 | UN | 1 | 8012542586517
2CSR275080R2404 | DS201 M C40 AC100 - RCBO | 168.69 | UN | 1 | 8012542586012
2CSR275080R2405 | DS201 M B40 AC100 - RCBO | 160.2 | UN | 1 | 8012542574712
2CSR275080R3064 | D.dif.DS200M 1p+N C 6A AC 10kA 300mA | 125.26 | UN | 1 | 8012542574217
2CSR275080R3065 | D.dif.DS200M 1p+N B 6A AC 10kA 300mA | 131.57 | UN | 1 | 8012542562917
2CSR275080R3104 | D.dif.DS200M 1p+N C 10A AC 10kA 300mA | 122.85 | UN | 1 | 8012542562412
2CSR275080R3105 | D.dif.DS200M 1p+N B 10A AC 10kA 300mA | 129.01 | UN | 1 | 8012542775614
2CSR275080R3134 | D.dif.DS200M 1p+N C 13A AC 10kA 300mA | 122.85 | UN | 1 | 8012542775119
2CSR275080R3135 | D.dif.DS200M 1p+N B 13A AC 10kA 300mA | 129.01 | UN | 1 | 8012542773412
2CSR275080R3164 | D.dif.DS200M 1p+N C 16A AC 10kA 300mA | 122.85 | UN | 1 | 8012542772910
2CSR275080R3165 | D.dif.DS200M 1p+N B 16A AC 10kA 300mA | 129.01 | UN | 1 | 8012542771210
2CSR275080R3204 | D.dif.DS200M 1p+N C 20A AC 10kA 300mA | 124.08 | UN | 1 | 8012542770718
2CSR275080R3205 | D.dif.DS200M 1p+N B 20A AC 10kA 300mA | 130.21 | UN | 1 | 8012542587316
2CSR275080R3254 | D.dif.DS200M 1p+N C 25A AC 10kA 300mA | 125.26 | UN | 1 | 8012542774914
2CSR275080R3255 | D.dif.DS200M 1p+N B 25A AC 10kA 300mA | 131.57 | UN | 1 | 8012542575511
2CSR275080R3324 | D.dif.DS200M 1p+N C 32A AC 10kA 300mA | 129.01 | UN | 1 | 8012542772712
2CSR275080R3325 | D.dif.DS200M 1p+N B 32A AC 10kA 300mA | 135.45 | UN | 1 | 8012542563716
2CSR275080R3404 | D.dif.DS200M 1p+N C 40A AC 10kA 300mA | 132.62 | UN | 1 | 8012542770510
2CSR275080R3405 | D.dif.DS200M 1p+N B 40A AC 10kA 300mA | 139.24 | UN | 1 | 8012542586418
2CSR275180R0104 | D.dif.DS200M 1p+N C 10A A 10kA 10mA | 227.15 | UN | 1 | 8012542594116
2CSR275180R0105 | D.dif.DS200M 1p+N B 10A A 10kA 10mA | 238.47 | UN | 1 | 8012542574613
2CSR275180R0164 | D.dif.DS200M 1p+N C 16A A 10kA 10mA | 227.15 | UN | 1 | 8012542582311
2CSR275180R0165 | D.dif.DS200M 1p+N B 16A A 10kA 10mA | 238.47 | UN | 1 | 8012542562818
2CSR275180R1044 | D.dif.DS200M 1p+N C 4A A 10kA 30mA | 170.37 | UN | 1 | 8012542570516
2CSR275180R1064 | D.dif.DS200M 1p+N C 6A A 10kA 30mA | 144.81 | UN | 1 | 8012542595410
2CSR275180R1065 | D.dif.DS200M 1p+N B 6A A 10kA 30mA | 152.08 | UN | 1 | 8012542775515
2CSR275180R1104 | D.dif.DS200M 1p+N C 10A A 10kA 30mA | 141.95 | UN | 1 | 8012542583615
2CSR275180R1105 | D.dif.DS200M 1p+N B 10A A 10kA 30mA | 149.04 | UN | 1 | 8012542773313
2CSR275180R1134 | D.dif.DS200M 1p+N C 13A A 10kA 30mA | 141.95 | UN | 1 | 8012542571810
2CSR275180R1135 | D.dif.DS200M 1p+N B 13A A 10kA 30mA | 149.04 | UN | 1 | 8012542771111
2CSR275180R1164 | D.dif.DS200M 1p+N C 16A A 10kA 30mA | 141.95 | UN | 1 | 8012542592815
2CSR275180R1165 | D.dif.DS200M 1p+N B 16A A 10kA 30mA | 149.04 | UN | 1 | 8012542587217
2CSR275180R1204 | D.dif.DS200M 1p+N C 20A A 10kA 30mA | 143.36 | UN | 1 | 8012542581017
2CSR275180R1205 | D.dif.DS200M 1p+N B 20A A 10kA 30mA | 150.52 | UN | 1 | 8012542575412
2CSR275180R1254 | D.dif.DS200M 1p+N C 25A A 10kA 30mA | 144.81 | UN | 1 | 8012542569213
2CSR275180R1255 | D.dif.DS200M 1p+N B 25A A 10kA 30mA | 152.08 | UN | 1 | 8012542563617
2CSR275180R1324 | D.dif.DS200M 1p+N C 32A A 10kA 30mA | 149.04 | UN | 1 | 8012542594017
2CSR275180R1325 | D.dif.DS200M 1p+N B 32A A 10kA 30mA | 156.57 | UN | 1 | 8012542586319
1STQ007620A0000 | PPEB2040 P post cego IP30 IP40 2000 L400 | 76.3 | UN | 1 | 8015646784827
1STQ007620B0000 | XT5 KIT 3P FIXED(400/630A)HOR.W=600 | 151.79 | UN | 1 | 8015646915801
1STQ007621A0000 | IP30/40 EXTERNAL PANEL H=2000MM D=500MM | 81.42 | UN | 1 | 8015646784834
1STQ007621B0000 | XT5 KIT 3P PLUG IN(400A)INS.H.W=600 | 156.9 | UN | 1 | 8015646915818
1STQ007622A0000 | IP30/40 EXTERNAL PANEL H=2000MM W=600MM | 158.13 | UN | 1 | 8015646784841
1STQ007622B0000 | XT5 KIT 3-4P FIXED(400/630A)H.W=600 | 162.99 | UN | 1 | 8015646915825
1STQ007623A0000 | PPEB2070 P lat cego IP30 IP40 2000 P700 | 185.11 | UN | 1 | 8015646784858
1STQ007624A0000 | PPEB2080 P post cego IP30 IP40 2000 L800 | 195.22 | UN | 1 | 8015646784865
1STQ007624B0000 | XT5 KIT 3-4P PLUG IN(400A)H.W=600 | 163.99 | UN | 1 | 8015646915832
1STQ007625A0000 | PPEB2090 P lat cego IP30 IP40 2000 P900 | 243.49 | UN | 1 | 8015646784872
1STQ007626A0000 | PPEB2010 P post cego IP30 IP40 2000 L100 | 283.6 | UN | 1 | 8015646784889
1STQ007626B0000 | XT5 KIT 3P FIXED(400/630A)H.W=800 | 184.39 | UN | 1 | 8015646915849
1STQ007627A0000 | IP30/40 EXT. PANEL RIGHT H=2000 W=625MM | 172.98 | UN | 1 | 8015646797612
1STQ007627B0000 | XT5 KIT 3P PLUG IN(400A)H.INS.W=800 | 186.46 | UN | 1 | 8015646915856
1STQ007628A0000 | PPLB2020 P post cego lado esq IP30 IP40 | 193.77 | UN | 1 | 8015646797629
1STQ007628B0000 | XT5 KIT 3-4P FIXED(400/630A)H.W=800 | 195.57 | UN | 1 | 8015646915863
1STQ007630A0000 | PPEA1830 P post/lat vent IP30 1800 L/P30 | 63.66 | UN | 1 | 8015646784346
1STQ007630B0000 | XT5 KIT 3-4P PLUG IN(400A)H.W=800 | 189.51 | UN | 1 | 8015646915870
1STQ007631A0000 | PPEA1840 P post vent IP30 1800 L400 | 71.73 | UN | 1 | 8015646784353
1STQ007632A0000 | PPEA1850 P lat vent IP30 1800 P500 | 81.72 | UN | 1 | 8015646784360
1STQ007633A0000 | PPEA1860 P post vent IP30 1800 L600 | 158.33 | UN | 1 | 8015646784377
1STQ007634A0000 | PPEA1870 P lat vent IP30 1800 P700 | 175.2 | UN | 1 | 8015646784384
1STQ007636A0000 | PPEA1880 P post vent IP30 1800 L800 | 188.29 | UN | 1 | 8015646784407
1STQ007637A0000 | PPEA1890 P lat vent IP30 1800 P900 | 231.45 | UN | 1 | 8015646784612
1STQ007638A0000 | PPEA1810 P post vent IP30 1800 L1000 | 270.77 | UN | 1 | 8015646784629
1STQ007639A0000 | PPRA1820 P post vent lado drt IP30 1800 | 186.44 | UN | 1 | 8015646797636
1STQ007640A0000 | PPLA1820 P post vent lado esq IP30 1800 | 186.44 | UN | 1 | 8015646797643
1STQ007641A0000 | PPEA2030 P post/lat vent IP30 2000 L/P30 | 71.34 | UN | 1 | 8015646784636
1STQ007642A0000 | PPEA2040 P post vent IP30 2000 L400 | 80.3 | UN | 1 | 8015646784643
1STQ007643A0000 | PPEA2050 P lat vent IP30 2000 P500 | 91.47 | UN | 1 | 8015646784650
1STQ007644A0000 | PPEA2060 P post vent IP30 2000 L600 | 177.37 | UN | 1 | 8015646784667
1STQ007645A0000 | PPEA2070 P lat vent IP30 2000 P700 | 196.21 | UN | 1 | 8015646784674
1STQ007646A0000 | PPEA2080 P post vent IP30 2000 L800 | 201.41 | UN | 1 | 8015646784681
1STQ007647A0000 | PPEA2090 P lat vent IP30 2000 P900 | 258.1 | UN | 1 | 8015646784698
1STQ007648A0000 | PPEA2010 P post vent IP30 2000 L1000 | 300.54 | UN | 1 | 8015646784704
1STQ007649A0000 | PPRA2020 P post vent lado drt IP30 2000 | 214.31 | UN | 1 | 8015646797650
1STQ007650A0000 | PPLA2020 P post vent lado esq IP30 2000 | 214.31 | UN | 1 | 8015646797667
1STQ007658A0000 | PFCF3020 Tampa fixa para entrada de cabo | 18.4 | UN | 1 | 8015646786449
1STQ007659A0000 | PFCF3030 Tampa fixa para entrada de cabo | 19.56 | UN | 1 | 8015646786456
2CSR275180R1404 | D.dif.DS200M 1p+N C 40A A 10kA 30mA | 153.27 | UN | 1 | 8012542582212
2CSR275180R1405 | D.dif.DS200M 1p+N B 40A A 10kA 30mA | 160.96 | UN | 1 | 8012542574514
2CSR275180R2064 | DS201 M C6 A100 - RCBO | 197.38 | UN | 1 | 8012542570417
2CSR275180R2065 | DS201 M B6 A100 - RCBO | 187.46 | UN | 1 | 8012542562719
2CSR275180R2067 | DS201 M K6 A100 - RCBO | 207.22 | UN | 1 | 8012542568919
2CSR275180R2104 | DS201 M C10 A100 - RCBO | 182.68 | UN | 1 | 8012542595311
2CSR275180R2105 | DS201 M B10 A100 - RCBO | 173.63 | UN | 1 | 8012542775416
2CSR275180R2107 | DS201 M K10 A100 - RCBO | 191.86 | UN | 1 | 8012542593515
2CSR275180R2135 | DS201 M B13 A100 - RCBO | 173.63 | UN | 1 | 8012542773214
2CSR275180R2137 | DS201 M K13 A100 - RCBO | 191.86 | UN | 1 | 8012542581710
2CSR275180R2164 | DS201 M C16 A100 - RCBO | 182.68 | UN | 1 | 8012542583516
2CSR275180R2165 | DS201 M B16 A100 - RCBO | 173.63 | UN | 1 | 8012542771012
2CSR275180R2167 | DS201 M K16 A100 - RCBO | 191.86 | UN | 1 | 8012542569916
2CSR275180R2204 | DS201 M C20 A100 - RCBO | 182.68 | UN | 1 | 8012542571711
2CSR275180R2205 | DS201 M B20 A100 - RCBO | 173.63 | UN | 1 | 8012542587118
2CSR275180R2207 | DS201 M K20 A100 - RCBO | 191.86 | UN | 1 | 8012542594819
2CSR275180R2254 | DS201 M C25 A100 - RCBO | 182.68 | UN | 1 | 8012542593911
2CSR275180R2255 | DS201 M B25 A100 - RCBO | 173.63 | UN | 1 | 8012542575313
2CSR275180R2257 | DS201 M K25 A100 - RCBO | 191.86 | UN | 1 | 8012542583011
2CSR275180R2324 | DS201 M C32 A100 - RCBO | 201.01 | UN | 1 | 8012542582113
2CSR275180R2325 | DS201 M B32 A100 - RCBO | 190.94 | UN | 1 | 8012542563518
2CSR275180R2327 | DS201 M K32 A100 - RCBO | 211.04 | UN | 1 | 8012542571216
2CSR275180R2404 | DS201 M C40 A100 - RCBO | 219.3 | UN | 1 | 8012542570318
2CSR275180R2405 | DS201 M B40 A100 - RCBO | 208.3 | UN | 1 | 8012542586210
2CSR275180R2407 | DS201 M K40 A100 - RCBO | 230.21 | UN | 1 | 8012542593416
2CSR275180R3064 | D.dif.DS200M 1p+N C 6A A 10kA 300mA | 138.64 | UN | 1 | 8012542595212
2CSR275180R3065 | D.dif.DS200M 1p+N B 6A A 10kA 300mA | 145.64 | UN | 1 | 8012542574415
2CSR275180R3104 | D.dif.DS200M 1p+N C 10A A 10kA 300mA | 136.01 | UN | 1 | 8012542583417
2CSR275180R3105 | D.dif.DS200M 1p+N B 10A A 10kA 300mA | 142.76 | UN | 1 | 8012542562610
2CSR275180R3134 | D.dif.DS200M 1p+N C 13A A 10kA 300mA | 136.01 | UN | 1 | 8012542571612
2CSR275180R3135 | D.dif.DS200M 1p+N B 13A A 10kA 300mA | 142.76 | UN | 1 | 8012542775317
2CSR275180R3164 | D.dif.DS200M 1p+N C 16A A 10kA 300mA | 136.01 | UN | 1 | 8012542592716
2CSR275180R3165 | D.dif.DS200M 1p+N B 16A A 10kA 300mA | 142.76 | UN | 1 | 8012542773115
2CSR275180R3204 | D.dif.DS200M 1p+N C 20A A 10kA 300mA | 137.32 | UN | 1 | 8012542580911
2CSR275180R3205 | D.dif.DS200M 1p+N B 20A A 10kA 300mA | 144.23 | UN | 1 | 8012542770916
2CSR275180R3254 | D.dif.DS200M 1p+N C 25A A 10kA 300mA | 138.64 | UN | 1 | 8012542569114
2CSR275180R3255 | D.dif.DS200M 1p+N B 25A A 10kA 300mA | 145.64 | UN | 1 | 8012542587019
2CSR275180R3324 | D.dif.DS200M 1p+N C 32A A 10kA 300mA | 142.76 | UN | 1 | 8012542593812
2CSR275180R3325 | D.dif.DS200M 1p+N B 32A A 10kA 300mA | 149.95 | UN | 1 | 8012542575214
2CSR275180R3404 | D.dif.DS200M 1p+N C 40A A 10kA 300mA | 146.83 | UN | 1 | 8012542582014
2CSR275180R3405 | D.dif.DS200M 1p+N B 40A A 10kA 300mA | 154.19 | UN | 1 | 8012542563419
1STQ007660A0000 | PFCF3050 Tampa fixa para entrada de cabo | 21.56 | UN | 1 | 8015646786463
1STQ007661A0000 | PFCF3070 Tampa fixa para entrada de cabo | 25.9 | UN | 1 | 8015646786470
1STQ007662A0000 | PFCF3090 Tampa fixa para entrada de cabo | 28.3 | UN | 1 | 8015646786487
1STQ007663A0000 | PFCF4020 Tampa fixa para entrada de cabo | 19.42 | UN | 1 | 8015646786494
1STQ007664A0000 | PFCF4030 Tampa fixa para entrada de cabo | 22.29 | UN | 1 | 8015646786500
1STQ007665A0000 | PFCF4050 Tampa fixa para entrada de cabo | 26.71 | UN | 1 | 8015646786517
1STQ007666A0000 | PFCF4070 Tampa fixa para entrada de cabo | 30.3 | UN | 1 | 8015646786524
1STQ007667A0000 | PFCF4090 Tampa fixa para entrada de cabo | 33.93 | UN | 1 | 8015646786531
1STQ007670A0000 | PFCF6020 Tampa fixa para entrada de cabo | 22.4 | UN | 1 | 8015646786562
1STQ007671A0000 | PFCF6030 Tampa fixa para entrada de cabo | 26 | UN | 1 | 8015646786579
1STQ007672A0000 | PFCF6050 Tampa fixa para entrada de cabo | 30.36 | UN | 1 | 8015646786586
1STQ007673A0000 | PFCF6070 Tampa fixa para entrada de cabo | 35.6 | UN | 1 | 8015646786739
1STQ007674A0000 | PFCF6090 Tampa fixa para entrada de cabo | 39.24 | UN | 1 | 8015646786609
1STQ007678A0000 | PFCF8020 Tampa fixa para entrada de cabo | 25.36 | UN | 1 | 8015646786647
1STQ007679A0000 | PFCF8030 Tampa fixa para entrada de cabo | 28.21 | UN | 1 | 8015646786654
1STQ007680A0000 | PFCF8050 Tampa fixa para entrada de cabo | 35.53 | UN | 1 | 8015646786661
1STQ007681A0000 | PFCF8070 Tampa fixa para entrada de cabo | 40.71 | UN | 1 | 8015646786678
1STQ007682A0000 | PFCF8090 Tampa fixa para entrada de cabo | 44.55 | UN | 1 | 8015646786685
1STQ007683A0000 | PFCF1030 Tampa fixa para entrada de cabo | 36.21 | UN | 1 | 8015646786692
1STQ007684A0000 | PFCF1050 Tampa fixa para entrada de cabo | 43.51 | UN | 1 | 8015646786708
1STQ007685A0000 | PFCF1070 Tampa fixa para entrada de cabo | 48.77 | UN | 1 | 8015646786715
1STQ007686A0000 | PFCF1090 Tampa fixa para entrada de cabo | 52.55 | UN | 1 | 8015646786722
1STQ007699A0000 | PFCS4050 Tampa deslizante para entrada d | 34.74 | UN | 1 | 8015646786845
1STQ007700A0000 | PFCS4070 Tampa deslizante para entrada d | 38.35 | UN | 1 | 8015646786852
1STQ007701A0000 | PFCS4090 Tampa deslizante para entrada d | 41.97 | UN | 1 | 8015646786869
1STQ007705A0000 | 2 SLIDING CABLE FLANGES W=600MM D=500MM | 38.45 | UN | 1 | 8015646786906
1STQ007706A0000 | PFCS6070 Tampa deslizante para entrada d | 46.03 | UN | 1 | 8015646786913
1STQ007707A0000 | PFCS6090 Tampa deslizante para entrada d | 49.65 | UN | 1 | 8015646786920
1STQ007712A0000 | PFCS8050 Tampa deslizante para entrada d | 46.82 | UN | 1 | 8015646786975
1STQ007713A0000 | PFCS8070 Tampa deslizante para entrada d | 51.14 | UN | 1 | 8015646786982
1STQ007714A0000 | PFCS8090 Tampa deslizante para entrada d | 55.81 | UN | 1 | 8015646786999
1STQ007716A0000 | PFCS1050 Tampa deslizante para entrada d | 51.53 | UN | 1 | 8015646787019
1STQ007717A0000 | PFCS1070 Tampa deslizante para entrada d | 56.8 | UN | 1 | 8015646787026
1STQ007718A0000 | PFCS1090 Tampa deslizante para entrada d | 60.53 | UN | 1 | 8015646787033
1STQ007723A0000 | PPBR2040 P cego reentrado 200 L400 | 61.61 | UN | 1 | 8015646787309
1STQ007724A0000 | PPBR4040 P cego reentrado 400 L400 | 78.8 | UN | 1 | 8015646787316
1STQ007725A0000 | PPBR6040 P cego reentrado 600 L400 | 99.77 | UN | 1 | 8015646787323
1STQ007726A0000 | PPBR2060 P cego reentrado 200 L600 | 71.76 | UN | 1 | 8015646787330
1STQ007727A0000 | PPBR4060 P cego reentrado 400 L600 | 96.79 | UN | 1 | 8015646787347
2CSR275480R1064 | D.dif.DS200M 1p+N C 6A A APR 10kA 30mA | 156.43 | UN | 1 | 8012542570219
2CSR275480R1104 | D.dif.DS200M 1p+N C 10A A APR 10kA 30mA | 153.27 | UN | 1 | 8012542591917
2CSR275480R1134 | D.dif.DS200M 1p+N C 13A A APR 10kA 30mA | 153.27 | UN | 1 | 8012542580119
2CSR275480R1164 | D.dif.DS200M 1p+N C 16A A APR 10kA 30mA | 153.27 | UN | 1 | 8012542568315
2CSR275480R1204 | D.dif.DS200M 1p+N C 20A A APR 10kA 30mA | 154.84 | UN | 1 | 8012542595113
2CSR275480R1254 | D.dif.DS200M 1p+N C 25A A APR 10kA 30mA | 156.43 | UN | 1 | 8012542583318
2CSR275480R1324 | D.dif.DS200M 1p+N C 32A A APR 10kA 30mA | 160.96 | UN | 1 | 8012542571513
2CSR275480R1404 | D.dif.DS200M 1p+N C 40A A APR 10kA 30mA | 165.55 | UN | 1 | 8012542592617
2CSR275480R2064 | DS201 M C6 APR100 - RCBO | 224.7 | UN | 1 | 8012542580812
2CSR275480R2104 | DS201 M C10 APR100 - RCBO | 208.03 | UN | 1 | 8012542569015
2CSR275480R2134 | DS201 M C13 APR100 - RCBO | 208.03 | UN | 1 | 8012542593713
2CSR275480R2164 | DS201 M C16 APR100 - RCBO | 208.03 | UN | 1 | 8012542581918
2CSR275480R2204 | DS201 M C20 APR100 - RCBO | 208.03 | UN | 1 | 8012542570110
2CSR275480R2254 | DS201 M C25 APR100 - RCBO | 208.03 | UN | 1 | 8012542595014
2CSR275480R2324 | DS201 M C32 APR100 - RCBO | 228.86 | UN | 1 | 8012542583219
2CSR275480R2404 | DS201 M C40 APR100 - RCBO | 249.65 | UN | 1 | 8012542571414
2CSR275480R3064 | D.dif.DS200M 1p+N C 6A A APR 10kA 300mA | 149.81 | UN | 1 | 8012542593614
2CSR275480R3104 | D.dif.DS200M 1p+N C 10A A APR 10kA 300mA | 146.83 | UN | 1 | 8012542581819
2CSR275480R3134 | D.dif.DS200M 1p+N C 13A A APR 10kA 300mA | 146.83 | UN | 1 | 8012542570011
2CSR275480R3164 | D.dif.DS200M 1p+N C 16A A APR 10kA 300mA | 146.83 | UN | 1 | 8012542594918
2CSR275480R3204 | D.dif.DS200M 1p+N C 20A A APR 10kA 300mA | 148.38 | UN | 1 | 8012542583110
2CSR275480R3254 | D.dif.DS200M 1p+N C 25A A APR 10kA 300mA | 149.81 | UN | 1 | 8012542571315
2CSR275480R3324 | D.dif.DS200M 1p+N C 32A A APR 10kA 300mA | 154.19 | UN | 1 | 8012542592518
2CSR275480R3404 | D.dif.DS200M 1p+N C 40A A APR 10kA 300mA | 158.61 | UN | 1 | 8012542580713
2CSR275580R0104 | Disj dif DS201 M - 1P+N - 10 mA - 10 A - C - Tipo | 253.26 | UN | 1 | 8012542568513
2CSR275580R0105 | Disj dif DS201 M - 1P+N - 10 mA - 10 A - B - Tipo | 240.59 | UN | 1 | 8012542569411
2CSR275580R0134 | Disj dif DS201 M - 1P+N - 10 mA - 13 A - C - Tipo | 253.26 | UN | 1 | 8012542593010
2CSR275580R0135 | Disj dif DS201 M - 1P+N - 10 mA - 13 A - B - Tipo | 240.59 | UN | 1 | 8012542594314
2CSR275580R0164 | Disj dif DS201 M - 1P+N - 10 mA - 16 A - C - Tipo | 253.26 | UN | 1 | 8012542581215
2CSR275580R0165 | Disj dif DS201 M - 1P+N - 10 mA - 16 A - B - Tipo | 240.59 | UN | 1 | 8012542582519
2CSR275580R1064 | D.dif.DS200M 1p+N C 6A F 10kA 30mA | 184.15 | UN | 1 | 8012542580416
2CSR275580R1065 | Disj dif DS201 M - 1P+N - 30 mA - 6 A - B - Tipo F | 201.14 | UN | 1 | 8012542594413
2CSR275580R1104 | D.dif.DS200M 1p+N C 10A F 10kA 30mA | 180.41 | UN | 1 | 8012542568612
2CSR275580R1105 | Disj dif DS201 M - 1P+N - 30 mA - 10 A - B - Tipo | 186.24 | UN | 1 | 8012542582618
2CSR275580R1134 | Disj dif DS201 M - 1P+N - 30 mA - 13 A - C - Tipo | 196.07 | UN | 1 | 8012542595816
2CSR275580R1135 | D.dif.DS200M 1p+N F 13A AC 10kA 30mA | 189.79 | UN | 1 | 8012542570813
2CSR275580R1164 | D.dif.DS200M 1p+N C 16A F 10kA 30mA | 182.27 | UN | 1 | 8012542584018
2CSR275580R1165 | D.dif.DS200M 1p+N F 16A AC 10kA 30mA | 190.7 | UN | 1 | 8012542595717
2CSR275580R1204 | D.dif.DS200M 1p+N C 20A F 10kA 30mA | 180.41 | UN | 1 | 8012542572213
1STQ007728A0000 | PPBR6060 P cego reentrado 600 L600 | 130.89 | UN | 1 | 8015646787354
1STQ007729A0000 | PPBR2080 P cego reentrado 200 L800 | 74.31 | UN | 1 | 8015646787361
1STQ007730A0000 | PPBR4080 P cego reentrado 400 L800 | 111.42 | UN | 1 | 8015646787378
1STQ007731A0000 | PPBR6080 P cego reentrado 600 L800 | 140.32 | UN | 1 | 8015646787385
1STQ007732A0000 | PPFA1040 P vent 100 L400 | 54.46 | UN | 1 | 8015646786371
1STQ007733A0000 | PPFA2040 P vent 200 L400 | 66.45 | UN | 1 | 8015646786388
1STQ007734A0000 | PPFA1060 P vent 100 L600 | 77.47 | UN | 1 | 8015646786395
1STQ007735A0000 | PPFA2060 P vent 200 L600 | 126.29 | UN | 1 | 8015646786401
1STQ007736A0000 | PPFA1080 P vent 100 L800 | 82.24 | UN | 1 | 8015646787118
1STQ007737A0000 | PPFA2080 P vent 200 L800 | 131.59 | UN | 1 | 8015646787125
1STQ007738A0000 | PPFA1010 P vent 100 L1000 | 88.4 | UN | 1 | 8015646787132
1STQ007739A0000 | PPFA2010 P vent 200 L1000 | 133.47 | UN | 1 | 8015646787149
1STQ007742A0000 | PUCM1800 Montante em chapa galvanizada p | 62.14 | UN | 1 | 8015646787668
1STQ007743A0000 | PUCM2000 Montante em chapa galvanizada p | 69.59 | UN | 1 | 8015646787675
1STQ007744A0000 | PCCM0200 Travessa em chapa galvanizada p | 24.63 | UN | 1 | 8015646787682
1STQ007745A0000 | PCCM0300 Travessa em chapa galvanizada p | 27.15 | UN | 1 | 8015646787699
1STQ007746A0000 | PCCM0500 Travessa em chapa galvanizada p | 38.4 | UN | 1 | 8015646787705
1STQ007747A0000 | PCCM0700 Travessa em chapa galvanizada p | 47.67 | UN | 1 | 8015646787811
1STQ007748A0000 | PCCM0900 Travessa em chapa galvanizada p | 54.32 | UN | 1 | 8015646787828
1STQ007749A0000 | PUCS1800 Montante em aço Inox AISI 304 p | 127.4 | UN | 1 | 8015646791603
1STQ007750A0000 | PUCS2000 Montante em aço Inox AISI 304 p | 142.63 | UN | 1 | 8015646791610
1STQ007751A0000 | TRAVESAÐOS ACERO INOXIDABLE P=700MM,2 UD | 117.2 | UN | 1 | 8015646791474
1STQ007752A0000 | TRAVESAÐOS ACERO INOXIDABLE P=900MM,2 UD | 142.43 | UN | 1 | 8015646791481
1STQ007753A0000 | PDCB1820 Prt interna cega para cela de c | 101.32 | UN | 1 | 8015646787842
1STQ007754A0000 | PDCB1840 Prt interna cega para cela de c | 114.86 | UN | 1 | 8015646787859
1STQ007755A0000 | PDCB2020 Prt interna cega para cela de c | 113.43 | UN | 1 | 8015646787866
1STQ007756A0000 | PDCB2040 Prt interna cega para cela de c | 128.6 | UN | 1 | 8015646787873
1STQ007757A0000 | PHBX1401 Kit XT1 3/4p fixo instalação ho | 117.38 | UN | 1 | 8015646788825
1STQ007758A0000 | PHCX1401 Kit XT1 3/4p fixo instalação ho | 122.87 | UN | 1 | 8015646787835
1STQ007759A0000 | PHBX1404 Kit XT1 3/4p fixo - Motorizado | 139.44 | UN | 1 | 8015646788832
1STQ007759B0000 | INNER BLIND DOOR 1400x600MM(HXW) 7035 | 283.17 | UN | 1 | 8015646919960
1STQ007760A0000 | PHCX1404 Kit XT1 3/4p fixo - Motorizado | 145.06 | UN | 1 | 8015646788849
1STQ007761A0000 | PHBX1405 Kit XT1 3/4p fixo - comando rot | 139.44 | UN | 1 | 8015646788856
1STQ007762A0000 | PHCX1405 Kit XT1 3/4p fixo - comando rot | 145.06 | UN | 1 | 8015646788863
1STQ007763A0000 | PHBX1407 Kit XT1 3/4p removível instalaç | 126.82 | UN | 1 | 8015646788870
1STQ007764A0000 | PHCX1407 Kit XT1 3/4p removível instalaç | 132.83 | UN | 1 | 8015646790262
1STQ007765A0000 | PHBX1409 Kit XT1 3/4p removível - Motori | 145.06 | UN | 1 | 8015646788887
1STQ007766A0000 | PHCX1409 Kit XT1 3/4p removível - Motori | 150.55 | UN | 1 | 8015646788894
1STQ007767A0000 | PHBX1427 Kit XT1 3/4p removível - Comand | 145.06 | UN | 1 | 8015646788900
1STQ007768A0000 | PHCX1427 Kit XT1 3/4p removível - Comand | 150.55 | UN | 1 | 8015646790286
2CSR275580R1205 | Disj dif DS201 M - 1P+N - 30 mA - 20 A - B - Tipo | 186.24 | UN | 1 | 8012542583912
2CSR275580R1254 | D.dif.DS200M 1p+N C 25A F 10kA 30mA | 184.15 | UN | 1 | 8012542593119
2CSR275580R1255 | Disj dif DS201 M - 1P+N - 30 mA - 25 A - B - Tipo | 186.24 | UN | 1 | 8012542572114
2CSR275580R1324 | D.dif.DS200M 1p+N C 32A F 10kA 30mA | 189.42 | UN | 1 | 8012542581314
2CSR275580R1325 | Disj dif DS201 M - 1P+N - 30 mA - 32 A - B - Tipo | 204.89 | UN | 1 | 8012542592112
2CSR275580R1404 | D.dif.DS200M 1p+N C 40A F 10kA 30mA | 194.9 | UN | 1 | 8012542569510
2CSR275580R1405 | Disj dif DS201 M - 1P+N - 30 mA - 40 A - B - Tipo | 223.48 | UN | 1 | 8012542580317
2CSR752140R1064 | DS202CR C6 A30 - Residual Current Circuit Breaker | 215.28 | UN | 1 | 4022903033653
2CSR752140R1065 | Disj dif DS202CR - 2P - 30 mA - 6 A - B - Tipo A | 268.2 | UN | 1 | 4022903033660
2CSR752140R1104 | DS202CR C10 A30 - Residual Current Circuit Breaker | 211.15 | UN | 1 | 4022903033677
2CSR752140R1105 | Disj dif DS202CR - 2P - 30 mA - 10 A - B - Tipo A | 223.48 | UN | 1 | 4022903033684
2CSR752140R1134 | DS202CR C13 A30 - Residual Current Circuit Breaker | 215.28 | UN | 1 | 4022903033691
2CSR752140R1135 | Disj dif DS202CR - 2P - 30 mA - 13 A - B - Tipo A | 223.48 | UN | 1 | 4022903033707
2CSR752140R1164 | DS202CR C16 A30 - Residual Current Circuit Breaker | 215.28 | UN | 1 | 4022903033714
2CSR752140R1165 | Disj dif DS202CR - 2P - 30 mA - 16 A - B - Tipo A | 223.48 | UN | 1 | 4022903033721
2CSR752140R1204 | DS202CR C20 A30 - Residual Current Circuit Breaker | 217.52 | UN | 1 | 4022903033738
2CSR752140R1205 | Disj dif DS202CR - 2P - 30 mA - 20 A - B - Tipo A | 223.48 | UN | 1 | 4022903033745
2CSR752140R1254 | DS202CR C25 A30 - Residual Current Circuit Breaker | 215.28 | UN | 1 | 4022903033752
2CSR752140R1255 | Disj dif DS202CR - 2P - 30 mA - 25 A - B - Tipo A | 223.48 | UN | 1 | 4022903033769
2CSR752140R1324 | DS202CR C32 A30 - Residual Current Circuit Breaker | 221.64 | UN | 1 | 4022903033776
2CSR752140R1325 | Disj dif DS202CR - 2P - 30 mA - 32 A - B - Tipo A | 268.2 | UN | 1 | 4022903033783
2CSR752140R1404 | DS202CR C40 A30 - Residual Current Circuit Breaker | 241.63 | UN | 1 | 4022903033790
2CSR752140R1405 | Disj dif DS202CR - 2P - 30 mA - 40 A - B - Tipo A | 290.54 | UN | 1 | 4022903033806
2CSR752140R3064 | DS202CR C6 A300 - Residual Current Circuit Breaker | 204.59 | UN | 1 | 4022903033813
2CSR752140R3065 | Disj dif DS202CR - 2P - 300 mA - 6 A - B - Tipo A | 295.02 | UN | 1 | 4022903033820
2CSR752140R3104 | DS202CR C10 A300 - Residual Current Circuit Breake | 200.55 | UN | 1 | 4022903033837
2CSR752140R3105 | Disj dif DS202CR - 2P - 300 mA - 10 A - B - Tipo A | 245.84 | UN | 1 | 4022903033844
2CSR752140R3134 | DS202CR C13 A300 - Residual Current Circuit Breake | 200.55 | UN | 1 | 4022903033851
2CSR752140R3135 | Disj dif DS202CR - 2P - 300 mA - 13 A - B - Tipo A | 245.84 | UN | 1 | 4022903033868
2CSR752140R3164 | DS202CR C16 A300 - Residual Current Circuit Breake | 200.55 | UN | 1 | 4022903033875
2CSR752140R3165 | Disj dif DS202CR - 2P - 300 mA - 16 A - B - Tipo A | 245.84 | UN | 1 | 4022903033882
2CSR752140R3204 | DS202CR C20 A300 - Residual Current Circuit Breake | 202.55 | UN | 1 | 4022903033899
2CSR752140R3205 | Disj dif DS202CR - 2P - 300 mA - 20 A - B - Tipo A | 245.84 | UN | 1 | 4022903033905
2CSR752140R3254 | DS202CR C25 A300 - Residual Current Circuit Breake | 204.59 | UN | 1 | 4022903033912
2CSR752140R3255 | Disj dif DS202CR - 2P - 300 mA - 25 A - B - Tipo A | 245.84 | UN | 1 | 4022903033929
2CSR752140R3324 | DS202CR C32 A300 - Residual Current Circuit Breake | 210.58 | UN | 1 | 4022903033936
2CSR752140R3325 | Disj dif DS202CR - 2P - 300 mA - 32 A - B - Tipo A | 295.02 | UN | 1 | 4022903033943
1STQ007769A0000 | PHBX1423 Kit XT1 4p fixo - Bloco diferen | 124 | UN | 1 | 8015646788917
1STQ007770A0000 | PHCX1423 Kit XT1 4p fixo - Bloco diferen | 129 | UN | 1 | 8015646787897
1STQ007771A0000 | PHBX2301 Kit XT2 3p fixo instalação hori | 132.83 | UN | 1 | 8015646788924
1STQ007772A0000 | PHCX2301 Kit XT2 3p fixo instalação hori | 139.44 | UN | 1 | 8015646788931
1STQ007773A0000 | PHBX2401 Kit XT2 3/4p fixo instalação ho | 146.17 | UN | 1 | 8015646788948
1STQ007774A0000 | PHCX2401 Kit XT2 3/4p fixo instalação ho | 152.77 | UN | 1 | 8015646787934
1STQ007775A0000 | PHBX2404 Kit XT2 3/4p fixo - Motorizado | 168.27 | UN | 1 | 8015646788955
1STQ007776A0000 | PHCX2404 Kit XT2 3/4p fixo - Motorizado | 174.95 | UN | 1 | 8015646788962
1STQ007777A0000 | PHBX2423 Kit XT2 4p fixo - Bloco diferen | 152.77 | UN | 1 | 8015646788979
1STQ007778A0000 | PHCX2423 Kit XT2 4p fixo - Bloco diferen | 159.55 | UN | 1 | 8015646787941
1STQ007779A0000 | PHBX2405 Kit XT2 3/4p fixo - comando rot | 168.27 | UN | 1 | 8015646788986
1STQ007780A0000 | PHCX2405 Kit XT2 3/4p fixo - comando rot | 174.95 | UN | 1 | 8015646788993
1STQ007781A0000 | PHBX2407 Kit XT2 3/4p removível instalaç | 157.21 | UN | 1 | 8015646789006
1STQ007782A0000 | PHCX2407 Kit XT2 3/4p removível instalaç | 163.82 | UN | 1 | 8015646789013
1STQ007783A0000 | PHBX2409 Kit XT2 3/4p removível - Motori | 173.82 | UN | 1 | 8015646789020
1STQ007784A0000 | PHCX2409 Kit XT2 3/4p removível - Motori | 180.45 | UN | 1 | 8015646789037
1STQ007785A0000 | PHBX2427 Kit XT2 3/4p removível - Comand | 173.82 | UN | 1 | 8015646789044
1STQ007786A0000 | PHCX2427 Kit XT2 3/4p removível - Comand | 180.45 | UN | 1 | 8015646789051
1STQ007787A0000 | PHBX2310 Kit XT2 3p extraível instalação | 151.67 | UN | 1 | 8015646789068
1STQ007788A0000 | PHCX2310 Kit XT2 3p extraível instalação | 157.21 | UN | 1 | 8015646789112
1STQ007789A0000 | PHBX2312 Kit XT2 3p extraível - Motoriza | 162.72 | UN | 1 | 8015646789129
1STQ007790A0000 | PHCX2312 Kit XT2 3p extraível - Motoriza | 168.27 | UN | 1 | 8015646789136
1STQ007791A0000 | PHBX2300 Kit XT2 3p extraível - comando | 162.72 | UN | 1 | 8015646789143
1STQ007792A0000 | PHCX2300 Kit XT2 3p extraível - comando | 168.27 | UN | 1 | 8015646789150
1STQ007793A0000 | PHBX2410 Kit XT2 3/4p extraível instalaç | 163.82 | UN | 1 | 8015646789167
1STQ007794A0000 | PHCX2410 Kit XT2 3/4p extraível instalaç | 169.34 | UN | 1 | 8015646790293
1STQ007795A0000 | PHBX2412 Kit XT2 3/4p extraível - Motori | 179.32 | UN | 1 | 8015646789174
1STQ007796A0000 | PHCX2412 Kit XT2 3/4p extraível - Motori | 186 | UN | 1 | 8015646789181
1STQ007798A0000 | PHCX2417 Kit XT2 4p extraível - Bloco di | 177.12 | UN | 1 | 8015646789198
1STQ007799A0000 | PHBX2400 Kit XT2 3/4p extraível - Comand | 179.32 | UN | 1 | 8015646789204
1STQ007800A0000 | PHCX2400 Kit XT2 3/4p extraível - Comand | 186 | UN | 1 | 8015646789211
1STQ007801A0000 | PHBX3301 Kit XT3 3p fixo instalação hori | 127.35 | UN | 1 | 8015646789228
1STQ007802A0000 | PHCX3301 Kit XT3 3p fixo instalação hori | 132.83 | UN | 1 | 8015646789235
1STQ007803A0000 | PHBX3305 Kit XT3 3p fixo - comando rotat | 149.42 | UN | 1 | 8015646789242
1STQ007804A0000 | PHCX3305 Kit XT3 3p fixo - comando rotat | 155.05 | UN | 1 | 8015646789259
1STQ007805A0000 | PHBX3401 Kit XT3 3/4p fixo instalação ho | 139.44 | UN | 1 | 8015646789266
1STQ007806A0000 | PHCX3401 Kit XT3 3/4p fixo instalação ho | 160.97 | UN | 1 | 8015646787958
1STQ007807A0000 | PHBX3404 Kit XT3 3/4p fixo - Motorizado | 156.11 | UN | 1 | 8015646789273
1STQ007808A0000 | PHCX3404 Kit XT3 3/4p fixo - Motorizado | 161.58 | UN | 1 | 8015646789280
2CSR752140R3404 | DS202CR C40 A300 - Residual Current Circuit Breake | 229.56 | UN | 1 | 4022903033950
2CSR752140R3405 | Disj dif DS202CR - 2P - 300 mA - 40 A - B - Tipo A | 319.65 | UN | 1 | 4022903033967
2CSR772140R0105 | DS202CR M B10 A10 - Residual Current Circuit Break | 390.59 | UN | 1 | 4022903034292
2CSR772140R0134 | DS202CR M C13 A10 - Residual Current Circuit Break | 372.01 | UN | 1 | 4022903034308
2CSR772140R0135 | DS202CR M B13 A10 - Residual Current Circuit Break | 390.59 | UN | 1 | 4022903034315
2CSR772140R0164 | DS202CR M C16 A10 - Residual Current Circuit Break | 372.01 | UN | 1 | 4022903034322
2CSR772140R0165 | DS202CR M B16 A10 - Residual Current Circuit Break | 390.59 | UN | 1 | 4022903034339
2CSR772140R1064 | DS202CR M C6 A30 - Residual Current Circuit Breake | 237.15 | UN | 1 | 4022903034360
2CSR772140R1065 | DS202CR M B6 A30 - Residual Current Circuit Breake | 249.03 | UN | 1 | 4022903034377
2CSR772140R1104 | DS202CR M C10 A30 - Residual Current Circuit Break | 232.49 | UN | 1 | 4022903034407
2CSR772140R1105 | DS202CR M B10 A30 - Residual Current Circuit Break | 244.22 | UN | 1 | 4022903034414
2CSR772140R1134 | DS202CR M C13 A30 - Residual Current Circuit Break | 232.49 | UN | 1 | 4022903034445
2CSR772140R1135 | DS202CR M B13 A30 - Residual Current Circuit Break | 244.22 | UN | 1 | 4022903034452
2CSR772140R1164 | DS202CR M C16 A30 - Residual Current Circuit Break | 232.49 | UN | 1 | 4022903034483
2CSR772140R1165 | DS202CR M B16 A30 - Residual Current Circuit Break | 244.22 | UN | 1 | 4022903034490
2CSR772140R1204 | DS202CR M C20 A30 - Residual Current Circuit Break | 234.91 | UN | 1 | 4022903034520
2CSR772140R1205 | DS202CR M B20 A30 - Residual Current Circuit Break | 246.49 | UN | 1 | 4022903034537
2CSR772140R1254 | DS202CR M C25 A30 - Residual Current Circuit Break | 237.15 | UN | 1 | 4022903034568
2CSR772140R1255 | DS202CR M B25 A30 - Residual Current Circuit Break | 249.03 | UN | 1 | 4022903034575
2CSR772140R1324 | DS202CR M C32 A30 - Residual Current Circuit Break | 244.22 | UN | 1 | 4022903034605
2CSR772140R1325 | DS202CR M B32 A30 - Residual Current Circuit Break | 256.33 | UN | 1 | 4022903034612
2CSR772140R1404 | DS202CR M C40 A30 - Residual Current Circuit Break | 266.15 | UN | 1 | 4022903034629
2CSR772140R1405 | DS202CR M B40 A30 - Residual Current Circuit Break | 279.43 | UN | 1 | 4022903034636
2CSR772140R3064 | DS202CR M C6 A300 - Residual Current Circuit Break | 225.43 | UN | 1 | 4022903034643
2CSR772140R3065 | DS202CR M B6 A300 - Residual Current Circuit Break | 236.58 | UN | 1 | 4022903034650
2CSR772140R3104 | DS202CR M C10 A300 - Residual Current Circuit Brea | 220.84 | UN | 1 | 4022903034667
2CSR772140R3105 | DS202CR M B10 A300 - Residual Current Circuit Brea | 231.9 | UN | 1 | 4022903034674
2CSR772140R3134 | DS202CR M C13 A300 - Residual Current Circuit Brea | 220.84 | UN | 1 | 4022903034681
2CSR772140R3135 | DS202CR M B13 A300 - Residual Current Circuit Brea | 231.9 | UN | 1 | 4022903034698
2CSR772140R3164 | DS202CR M C16 A300 - Residual Current Circuit Brea | 220.84 | UN | 1 | 4022903034704
2CSR772140R3165 | DS202CR M B16 A300 - Residual Current Circuit Brea | 231.9 | UN | 1 | 4022903034711
2CSR772140R3204 | DS202CR M C20 A300 - Residual Current Circuit Brea | 223.03 | UN | 1 | 4022903034728
2CSR772140R3205 | DS202CR M B20 A300 - Residual Current Circuit Brea | 234.27 | UN | 1 | 4022903034735
2CSR772140R3254 | DS202CR M C25 A300 - Residual Current Circuit Brea | 225.43 | UN | 1 | 4022903034742
2CSR772140R3255 | DS202CR M B25 A300 - Residual Current Circuit Brea | 236.58 | UN | 1 | 4022903034759
2CSR772140R3324 | DS202CR M C32 A300 - Residual Current Circuit Brea | 231.9 | UN | 1 | 4022903034766
2CSR772140R3325 | DS202CR M B32 A300 - Residual Current Circuit Brea | 243.52 | UN | 1 | 4022903034773
1STQ007809A0000 | PHBX3405 Kit XT3 3/4p fixo - comando rot | 156.11 | UN | 1 | 8015646789297
1STQ007810A0000 | PHCX3405 Kit XT3 3/4p fixo - comando rot | 161.58 | UN | 1 | 8015646789303
1STQ007811A0000 | PHBX3407 Kit XT3 3/4p removível instalaç | 150.55 | UN | 1 | 8015646789310
1STQ007812A0000 | PHCX3407 Kit XT3 3/4p removível instalaç | 157.21 | UN | 1 | 8015646789327
1STQ007813A0000 | PHBX3409 Kit XT3 3/4p removível - Motori | 161.58 | UN | 1 | 8015646789419
1STQ007814A0000 | PHCX3409 Kit XT3 3/4p removível - Motori | 167.14 | UN | 1 | 8015646789426
1STQ007815A0000 | PHBX3427 Kit XT3 3/4p removível - Comand | 161.58 | UN | 1 | 8015646789433
1STQ007816A0000 | PHCX3427 Kit XT3 3/4p removível - Comand | 167.14 | UN | 1 | 8015646789440
1STQ007817A0000 | PHBX3423 Kit XT3 4p fixo - Bloco diferen | 140.65 | UN | 1 | 8015646789457
1STQ007818A0000 | PHCX3423 Kit XT3 4p fixo - Bloco diferen | 163.07 | UN | 1 | 8015646787965
1STQ007819A0000 | PHBX4301 Kit XT4 3p fixo instalação hori | 132.83 | UN | 1 | 8015646789464
1STQ007820A0000 | PHCX4301 Kit XT4 3p fixo instalação hori | 139.44 | UN | 1 | 8015646789471
1STQ007821A0000 | PHBX4401 Kit XT4 3/4p fixo instalação ho | 146.17 | UN | 1 | 8015646789488
1STQ007822A0000 | PHCX4401 Kit XT4 3/4p fixo instalação ho | 154.45 | UN | 1 | 8015646787972
1STQ007823A0000 | PHBX4404 Kit XT4 3/4p fixo - Motorizado | 168.27 | UN | 1 | 8015646789495
1STQ007824A0000 | PHCX4404 Kit XT4 3/4p fixo - Motorizado | 173.82 | UN | 1 | 8015646789501
1STQ007825A0000 | PHBX4423 Kit XT4 4p fixo - Bloco diferen | 152.77 | UN | 1 | 8015646789518
1STQ007826A0000 | PHCX4423 Kit XT4 4p fixo - Bloco diferen | 167.34 | UN | 1 | 8015646787989
1STQ007827A0000 | PHBX4405 Kit XT4 3/4p fixo - comando rot | 168.27 | UN | 1 | 8015646789525
1STQ007828A0000 | PHCX4405 Kit XT4 3/4p fixo - comando rot | 173.82 | UN | 1 | 8015646789532
1STQ007829A0000 | PHBX4407 Kit XT4 3/4p removível instalaç | 157.21 | UN | 1 | 8015646789549
1STQ007830A0000 | PHCX4407 Kit XT4 3/4p removível instalaç | 163.82 | UN | 1 | 8015646789556
1STQ007831A0000 | PHBX4409 Kit XT4 3/4p removível - Motori | 173.82 | UN | 1 | 8015646789563
1STQ007832A0000 | PHCX4409 Kit XT4 3/4p removível - Motori | 179.32 | UN | 1 | 8015646789570
1STQ007833A0000 | PHBX4427 Kit XT4 3/4p removível - Comand | 173.82 | UN | 1 | 8015646789587
1STQ007834A0000 | PHCX4427 Kit XT4 3/4p removível - Comand | 179.32 | UN | 1 | 8015646789594
1STQ007835A0000 | PHBX4410 Kit XT4 3/4p extraível instalaç | 163.82 | UN | 1 | 8015646789600
1STQ007836A0000 | PHCX4410 Kit XT4 3/4p extraível instalaç | 169.34 | UN | 1 | 8015646789617
1STQ007837A0000 | PHBX4412 Kit XT4 3/4p extraível - Motori | 179.32 | UN | 1 | 8015646789624
1STQ007838A0000 | PHCX4412 Kit XT4 3/4p extraível - Motori | 186 | UN | 1 | 8015646789631
1STQ007840A0000 | PHCX4417 Kit XT4 4p extraível - Bloco di | 177.12 | UN | 1 | 8015646789648
1STQ007841A0000 | PHBX4400 Kit XT4 3/4p extraível - Comand | 179.32 | UN | 1 | 8015646789655
1STQ007842A0000 | PHCX4400 Kit XT4 3/4p extraível - Comand | 186 | UN | 1 | 8015646789662
1STQ007843A0000 | PHBT4301 Kit T4 3p fixo instalação horiz | 138.4 | UN | 1 | 8015646789679
1STQ007844A0000 | PHCT4301 Kit T4 3p fixo instalação horiz | 149.42 | UN | 1 | 8015646789686
1STQ007845A0000 | PHBT4406 Kit T4 3/4p fixo - comando rota | 162.72 | UN | 1 | 8015646789693
1STQ007846A0000 | PHCT4406 Kit T4 3/4p fixo - comando rota | 167.14 | UN | 1 | 8015646789709
1STQ007847A0000 | PHBT4404 Kit T4 3/4p fixo - Motorizado i | 181.56 | UN | 1 | 8015646789716
1STQ007848A0000 | PHCT4404 Kit T4 3/4p fixo - Motorizado i | 188.2 | UN | 1 | 8015646789723
2CSR772140R3404 | DS202CR M C40 A300 - Residual Current Circuit Brea | 252.81 | UN | 1 | 4022903034780
2CSR772140R3405 | DS202CR M B40 A300 - Residual Current Circuit Brea | 265.47 | UN | 1 | 4022903034797
2CSR772440R1064 | DS202CR M C6 APR30 - Residual Current Circuit Brea | 256.13 | UN | 1 | 4022903035190
2CSR772440R1065 | DS202CR M B6 APR30 - Residual Current Circuit Brea | 268.98 | UN | 1 | 4022903035206
2CSR772440R1104 | DS202CR M C10 APR30 - Residual Current Circuit Bre | 251.08 | UN | 1 | 4022903035213
2CSR772440R1105 | DS202CR M B10 APR30 - Residual Current Circuit Bre | 263.66 | UN | 1 | 4022903035220
2CSR772440R1134 | DS202CR M C13 APR30 - Residual Current Circuit Bre | 251.08 | UN | 1 | 4022903035237
2CSR772440R1135 | DS202CR M B13 APR30 - Residual Current Circuit Bre | 263.66 | UN | 1 | 4022903035244
2CSR772440R1164 | DS202CR M C16 APR30 - Residual Current Circuit Bre | 251.08 | UN | 1 | 4022903035251
2CSR772440R1165 | DS202CR M B16 APR30 - Residual Current Circuit Bre | 263.66 | UN | 1 | 4022903035268
2CSR772440R1204 | DS202CR M C20 APR30 - Residual Current Circuit Bre | 253.58 | UN | 1 | 4022903035275
2CSR772440R1205 | DS202CR M B20 APR30 - Residual Current Circuit Bre | 266.31 | UN | 1 | 4022903035282
2CSR772440R1254 | DS202CR M C25 APR30 - Residual Current Circuit Bre | 256.13 | UN | 1 | 4022903035299
2CSR772440R1255 | DS202CR M B25 APR30 - Residual Current Circuit Bre | 268.98 | UN | 1 | 4022903035305
2CSR772440R1324 | DS202CR M C32 APR30 - Residual Current Circuit Bre | 263.66 | UN | 1 | 4022903035312
2CSR772440R1325 | DS202CR M B32 APR30 - Residual Current Circuit Bre | 276.85 | UN | 1 | 4022903035329
2CSR772440R1404 | DS202CR M C40 APR30 - Residual Current Circuit Bre | 287.37 | UN | 1 | 4022903035336
2CSR772440R1405 | DS202CR M B40 APR30 - Residual Current Circuit Bre | 301.8 | UN | 1 | 4022903035343
2CSR772440R3065 | DS202CR M B6 APR300 - Residual Current Circuit Bre | 255.43 | UN | 1 | 4022903035350
2CSR772440R3105 | DS202CR M B10 APR300 - Residual Current Circuit Br | 250.47 | UN | 1 | 4022903035367
2CSR772440R3135 | DS202CR M B13 APR300 - Residual Current Circuit Br | 250.47 | UN | 1 | 4022903035374
2CSR772440R3165 | DS202CR M B16 APR300 - Residual Current Circuit Br | 250.47 | UN | 1 | 4022903035381
2CSR772440R3205 | DS202CR M B20 APR300 - Residual Current Circuit Br | 252.94 | UN | 1 | 4022903035398
2CSR772440R3255 | DS202CR M B25 APR300 - Residual Current Circuit Br | 255.43 | UN | 1 | 4022903035404
2CSR772440R3325 | DS202CR M B32 APR300 - Residual Current Circuit Br | 263 | UN | 1 | 4022903035411
2CSR772440R3405 | DS202CR M B40 APR300 - Residual Current Circuit Br | 286.67 | UN | 1 | 4022903035428
2CSS200910R0005 | S2C-OVP1 Bob sobret 275V c.a S200 DS200 | 117.52 | UN | 1 | 8012542748137
2CSS200993R0005 | S2C-OVP2 Bob sobret 290V c.a. S200 DS200 | 117.52 | UN | 1 | 8012542952039
2CSS200998R0001 | S2C-BP Bloco disparador segur porta S200 | 25.99 | UN | 1 | 8012542941309
2CSS200999R0001 | S2C-EST Base transf extraível S200 DS200 | 36.33 | UN | 1 | 8012542940708
2CSS201998R0033 | S3C-MOD24 Motorização 24…48VAC/DC | 281.04 | UN | 1 | 8012542539254
2CSS201998R0036 | eMOD/AR Módulo de comuniacação | 122.78 | UN | 1 | 8012542540151
2CSS202998R0033 | S3C-MOD230 Motorização 110-240VAC | 309.69 | UN | 1 | 8012542539353
2CSS203998R0036 | Conector 25.5 mm | 46.79 | UN | 1 | 8012542834151
2CSS245101R0024 | SN201L-C2 Disj 2A curva C 45kA/6kA 1p+N | 25.25 | UN | 1 | 8012542088264
2CSS245101R0025 | SN201L-B2 Disj 2A curva B 45kA/6kA 1p+N | 28.12 | UN | 1 | 8012542087359
2CSS245101R0044 | SN201L-C4 Disj 4A curva C 45kA/6kA 1p+N | 25.25 | UN | 1 | 8012542088363
2CSS245101R0045 | SN201L-B4 Disj 4A curva B 45kA/6kA 1p+N | 28.12 | UN | 1 | 8012542087458
1STQ007849A0000 | PHCT4423 Kit T4 4p fixo - Bloco diferenc | 166.08 | UN | 1 | 8015646789730
1STQ007850A0000 | PHBT5306 Kit T5 3p fixo - comando rotati | 153.86 | UN | 1 | 8015646789747
1STQ007851A0000 | PHCT5306 Kit T5 3p fixo - comando rotati | 165 | UN | 1 | 8015646789754
1STQ007852A0000 | PHBT5304 Kit T5 3p fixo - Motorizado 400 | 153.86 | UN | 1 | 8015646789761
1STQ007853A0000 | PHCT5304 Kit T5 3p fixo - Motorizado 400 | 166.08 | UN | 1 | 8015646789778
1STQ007854A0000 | PHBT5326 Kit T5 3p removível - comando r | 161.58 | UN | 1 | 8015646789785
1STQ007855A0000 | PHCT5326 Kit T5 3p removível - comando r | 170.51 | UN | 1 | 8015646789792
1STQ007856A0000 | PHBT5406 Kit T5 3p fixo - comando rotati | 166.08 | UN | 1 | 8015646789808
1STQ007857A0000 | PHCT5406 Kit T5 3/4p fixo - comando rota | 177.12 | UN | 1 | 8015646788016
1STQ007858A0000 | PHBT5404 Kit T5 3/4p fixo - Motorizado 4 | 165 | UN | 1 | 8015646789815
1STQ007859A0000 | PHCT5404 Kit T5 3/4p fixo - Motorizado 4 | 188.2 | UN | 1 | 8015646789822
1STQ007860A0000 | PHBT5426 Kit T5 3/4p removível - comando | 166.08 | UN | 1 | 8015646789839
1STQ007861A0000 | PHCT5426 Kit T5 3/4p removível - comando | 178.19 | UN | 1 | 8015646789846
1STQ007862A0000 | PHBT5314 Kit T5 3p extraível - comando r | 166.08 | UN | 1 | 8015646789853
1STQ007863A0000 | PHCT5314 Kit T5 3p extraível - comando r | 172.71 | UN | 1 | 8015646789860
1STQ007864A0000 | PHBT5414 Kit T5 3/4p extraível - comando | 176.06 | UN | 1 | 8015646789877
1STQ007865A0000 | PHCT5414 Kit T5 3/4p extraível - comando | 188.2 | UN | 1 | 8015646789884
1STQ007866A0000 | PHCT5423 Kit T5 4p fixo - Bloco diferenc | 187.1 | UN | 1 | 8015646788023
1STQ007867A0000 | PHDT5423 Kit T5 4p fixo - Bloco diferenc | 220.29 | UN | 1 | 8015646789891
1STQ007868A0000 | PHCT5402 Kit 2 T5 3/4p fixo - Encravado | 445.4 | UN | 1 | 8015646789907
1STQ007869A0000 | PHDT5306 Kit T5 3p fixo - comando rotati | 200.38 | UN | 1 | 8015646789914
1STQ007870A0000 | PHDT5304 Kit T5 3p fixo - Motorizado 400 | 203.68 | UN | 1 | 8015646789921
1STQ007871A0000 | PHDT5326 Kit T5 3p removível - Motorizad | 202.64 | UN | 1 | 8015646789938
1STQ007872A0000 | PHDT5406 Kit T5 3/4p fixo - comando rota | 212.56 | UN | 1 | 8015646789945
1STQ007873A0000 | PHDT5404 Kit T5 3/4p fixo - Motorizado 4 | 212.56 | UN | 1 | 8015646789952
1STQ007874A0000 | PHDT5426 Kit T5 3/4p removível - comando | 205.94 | UN | 1 | 8015646789969
1STQ007875A0000 | PHDT5314 Kit T5 400A 3p extraível - Coma | 205.94 | UN | 1 | 8015646789976
1STQ007876A0000 | PHDT5414 Kit T5 3/4p extraível - comando | 219.22 | UN | 1 | 8015646789983
1STQ007877A0000 | PHCT6301 Kit T6 3p fixo instalação horiz | 189.87 | UN | 1 | 8015646789990
1STQ007878A0000 | PHDT6301 Kit T6 3p fixo instalação horiz | 195.96 | UN | 1 | 8015646790002
1STQ007879A0000 | PHCT6304 Kit T6 3p fixo - Motorizado ins | 218.06 | UN | 1 | 8015646790019
1STQ007880A0000 | PHDT6304 Kit T6 3p fixo - Motorizado ins | 240.24 | UN | 1 | 8015646790026
1STQ007881A0000 | PHCT6305 Kit T6 3p fixo - comando rotati | 218.06 | UN | 1 | 8015646790040
1STQ007882A0000 | PHDT6305 Kit T6 3p fixo - comando rotati | 240.24 | UN | 1 | 8015646790057
1STQ007883A0000 | PHCT6401 Kit T6 3/4p fixo instalação hor | 203.28 | UN | 1 | 8015646788030
1STQ007884A0000 | PHDT6401 Kit T6 3/4p fixo instalação hor | 224.79 | UN | 1 | 8015646790064
1STQ007885A0000 | PHCT6404 Kit T6 3/4p fixo - Motorizado i | 224.79 | UN | 1 | 8015646790071
1STQ007886A0000 | PHDT6404 Kit T6 3/4p fixo - Motorizado i | 246.84 | UN | 1 | 8015646790088
1STQ007887A0000 | PHCT6405 Kit T6 3/4p fixo - comando rota | 224.79 | UN | 1 | 8015646790095
2CSS245101R0064 | SN201L-C6 Disj 6A curva C 45kA/6kA 1p+N | 18.05 | UN | 1 | 8012542088462
2CSS245101R0065 | SN201L-B6 Disj 6A curva B 45kA/6kA 1p+N | 20.14 | UN | 1 | 8012542087564
2CSS245101R0104 | SN201L-C10 Disj 10A curv C 45kA/6kA P+N | 16.47 | UN | 1 | 8012542088561
2CSS245101R0105 | SN201L-B10 Disj 10A curv B 45kA/6kA P+N | 18.33 | UN | 1 | 8012542087663
2CSS245101R0164 | SN201L-C16 Disj 16A curv C 45kA/6kA P+N | 16.47 | UN | 1 | 8012542088660
2CSS245101R0165 | SN201L-B16 Disj 16A curv B 45kA/6kA P+N | 18.33 | UN | 1 | 8012542087762
2CSS245101R0204 | SN201L-C20 Disj 20A curv C 45kA/6kA P+N | 17.77 | UN | 1 | 8012542088769
2CSS245101R0205 | SN201L-B20 Disj 20A curv B 45kA/6kA P+N | 19.84 | UN | 1 | 8012542087861
2CSS245101R0254 | SN201L-C25 Disj 25A curv C 45kA/6kA P+N | 18.33 | UN | 1 | 8012542088868
2CSS245101R0255 | SN201L-B25 Disj 25A curv B 45kA/6kA P+N | 20.36 | UN | 1 | 8012542087960
2CSS245101R0324 | SN201L-C32 Disj 32A curv C 45kA/6kA P+N | 19.1 | UN | 1 | 8012542088967
2CSS245101R0325 | SN201L-B32 Disj 32A curv B 45kA/6kA P+N | 21.14 | UN | 1 | 8012542088059
2CSS245101R0404 | SN201L-C40 Disj 40A curv C 45kA/6kA P+N | 27.14 | UN | 1 | 8012542089063
2CSS245101R0405 | SN201L-B40 Disj 40A curv B 45kA/6kA P+N | 29.75 | UN | 1 | 8012542088158
2CSS245102R0064 | Disjuntor 6A, curva C, 4,5kA/6kA, 1P+N | 18.05 | UN | 1 | 8012542085461
2CSS245102R0104 | Disjuntor 10A, curva C, 4,5kA/6kA, 1P+N | 16.47 | UN | 1 | 8012542085553
2CSS245102R0164 | Disjuntor 16A, curva C, 4,5kA/6kA, 1P+N | 16.47 | UN | 1 | 8012542085751
2CSS245102R0204 | Disjuntor 20A, curva C, 4,5kA/6kA, 1P+N | 17.77 | UN | 1 | 8012542085850
2CSS245102R0254 | Disjuntor 25A, curva C, 4,5kA/6kA, 1P+N | 18.33 | UN | 1 | 8012542085966
2CSS245102R0324 | Disjuntor 32A, curva C, 4,5kA/6kA, 1P+N | 19.1 | UN | 1 | 8012542086062
2CSS245102R0404 | Disjuntor 40A, curva C, 4,5kA/6kA, 1P+N | 27.12 | UN | 1 | 8012542086161
2CSS255101R0024 | SN201-C2 Disj 2A curva C 6kA/10kA 1p+N | 32.69 | UN | 1 | 8012542091462
2CSS255101R0034 | Miniature circuit breaker - SN201 - 1P+N - 3 A - C | 29.39 | UN | 1 | 8012542130253
2CSS255101R0044 | SN201-C4 Disj 4A curva C 6kA/10kA 1p+N | 32.69 | UN | 1 | 8012542091561
2CSS255101R0061 | SN201-D6 Disj 6A curva D 6kA/10kA 1p+N | 31.94 | UN | 1 | 8012542092452
2CSS255101R0064 | SN201-C6 Disj 6A curva C 6kA/10kA 1p+N | 23.63 | UN | 1 | 8012542091660
2CSS255101R0065 | SN201-B6 Disj 6A curva B 6kA/10kA 1p+N | 26.15 | UN | 1 | 8012542090762
2CSS255101R0101 | SN201-D10 Disj 10A curv D 6kA/10kA P+N | 29.15 | UN | 1 | 8012542092551
2CSS255101R0104 | SN201-C10 Disj 10A curv C 6kA/10kA P+N | 21.64 | UN | 1 | 8012542091769
2CSS255101R0105 | SN201-B10 Disj 10A curv B 6kA/10kA P+N | 23.96 | UN | 1 | 8012542090861
2CSS255101R0134 | Miniature circuit breaker - SN201 - 1P+N - 13 A - | 21.44 | UN | 1 | 8012542091868
2CSS255101R0135 | Miniature circuit breaker - SN201 - 1P+N - 13 A - | 23.99 | UN | 1 | 8012542743514
2CSS255101R0161 | SN201-D16 Disj 16A curv D 6kA/10kA P+N | 29.15 | UN | 1 | 8012542092650
2CSS255101R0164 | SN201-C16 Disj 16A curv C 6kA/10kA P+N | 21.64 | UN | 1 | 8012542091967
2CSS255101R0165 | SN201-B16 Disj 16A curv B 6kA/10kA P+N | 23.96 | UN | 1 | 8012542090960
2CSS255101R0201 | SN201-D20 Disj 20A curv D 6kA/10kA P+N | 31.47 | UN | 1 | 8012542092759
2CSS255101R0204 | SN201-C20 Disj 20A curv C 6kA/10kA P+N | 23.37 | UN | 1 | 8012542092063
2CSS255101R0205 | SN201-B20 Disj 20A curv B 6kA/10kA P+N | 25.81 | UN | 1 | 8012542091059
2CSS255101R0251 | SN201-D25 Disj 25A curv D 6kA/10kA P+N | 32.39 | UN | 1 | 8012542092858
1STQ007888A0000 | PHDT6405 Kit T6 3/4p fixo - comando rota | 246.84 | UN | 1 | 8015646790101
1STQ007889A0000 | PHCT6312 Kit T6 3p extraível - Motorizad | 233.61 | UN | 1 | 8015646790118
1STQ007890A0000 | PHDT6312 Kit T6 3p extraível - Motorizad | 244.67 | UN | 1 | 8015646790125
1STQ007891A0000 | PHCT6314 Kit T6 3p extraível - comando r | 207.01 | UN | 1 | 8015646790132
1STQ007892A0000 | PHDT6314 Kit T6 3p extraível - comando r | 244.67 | UN | 1 | 8015646790149
1STQ007893A0000 | PHCT6410 Kit T6 3/4p extraível instalaçã | 219.22 | UN | 1 | 8015646790156
1STQ007894A0000 | PHCT6412 Kit T6 3/4p extraível - Motoriz | 241.33 | UN | 1 | 8015646790163
1STQ007895A0000 | PHDT6412 Kit T6 3/4p extraível - Motoriz | 252.41 | UN | 1 | 8015646790170
1STQ007896A0000 | PHCT6400 Kit T6 3/4p extraível - comando | 241.33 | UN | 1 | 8015646790187
1STQ007897A0000 | PHDT6414 Kit T6 3/4p extraível - comando | 252.41 | UN | 1 | 8015646790194
1STQ007898A0000 | PHCT7329 Kit T7 3p fixo - Encravado encr | 211.43 | UN | 1 | 8015646790200
1STQ007899A0000 | PHCT7420 Kit T7 3/4p fixo - Motorizado c | 235.39 | UN | 1 | 8015646788047
1STQ007900A0000 | PHCT7418 Kit T7 3/4p fixo - Encravado en | 405.3 | UN | 1 | 8015646790217
1STQ007902A0000 | PHCT7430 Kit T7 3/4p extraível - Encrava | 233.53 | UN | 1 | 8015646790224
1STQ007903A0000 | PHDT7329 Kit T7 3p fixo - Encravado encr | 219.1 | UN | 1 | 8015646790231
1STQ007904A0000 | PHDT7420 Kit T7 3/4p fixo - Motorizado c | 327.22 | UN | 1 | 8015646790248
1STQ007905A0000 | PHDT7418 Kit T7 3/4p fixo - Encravado en | 405.3 | UN | 1 | 8015646790255
1STQ007907A0000 | PHDT7430 Kit T7 3p extraível - Encravado | 336.9 | UN | 1 | 8015646790316
1STQ007908A0000 | PVBX1401 Kit XT1 3/4p fixo instalação ve | 115.15 | UN | 1 | 8015646790323
1STQ007909A0000 | PVCX1401 Kit XT1 3/4p fixo instalação ve | 121.8 | UN | 1 | 8015646790330
1STQ007910A0000 | PVBX1423 Kit XT1 4p fixo - Bloco diferen | 121.8 | UN | 1 | 8015646789075
1STQ007911A0000 | PVCX1423 Kit XT1 4p fixo - Bloco diferen | 128.41 | UN | 1 | 8015646789082
1STQ007912A0000 | PVBX1405 Kit XT1 3/4p fixo - comando rot | 137.29 | UN | 1 | 8015646789099
1STQ007913A0000 | PVCX1405 Kit XT1 3/4p fixo - comando rot | 143.94 | UN | 1 | 8015646789105
1STQ007914A0000 | PVBX1407 Kit XT1 3/4p removível instalaç | 126.26 | UN | 1 | 8015646790415
1STQ007915A0000 | PVCX1407 Kit XT1 3/4p removível instalaç | 132.83 | UN | 1 | 8015646790422
1STQ007916A0000 | PVBX1409 Kit XT1 3/4p removível - Motori | 137.29 | UN | 1 | 8015646790439
1STQ007917A0000 | PVCX1409 Kit XT1 3/4p removível - Motori | 143.94 | UN | 1 | 8015646790446
1STQ007918A0000 | PVBX1427 Kit XT1 3/4p removível - Comand | 137.29 | UN | 1 | 8015646790453
1STQ007919A0000 | PVCX1427 Kit XT1 3/4p removível - Comand | 143.94 | UN | 1 | 8015646790460
1STQ007921A0000 | PVBX2401 Kit XT2 3/4p fixo instalação ve | 130.66 | UN | 1 | 8015646790484
1STQ007922A0000 | PVCX2401 Kit XT2 3/4p fixo instalação ve | 136.19 | UN | 1 | 8015646790491
1STQ007923A0000 | PVCX2701 Kit 3 x XT2 3/4p fixo instalaçã | 156.6 | UN | 1 | 8015646790507
1STQ007924A0000 | PVDX2801 Kit 4 x XT2 3/4p fixo instalaçã | 168.77 | UN | 1 | 8015646790514
1STQ007924B0000 | XT6 KIT 3P FIXED HOR.INST. W600 | 174.73 | UN | 1 | 8015646925817
1STQ007925A0000 | PVBX2405 Kit XT2 3/4p fixo - comando rot | 152.77 | UN | 1 | 8015646790521
1STQ007925B0000 | XT6 KIT 3P FIXED HOR.INST. W800 | 180.34 | UN | 1 | 8015646925824
1STQ007926A0000 | PVCX2405 Kit XT2 3/4p fixo - comando rot | 158.31 | UN | 1 | 8015646790538
1STQ007926B0000 | XT6 KIT 3P FIXED MOT.HOR.INST. W600 | 200.72 | UN | 1 | 8015646925831
2CSS255101R0254 | SN201-C25 Disj 25A curv C 6kA/10kA P+N | 23.96 | UN | 1 | 8012542092162
2CSS255101R0255 | SN201-B25 Disj 25A curv B 6kA/10kA P+N | 26.47 | UN | 1 | 8012542091158
2CSS255101R0321 | SN201-D32 Disj 32A curv D 6kA/10kA P+N | 33.62 | UN | 1 | 8012542092957
2CSS255101R0324 | SN201-C32 Disj 32A curv C 6kA/10kA P+N | 25 | UN | 1 | 8012542092261
2CSS255101R0325 | SN201-B32 Disj 32A curv B 6kA/10kA P+N | 27.6 | UN | 1 | 8012542091257
2CSS255101R0401 | SN201-D40 Disj 40A curv D 6kA/10kA P+N | 47.14 | UN | 1 | 8012542093053
2CSS255101R0404 | SN201-C40 Disj 40A curv C 6kA/10kA P+N | 34.92 | UN | 1 | 8012542092360
2CSS255101R0405 | SN201-B40 Disj 40A curv B 6kA/10kA P+N | 38.15 | UN | 1 | 8012542091356
2CSS255102R0064 | Disjuntor 6A, curva C, 6kA/10kA, 1P+N | 23.06 | UN | 1 | 8012542089360
2CSS255102R0104 | Disjuntor 10A, curva C, 6kA/10kA, 1P+N | 21.12 | UN | 1 | 8012542089469
2CSS255102R0164 | Disjuntor 16A, curva C, 6kA/10kA, 1P+N | 21.12 | UN | 1 | 8012542089568
2CSS255102R0204 | Disjuntor 20A, curva C, 6kA/10kA, 1P+N | 22.8 | UN | 1 | 8012542089667
2CSS255102R0254 | Disjuntor 25A, curva C, 6kA/10kA, 1P+N | 23.4 | UN | 1 | 8012542089766
2CSS255102R0324 | Disjuntor 32A, curva C, 6kA/10kA, 1P+N | 24.39 | UN | 1 | 8012542089865
2CSS255102R0404 | Disjuntor 40A, curva C, 6kA/10kA, 1P+N | 34.07 | UN | 1 | 8012542089957
2CSS275101R0024 | SN201M-C2 Disj 2A curv C 10kA/10kA 1p+N | 36.45 | UN | 1 | 8012542093862
2CSS275101R0044 | SN201M-C4 Disj 4A curva C 10kA/10kA 1p+N | 36.45 | UN | 1 | 8012542093961
2CSS275101R0064 | SN201M-C6 Disj 6A curva C 10kA/10kA 1p+N | 27.01 | UN | 1 | 8012542094067
2CSS275101R0065 | SN201M-B6 Disj 6A curv B 10kA/10kA P+N | 29.51 | UN | 1 | 8012542093152
2CSS275101R0104 | SN201M-C10 Disj 10A curv C 10kA/10kA P+N | 24.8 | UN | 1 | 8012542094166
2CSS275101R0105 | SN201M-B10 Disj 10A curv B 10kA/10kA P+N | 27.27 | UN | 1 | 8012542093268
2CSS275101R0164 | SN201M-C16 Disj 16A curv C 10kA/10kA P+N | 24.8 | UN | 1 | 8012542094265
2CSS275101R0165 | SN201M-B16 Disj 16A curv B 10kA/10kA P+N | 27.27 | UN | 1 | 8012542093350
2CSS275101R0204 | SN201M-C20 Disj 20A curv C 10kA/10kA P+N | 26.56 | UN | 1 | 8012542094364
2CSS275101R0205 | SN201M-B20 Disj 20A curv B 10kA/10kA P+N | 29.19 | UN | 1 | 8012542093459
2CSS275101R0254 | SN201M-C25 Disj 25A curv C 10kA/10kA P+N | 27.27 | UN | 1 | 8012542094463
2CSS275101R0255 | SN201M-B25 Disj 25A curv B 10kA/10kA P+N | 29.99 | UN | 1 | 8012542093558
2CSS275101R0324 | SN201M-C32 Disj 32A curv C 10kA/10kA P+N | 28.38 | UN | 1 | 8012542094562
2CSS275101R0325 | SN201M-B32 Disj 32A curv B 10kA/10kA P+N | 31.04 | UN | 1 | 8012542093657
2CSS275101R0404 | SN201M-C40 Disj 40A curv C 10kA/10kA P+N | 38.79 | UN | 1 | 8012542094661
2CSS275101R0405 | SN201M-B40 Disj 40A curv B 10kA/10kA P+N | 42.23 | UN | 1 | 8012542093756
2CSY233741S3611 | ANTI-THEFT CLAW - VERTICAL | 25.73 | UN | 1 | 8012542337416
2CSY245271S3601 | ANTI-THEFT CLAW - SQUARED AND HORIZONTAL | 25.73 | UN | 1 | 8012542452713
2CTB802400R1000 | OVR PV T2 40-1000 P Desc. sobretensão | 228.19 | UN | 1 | 4053546050110
2CTB802400R1500 | OVR PV T2 40-1500 P Desc. sobretensão | 338.41 | UN | 1 | 4053546050240
2CTB802401R1000 | OVR PV T2 40-1000 P TS Desc. sobretensão | 231.18 | UN | 1 | 4053546050165
2CTB802401R1500 | OVR PV T2 40-1500 P TS Desc. sobretensão | 378.66 | UN | 1 | 4053546050288
2CTB802402R1000 | OVR PV T2 40-1000 C Desc. sobretensão | 89.51 | UN | 1 | 4053546050202
2CTB802402R1500 | OVR PV T2 40-1500 C Desc. sobretensão | 150.45 | UN | 1 | 4053546050325
1STQ007927A0000 | PVBX2407 Kit XT2 3/4p removível instalaç | 141.71 | UN | 1 | 8015646790545
1STQ007927B0000 | XT6 KIT 3P FIXED MOT.HOR.INST. W800 | 221.05 | UN | 1 | 8015646925848
1STQ007928A0000 | PVCX2407 Kit XT2 3/4p removível instalaç | 147.24 | UN | 1 | 8015646790552
1STQ007928B0000 | XT6 KIT 3P FIXED RHD HOR.INST. W600 | 200.72 | UN | 1 | 8015646925855
1STQ007929A0000 | PVCX2707 Kit 3 x XT2 3/4p removível inst | 168.77 | UN | 1 | 8015646790569
1STQ007929B0000 | XT6 KIT 3P FIXED RHD HOR.INST. W800 | 221.05 | UN | 1 | 8015646925862
1STQ007930A0000 | PVDX2807 Kit 4 x XT2 3/4p removível inst | 180.94 | UN | 1 | 8015646790576
1STQ007930B0000 | XT6 KIT 3-4P FIXED HOR.INST. W800 | 206.79 | UN | 1 | 8015646925879
1STQ007931A0000 | PVBX2409 Kit XT2 3/4p removível - Motori | 152.77 | UN | 1 | 8015646790583
1STQ007931B0000 | XT6 KIT 3-4P FIXED MOT.HOR.INST. W600 | 206.79 | UN | 1 | 8015646925886
1STQ007932A0000 | PVCX2409 Kit XT2 3/4p removível - Motori | 158.31 | UN | 1 | 8015646790590
1STQ007932B0000 | XT6 KIT 3-4P FIXED MOT.HOR.INST. W800 | 227.17 | UN | 1 | 8015646925893
1STQ007933A0000 | PVBX2427 Kit XT2 3/4p removível - Comand | 152.77 | UN | 1 | 8015646790606
1STQ007933B0000 | XT6 KIT 3-4P FIXED RHD HOR.INST. W600 | 206.79 | UN | 1 | 8015646925909
1STQ007934A0000 | PVCX2427 Kit XT2 3/4p removível - Comand | 158.31 | UN | 1 | 8015646790613
1STQ007934B0000 | XT6 KIT 3-4P FIXED RHD HOR.INST. W800 | 227.17 | UN | 1 | 8015646925916
1STQ007935A0000 | PVBX2410 Kit XT2 3/4p extraível instalaç | 148.35 | UN | 1 | 8015646790620
1STQ007935B0000 | XT6 KIT 3P WITH. MOT.HOR.INST. W600 | 214.93 | UN | 1 | 8015646925923
1STQ007936A0000 | PVCX2410 Kit XT2 3/4p extraível instalaç | 158.31 | UN | 1 | 8015646790637
1STQ007936B0000 | XT6 KIT 3P WITH. MOT.HOR.INST. W800 | 225.14 | UN | 1 | 8015646925930
1STQ007937A0000 | PVBX2412 Kit XT2 3/4p extraível - Motori | 170.51 | UN | 1 | 8015646790644
1STQ007937B0000 | XT6 KIT 3P WITH. HOR.INST. W600 | 190.47 | UN | 1 | 8015646925947
1STQ007938A0000 | PVCX2412 Kit XT2 3/4p extraível - Motori | 180.45 | UN | 1 | 8015646790651
1STQ007938B0000 | XT6 KIT 3P WITH. HOR.INST. W800 | 225.14 | UN | 1 | 8015646925954
1STQ007939A0000 | PVBX2400 Kit XT2 3/4p extraível - Comand | 170.51 | UN | 1 | 8015646790668
1STQ007939B0000 | XT6 KIT 3-4P WITHDRAW. HOR.INST.W600 | 201.69 | UN | 1 | 8015646925961
1STQ007940A0000 | PVCX2400 Kit XT2 3/4p extraível - Comand | 180.45 | UN | 1 | 8015646790675
1STQ007940B0000 | XT6 KIT 3-4P WITH. MOT.HOR.INST. W600 | 222.12 | UN | 1 | 8015646925978
1STQ007941A0000 | PVBX2423 Kit XT2 4p fixo - Bloco diferen | 137.29 | UN | 1 | 8015646790682
1STQ007941B0000 | XT6 KIT 3-4P WITH. MOT.HOR.INST. W800 | 232.28 | UN | 1 | 8015646925985
1STQ007942A0000 | PVCX2423 Kit XT2 4p fixo - Bloco diferen | 142.77 | UN | 1 | 8015646790699
1STQ007942B0000 | XT6 KIT 3-4P WITH. RHD HOR.INST. W600 | 222.12 | UN | 1 | 8015646925992
1STQ007943A0000 | PVBX2417 Kit XT2 4p extraível - Bloco di | 155.05 | UN | 1 | 8015646790705
1STQ007943B0000 | XT6 KIT 3-4P WITH. HOR.INST. W800 | 232.28 | UN | 1 | 8015646926005
1STQ007944A0000 | PVCX2417 Kit XT2 4p extraível - Bloco di | 165 | UN | 1 | 8015646790712
1STQ007945A0000 | PVBX3401 Kit XT3 3/4p fixo instalação ve | 140.65 | UN | 1 | 8015646790729
1STQ007945B0000 | PVDX6401 XT6 KIT 3-4P FIXED VERT.INST. W800 | 323.38 | UN | 1 | 8015646926029
1STQ007946A0000 | PVCX3401 Kit XT3 3/4p fixo instalação ve | 165.44 | UN | 1 | 8015646788054
1STQ007947A0000 | PVBX3405 Kit XT3 3/4p fixo - comando rot | 162.72 | UN | 1 | 8015646790736
2CTB803871R0500 | OVR T2 40-440 P TS QS Desc sobretensão | 120.59 | UN | 1 | 3660308519634
2CTB803871R1100 | Descarregador sobret. OVRT2T320440PQS | 79.65 | UN | 1 | 3660308519603
2CTB803871R1200 | Descarregador sobret. OVRT240440P | 100.69 | UN | 1 | 3660308519627
2CTB803871R1300 | OVR T2-T3 20-440 P TS QS | 114.58 | UN | 1 | 3660308519610
2CTB803871R1700 | Descarregador sobret. OVRT240440PQS | 110.65 | UN | 1 | 3660308519597
2CTB803871R2300 | OVR T2 40-275 P QS Desc sobretensão | 84.36 | UN | 1 | 3660308519580
2CTB803871R2400 | Descarregador sobret. OVRT2T320275PQS | 72.37 | UN | 1 | 3660308519566
2CTB803871R2500 | OVR T2-T3 20-275 P TS QS | 104.38 | UN | 1 | 3660308519573
2CTB803872R1100 | Descarregador sobret. OVRT2N140275PQS | 155.89 | UN | 1 | 3660308519757
2CTB803872R1200 | Descarregador sobret. OVRT2T3N120275PQS | 81.91 | UN | 1 | 3660308519733
2CTB803872R1300 | Descarregador sobret. OVRT2N140275PTSQS | 221.27 | UN | 1 | 3660308519764
2CTB803873R1100 | Descarregador sobret. OVRT2N340275PQS | 297.58 | UN | 1 | 3660308520036
2CTB803873R1200 | Descarregador sobret. OVRT2T3N320275PQS | 151.38 | UN | 1 | 3660308520012
2CTB803873R1300 | Descarregador sobret. OVRT2T3N320275PQS | 397.93 | UN | 1 | 3660308520043
2CTB803873R2400 | OVR T2 3L 40-275 P QS Desc sobretensão | 223.41 | UN | 1 | 3660308519825
2CTB803873R2500 | Descarregador sobret. OVRT23L40440PTSQS | 290.41 | UN | 1 | 3660308519832
2CTB803873R2700 | Descarregador sobret. OVRT23L40440PTSQS | 463.87 | UN | 1 | 3660308519870
2CTB803873R2800 | Descarregador sobret. OVRT23L40440PQS | 256.93 | UN | 1 | 3660308521064
2CTB803873R3400 | Descarregador sobret. OVRT2T33L20275PQS | 195.3 | UN | 1 | 3660308519818
2CTB803873R3500 | OVR T2-T3 3L 20-275 P TS QS | 268.99 | UN | 1 | 3660308520661
2CTB803873R5100 | Descarregador sobret. OVRT24L40440PQS | 332.79 | UN | 1 | 3660308519894
2CTB803873R5200 | Descarregador sobret. OVRT24L40275PTSQS | 365.68 | UN | 1 | 3660308520555
2CTB803873R5300 | Descarregador sobret. OVRT24L40440PTSQS | 420.57 | UN | 1 | 3660308519900
2CTB803873R5600 | OVR T2 4L 40-275 P QS Desc sobretensão | 281.28 | UN | 1 | 3660308520548
2CTB803876R0000 | OVR T2 N 80-275 C QS | 71.91 | UN | 1 | 3660308520944
2CTB803876R0400 | OVR T2 40-440 C QS | 75.23 | UN | 1 | 3660308520920
2CTB803876R0600 | OVR T2-T3 20-440 C QS | 61.77 | UN | 1 | 3660308520913
2CTB803876R1000 | OVR T2 40-275 C QS Desc sobretensão | 61.17 | UN | 1 | 3660308520890
2CTB803876R1200 | OVR T2-T3 20-275 C QS Desc sobretens | 50.22 | UN | 1 | 3660308520883
2CTB803881R1700 | OVR T2 40-350 P TS QS Desc sobretensão | 116.19 | UN | 1 | 3660308520562
2CTB803883R2400 | OVR T2 3L 40-350 P QS | 262.94 | UN | 1 | 3660308519849
2CTB803883R2500 | OVR T2 3L 40-350 P TS QS | 341.81 | UN | 1 | 3660308519856
2CTB803886R0000 | OVR T2 N 80-350 C QS | 77.75 | UN | 1 | 3660308520951
2CTB803886R0100 | OVR T2+3 N 80 440 C | 82.69 | UN | 1 | 3660308520968
2CTB803886R1000 | OVR T2 40-350 C QS | 70.62 | UN | 1 | 3660308520906
2CTB803972R0500 | OVR T2 1N 40-275 P TS QS Desc sobretens | 215.12 | UN | 1 | 3660308519702
2CTB803972R1100 | OVR T2 1N 40-275 P QS Desc sobretensão | 155.89 | UN | 1 | 3660308519696
2CTB803972R1200 | OVR T2-T3 1N 20-275 P QS Desc sobretens | 80.37 | UN | 1 | 3660308519689
2CTB803972R1300 | OVR T2-T3 1N 20-275 P TS QS Desc sobrete | 106.45 | UN | 1 | 3660308520654
2CTB803972R1400 | Prot.sobret. OVRT21N40-440PTSQS | 129.08 | UN | 1 | 3660308524577
1STQ007947B0000 | XT6 KIT 3-4P FIXED MOT.VERT.INST. W600 | 238.38 | UN | 1 | 8015646926043
1STQ007948A0000 | PVCX3405 Kit XT3 3/4p fixo - comando rot | 171.58 | UN | 1 | 8015646790743
1STQ007948B0000 | XT6 KIT 3-4P FIXED MOT.VERT.INST. W800 | 904.63 | UN | 1 | 8015646926050
1STQ007949A0000 | PVBX3407 Kit XT3 3/4p removível instalaç | 151.67 | UN | 1 | 8015646790750
1STQ007950A0000 | PVCX3407 Kit XT3 3/4p removível instalaç | 160.53 | UN | 1 | 8015646790767
1STQ007950B0000 | XT6 KIT 3-4P FIXED RHD VERT.INST. W600 | 238.38 | UN | 1 | 8015646926074
1STQ007951B0000 | XT6 KIT 3-4P FIXED RHD VERT.INST. W800 | 268.93 | UN | 1 | 8015646926081
1STQ007952A0000 | PVBX3409 Kit XT3 3/4p removível - Motori | 159.42 | UN | 1 | 8015646790781
1STQ007953A0000 | PVCX3409 Kit XT3 3/4p removível - Motori | 165 | UN | 1 | 8015646790798
1STQ007954A0000 | PVBX3427 Kit XT3 3/4p removível - Comand | 159.42 | UN | 1 | 8015646790347
1STQ007954B0000 | XT6 KIT 3-4P WITH. VERT.INST. W600 | 798.13 | UN | 1 | 8015646925091
1STQ007955A0000 | PVCX3427 Kit XT3 3/4p removível - Comand | 165 | UN | 1 | 8015646790354
1STQ007955B0000 | XT6 KIT 3-4P WITH. VERT.INST. W800 | 248.6 | UN | 1 | 8015646925107
1STQ007956A0000 | PVBX3423 Kit XT3 4p fixo - Bloco diferen | 148.35 | UN | 1 | 8015646790361
1STQ007956B0000 | XT6 KIT 3-4P WITH.MOT.VERT.INST. W600 | 243.48 | UN | 1 | 8015646926210
1STQ007957A0000 | PVCX3423 Kit XT3 4p fixo - Bloco diferen | 157.21 | UN | 1 | 8015646790378
1STQ007957B0000 | XT6 KIT 3-4P WITH.MOT.VERT.INST. W800 | 963.47 | UN | 1 | 8015646926227
1STQ007958A0000 | PVBX4423 Kit XT4 4p fixo - Bloco diferen | 163.82 | UN | 1 | 8015646790385
1STQ007959A0000 | PVCX4423 Kit XT4 4p fixo - Bloco diferen | 170.51 | UN | 1 | 8015646790392
1STQ007959B0000 | 2 XT6 KIT 3-4P FIXED IM HORIZ.W600 | 409.85 | UN | 1 | 8015646926241
1STQ007960A0000 | PVBX4401 Kit XT4 3/4p fixo instalação ve | 150.55 | UN | 1 | 8015646790408
1STQ007960B0000 | 2 XT6 KIT 3-4P WITHD INT.HORIZ..W600 | 409.85 | UN | 1 | 8015646926258
1STQ007961A0000 | PVCX4401 Kit XT4 3/4p fixo instalação ve | 156.11 | UN | 1 | 8015646790811
1STQ007961B0000 | 2 XT6 KIT 3-4P WITHD. IM HORIZ.W600 | 409.85 | UN | 1 | 8015646926265
1STQ007962A0000 | PVCX4701 Kit 3 x XT4 3p fixos instalação | 179.36 | UN | 1 | 8015646790828
1STQ007962B0000 | 2 XT6 KIT 3-4P WITH.VERT.W1000 | 312.51 | UN | 1 | 8015646926272
1STQ007963A0000 | PVDX4801 Kit 4 x XT4 3/4p fixo instalaçã | 189.59 | UN | 1 | 8015646790835
1STQ007963B0000 | 2 XT6 KIT 3-4P WITH. MOT VERT.W1000 | 319.84 | UN | 1 | 8015646926289
1STQ007964A0000 | PVBX4405 Kit XT4 3/4p fixo - comando rot | 172.71 | UN | 1 | 8015646790842
1STQ007964B0000 | XT6 KIT 3-4P FIXED HOR.INST. W600 | 187.06 | UN | 1 | 8015646926296
1STQ007965A0000 | PVCX4405 Kit XT4 3/4p fixo - comando rot | 178.19 | UN | 1 | 8015646790859
1STQ007965B0000 | XT6 KIT 3-4P FIXED VERT.INST. W600 | 212.03 | UN | 1 | 8015646926302
1STQ007966A0000 | PVBX4407 Kit XT4 3/4p removível instalaç | 161.58 | UN | 1 | 8015646790866
1STQ007966B0000 | KIT XT6 FIX 3/4P INTER.HOR H400 W800 N2 | 241.72 | UN | 1 | 8015646926319
1STQ007967A0000 | PVCX4407 Kit XT4 3/4p removível instalaç | 167.14 | UN | 1 | 8015646790873
1STQ007967B0000 | KIT XT6 FIX 3/4P IN.MOT.H. H400 W800 N2 | 241.72 | UN | 1 | 8015646926326
1STQ007968A0000 | PVCX4707 Kit 3 x XT4 3/4p removível inst | 183.29 | UN | 1 | 8015646790880
1STQ007969A0000 | PVDX4807 Kit 4 x XT4 3p removível instal | 193.49 | UN | 1 | 8015646790897
1STQ007970A0000 | PVBX4409 Kit XT4 3/4p removível - Motori | 172.71 | UN | 1 | 8015646790903
2CTB803973R0500 | OVR T2 3N 40-275 P TS QS Desc sobretens | 397.93 | UN | 1 | 3660308519948
2CTB803973R1100 | OVR T2 3N 40-275 P QS Desc sobretensão | 297.56 | UN | 1 | 3660308519931
2CTB803973R1200 | OVR T2-T3 3N 20-275 P QS Desc sobretens | 151.35 | UN | 1 | 3660308519924
2CTB803973R1300 | Descarregador sobret. OVRT2T33N20440PQS | 415.58 | UN | 1 | 3660308519986
2CTB803973R1400 | Descarregador sobret. OVRT23N40440PQS | 488.9 | UN | 1 | 3660308519993
2CTB803973R1500 | Descarregador sobret. OVRT23N40440PTSQS | 635.57 | UN | 1 | 3660308520005
2CTB803973R1600 | OVR T2-T3 3N 20-275 P TS QS Desc sobrete | 200.49 | UN | 1 | 3660308520692
2CTB803973R1900 | OVR T2 N 80-275 P QS Desc sobretensão | 102.39 | UN | 1 | 3660308519641
2CTB803973R2000 | OVR T2 N 80-440 P QS | 125.94 | UN | 1 | 3660308519665
2CTB803982R0500 | OVRT21N40-350PTSQS Desc sobretensão | 232.34 | UN | 1 | 3660308519726
2CTB803982R1100 | OVR T2 1N 40-350 P QS | 183.52 | UN | 1 | 3660308519719
2CTB803983R0500 | OVR T2 3N 40-350 P TS QS | 468.36 | UN | 1 | 3660308519979
2CTB803983R1100 | OVR T2 3N 40-350 P QS | 350.24 | UN | 1 | 3660308519962
2CTB803983R1900 | OVR T2 N 80-350 P QS | 118.21 | UN | 1 | 3660308519658
2CTB804200R0100 | OVR T2 20-275 Surge Protective Device | 37.95 | UN | 1 | 3660308514882
2CTB804201R0100 | OVR T2 40-275 Surge Protective Device | 45.75 | UN | 1 | 3660308514103
2CTB812022R2300 | OVR T1-T2 N 100-255 TT C Surge Protective Device | 481.75 | UN | 1 | 4053546114669
2CTB812101R2300 | OVR T1-T2 4L 100-255 P TS Surge Protective Device | 1775.23 | UN | 1 | 4053546114638
2CTB812111R2300 | OVR T1-T2 3N 100-255 P TS Surge Protective Device | 1830.16 | UN | 1 | 4053546114645
2CTB812121R1000 | Desc. Sobr. OVR PV T1-T2 12.5-1000PTS QS | 344.67 | UN | 1 | 4053546034677
2CTB812511R2300 | OVR T1-T2 1N 50-255 P TS Surge Protective Device | 911.34 | UN | 1 | 4053546114614
2CTB812522R2300 | OVR T1-T2 N 50-255 C Surge Protective Device | 457.64 | UN | 1 | 4053546114652
2CTB812751R2300 | OVR T1-T2 3L 75-255 P TS Surge Protective Device | 1487.55 | UN | 1 | 4053546114621
2CTB813010R2300 | OVR T1-T2 N 100-255 P Surge Protective Device | 581.81 | UN | 1 | 4053546053234
2CTB813011R2300 | OVR T1-T2 N 100-255 P TS Surge Protective Device | 692.82 | UN | 1 | 4053546054736
2CTB813012R2300 | OVR T1-T2 N 100-255 C Surge Protective Device | 481.75 | UN | 1 | 4053546053319
2CTB813250R2300 | OVR T1-T2 1L 25-255 P Surge Protective Device | 547.43 | UN | 1 | 4053546053364
2CTB813251R2300 | OVR T1-T2 1L 25-255 P TS Surge Protective Device | 570.24 | UN | 1 | 4053546053371
2CTB813252R2300 | OVR T1-T2 1L 25-255 C Surge Protective Device | 437.93 | UN | 1 | 4053546053388
2CTB815704R0000 | OVR T2 40-275s P TS QS Desc sobretensão | 123.75 | UN | 1 | 3660308525222
2CTB815704R0200 | OVR T2 1N 40-275s P TS QS Desc sobretens | 231.92 | UN | 1 | 3660308525239
2CTB815704R0600 | OVR T2 3L 40-275s P TS QS Desc sobretens | 357.32 | UN | 1 | 3660308525253
2CTB815704R0800 | OVR T2 3N 40-275s P TS QS Desc sobretens | 457.66 | UN | 1 | 3660308525260
2CTB815704R1100 | OVR T2 4L 40-275s P TS QS Desc sobretens | 443.64 | UN | 1 | 3660308525284
2CTB815704R1200 | Descarregador sobret. OVRT240275SPQS | 62.52 | UN | 1 | 3660308525291
2CTB815704R1400 | Descarregador sobret. OVRT21N40275SPQS | 205.54 | UN | 1 | 3660308525307
2CTB815704R1800 | Descarregador sobret. OVRT23L40275SPQS | 296.59 | UN | 1 | 3660308525314
2CTB815704R2000 | OVR T2 3N 40-275s P QS Desc sobretensão | 371.41 | UN | 1 | 3660308525321
2CTB815704R2300 | Descarregador sobret. OVRT24L40275SPQS | 330.36 | UN | 1 | 3660308525345
1STQ007971A0000 | PVCX4409 Kit XT4 3/4p removível - Motori | 178.19 | UN | 1 | 8015646790910
1STQ007972A0000 | PVBX4427 Kit XT4 3/4p removível - Comand | 172.71 | UN | 1 | 8015646790927
1STQ007973A0000 | PVCX4427 Kit XT4 3/4p removível - Comand | 178.19 | UN | 1 | 8015646790934
1STQ007974A0000 | PVBX4410 Kit XT4 3/4p extraível instalaç | 168.27 | UN | 1 | 8015646790941
1STQ007975A0000 | PVCX4410 Kit XT4 3/4p extraível instalaç | 173.82 | UN | 1 | 8015646790958
1STQ007976A0000 | PVBX4412 Kit XT4 3/4p extraível - Motori | 179.32 | UN | 1 | 8015646790965
1STQ007977A0000 | PVCX4412 Kit XT4 3/4p extraível - Motori | 184.93 | UN | 1 | 8015646790972
1STQ007978A0000 | PVBX4400 Kit XT4 3/4p extraível - Comand | 179.32 | UN | 1 | 8015646790989
1STQ007979A0000 | PVCX4400 Kit XT4 3/4p extraível - Comand | 184.93 | UN | 1 | 8015646790996
1STQ007980A0000 | PVBX4417 Kit XT4 4p extraível - Bloco di | 174.95 | UN | 1 | 8015646791009
1STQ007981A0000 | PVCX4417 Kit XT4 4p extraível - Bloco di | 180.45 | UN | 1 | 8015646791016
1STQ007982A0000 | PVBT4406 Kit T4 3/4p fixo - comando rota | 150.55 | UN | 1 | 8015646791023
1STQ007983A0000 | PVCT4406 Kit T4 3/4p fixo - comando rota | 167.14 | UN | 1 | 8015646791030
1STQ007984A0000 | PVBT4404 Kit T4 3/4p fixo - Motorizado i | 178.19 | UN | 1 | 8015646791047
1STQ007985A0000 | PVCT4404 Kit T4 3/4p fixo - Motorizado i | 184.93 | UN | 1 | 8015646791054
1STQ007986A0000 | PVBT4423 Kit T4 4p fixo - Bloco diferenc | 172.71 | UN | 1 | 8015646791061
1STQ007987A0000 | PVCT4423 Kit T4 4p fixo - Bloco diferenc | 178.19 | UN | 1 | 8015646791078
1STQ007988A0000 | PVBT5406 Kit T5 3/4p fixo - comando rota | 169.34 | UN | 1 | 8015646791085
1STQ007989A0000 | PVCT5406 Kit T5 3/4p fixo - comando rota | 183.78 | UN | 1 | 8015646788061
1STQ007990A0000 | PVBT5404 Kit T5 3/4p fixo - Motorizado 4 | 180.45 | UN | 1 | 8015646791092
1STQ007991A0000 | PVCT5404 Kit T5 3/4p fixo - Motorizado 4 | 194.91 | UN | 1 | 8015646791108
1STQ007992A0000 | PVBT5426 Kit T5 3/4p removível - comando | 178.19 | UN | 1 | 8015646791122
1STQ007993A0000 | PVBT5414 Kit T5 3/4p extraível - comando | 184.93 | UN | 1 | 8015646791139
1STQ007994A0000 | PVCT5414 Kit T5 3/4p extraível - comando | 190.38 | UN | 1 | 8015646791146
1STQ007995A0000 | PVBT5412 Kit T5 3/4p extraível - Motoriz | 195.96 | UN | 1 | 8015646791153
1STQ007996A0000 | PVCT5412 Kit T5 3/4p extraível - Motoriz | 202.64 | UN | 1 | 8015646791160
1STQ007997A0000 | PVDT5412 Kit T5 3/4p extraível - Motoriz | 222.52 | UN | 1 | 8015646791177
1STQ007998A0000 | PVBT5423 Kit T5 4p fixo - Bloco diferenc | 174.95 | UN | 1 | 8015646791184
1STQ007999A0000 | PVCT5423 Kit T5 4p fixo - Bloco diferenc | 211.79 | UN | 1 | 8015646788085
1STQ008000A0000 | PVDT5423 Kit T5 4p fixo - Bloco diferenc | 216.98 | UN | 1 | 8015646791191
1STQ008001A0000 | PVBT5428 Kit T5 4p removível - Bloco dif | 184.93 | UN | 1 | 8015646791207
1STQ008002A0000 | PVCT5428 Kit T5 4p removível - Bloco dif | 191.49 | UN | 1 | 8015646791214
1STQ008003A0000 | PVDT5428 Kit T5 4p removível - Bloco dif | 211.43 | UN | 1 | 8015646791221
1STQ008004A0000 | PVCT5426 Kit T5 3/4p removível - comando | 183.78 | UN | 1 | 8015646791238
1STQ008005A0000 | PVDT5426 Kit T5 3/4p removível - comando | 222.52 | UN | 1 | 8015646791245
1STQ008006A0000 | PVDT5406 Kit T5 3/4p fixo - comando rota | 228.03 | UN | 1 | 8015646791252
1STQ008007A0000 | PVDT5404 Kit T5 3/4p fixo - Motorizado 4 | 228.03 | UN | 1 | 8015646791269
1STQ008008A0000 | PVDT5414 Kit T5 3/4p extraível - comando | 229.14 | UN | 1 | 8015646791276
1STQ008013A0000 | PVFT5810 Kit 4 x T5 3p extraível instala | 316.05 | UN | 1 | 8015646791283
2CTB815704R2600 | OVR T2 40-275s C QS Desc sobretensão | 73.16 | UN | 1 | 3660308525352
2CTB815704R2900 | Descarregador sobret. OVRT240440SPTSQS | 136.05 | UN | 1 | 3660308525369
2CTB815704R3700 | OVR T2 3N 40-440s P TS QS | 897.73 | UN | 1 | 3660308525376
2CTB815704R4100 | Descarregador sobret. OVRT240440SPQS | 113.11 | UN | 1 | 3660308525383
2CTB815704R5500 | Cartucho OVRT2440SCQS | 68.77 | UN | 1 | 3660308525390
2CTB815708R0000 | Descarregador sobret. OVRT280275SPTSQS | 143.53 | UN | 1 | 3660308525406
2CTB815708R0200 | Descarregador sobret. OVRT21N80275SPTSQS | 288.15 | UN | 1 | 3660308525413
2CTB815708R0600 | Descarregador sobret. OVRT23L80275SPTSQS | 458.14 | UN | 1 | 3660308525437
2CTB815708R0800 | OVR T2 3N 80-275s P TS QS Desc sobretens | 526.24 | UN | 1 | 3660308525444
2CTB815708R1100 | Descarregador sobret. OVRT24L80275SPTSQS | 483.63 | UN | 1 | 3660308525468
2CTB815708R1200 | Descarregador sobret. OVRT280275SPQS | 110.74 | UN | 1 | 3660308525475
2CTB815708R1400 | Descarregador sobret. OVRT21N80275SPQS | 238.62 | UN | 1 | 3660308525482
2CTB815708R1800 | Descarregador sobret. OVRT23L80275SPQS | 398.39 | UN | 1 | 3660308525499
2CTB815708R2000 | OVR T2 3N 80-275s P QS Desc sobretensão | 420.29 | UN | 1 | 3660308525505
2CTB815708R2200 | Descarregador sobret. OVRT2N380275SPQS | 658.45 | UN | 1 | 3660308525512
2CTB815708R2300 | Descarregador sobret. OVRT24L80275SPQS | 405.16 | UN | 1 | 3660308525529
2CTB815708R2500 | OVR T2 N 80-275s P QS Desc sobretensão | 293.93 | UN | 1 | 3660308525536
2CTB815708R2600 | OVR T2 80-275s C QS Surge Protective Device | 134.67 | UN | 1 | 3660308525543
2CTB815708R2800 | OVR T2 N 80-275s C QS Surge Protective Device | 112.02 | UN | 1 | 3660308525550
2CTB815708R2900 | Descarregador sobret. OVRT280440SPTSQS | 156.5 | UN | 1 | 3660308525567
2CTB815708R3500 | Descarregador sobret.OVRT23L80440SPTSQS | 613.38 | UN | 1 | 3660308525574
2CTB815708R3700 | Descarregador sobret. OVRT23N80440SPTSQS | 840.53 | UN | 1 | 3660308525581
2CTB815708R4000 | Descarregador sobret. OVRT24L80440SPTSQS | 772.42 | UN | 1 | 3660308525598
2CTB815708R4100 | Descarregador sobret. OVRT280440SPQS | 123.83 | UN | 1 | 3660308525604
2CTB815708R4700 | Descarregador sobret. OVRT23L80440SPQS | 501.41 | UN | 1 | 3660308525611
2CTB815708R4900 | Descarregador sobret. OVRT23N80440SPQS | 463.14 | UN | 1 | 3660308525628
2CTB815708R5200 | Descarregador sobret. OVRT24L80440SPQS | 600.11 | UN | 1 | 3660308525635
2CTB815708R5400 | OVR T2 N 80-440s P QS Surge Protective Device | 392.99 | UN | 1 | 3660308525642
2CTB815708R5500 | Cartucho OVRT280440SCQS | 90.1 | UN | 1 | 3660308525659
2CTB815708R5700 | OVR T2 N 80-440s C QS Surge Protective Device | 97.48 | UN | 1 | 3660308525666
2CTB815710R0000 | Descarreg sobret. OVRT1T212.5275SPTSQS | 177.1 | UN | 1 | 3660308524881
2CTB815710R0100 | OVR T1-T2 1N 12.5-275s P TS QS Desc sobr | 403.94 | UN | 1 | 3660308524898
2CTB815710R0600 | OVR T1-T2 3L 12.5-275s P TS QS Surge Protective De | 349.99 | UN | 1 | 3660308524911
2CTB815710R0700 | OVR T1-T2 3N 12.5-275s P TS QS Desc sobr | 534.42 | UN | 1 | 3660308524928
2CTB815710R1100 | OVR T1-T2 4L 12.5-275s P TS QS Surge Protective De | 402.52 | UN | 1 | 3660308524942
2CTB815710R1200 | Descarregador sobret. OVRT1T212.5275SPQS | 150.57 | UN | 1 | 3660308524959
2CTB815710R1300 | OVR T1-T2 1N 12.5-275s P QS Desc sobret | 237.35 | UN | 1 | 3660308524966
2CTB815710R1800 | Descarreg sobret. OVRT1T23L12.5275SPQS | 337.48 | UN | 1 | 3660308524980
2CTB815710R1900 | OVR T1-T2 3N 12.5 275s Desc sobretensão | 464.78 | UN | 1 | 3660308524997
1STQ008014A0000 | PVFT5812 Kit 4 x T5 3p extraível - Motor | 266.03 | UN | 1 | 8015646791290
1STQ008015A0000 | PVBT6401 Kit T6 3/4p fixo instalação ver | 230.26 | UN | 1 | 8015646791306
1STQ008016A0000 | PVCT6401 Kit T6 3/4p fixo instalação ver | 230.35 | UN | 1 | 8015646788092
1STQ008017A0000 | PVDT6401 Kit T6 3/4p fixo instalação ver | 308.86 | UN | 1 | 8015646791313
1STQ008018A0000 | PVBT6404 Kit T6 3/4p fixo - Motorizado i | 252.41 | UN | 1 | 8015646791320
1STQ008019A0000 | PVCT6404 Kit T6 3/4p fixo - Motorizado i | 259.06 | UN | 1 | 8015646791337
1STQ008020A0000 | PVDT6404 Kit T6 3/4p fixo - Motorizado i | 292.27 | UN | 1 | 8015646791344
1STQ008021A0000 | PVBT6405 Kit T6 3/4p fixo - comando rota | 252.41 | UN | 1 | 8015646791351
1STQ008022A0000 | PVCT6405 Kit T6 3/4p fixo - comando rota | 259.06 | UN | 1 | 8015646791368
1STQ008023A0000 | PVDT6405 Kit T6 3/4p fixo - comando rota | 292.27 | UN | 1 | 8015646791375
1STQ008024A0000 | PVBT6314 Kit T6 3p extraível - comando r | 241.33 | UN | 1 | 8015646791382
1STQ008025A0000 | PVBT6312 Kit T6 3p extraível - Motorizad | 253.51 | UN | 1 | 8015646791399
1STQ008026A0000 | PVCT6414 Kit T6 3/4p extraível - comando | 241.33 | UN | 1 | 8015646791405
1STQ008027A0000 | PVDT6414 Kit T6 3/4p extraível - comando | 270.13 | UN | 1 | 8015646791412
1STQ008028A0000 | PVCT6412 Kit T6 3/4p extraível - Motoriz | 264.63 | UN | 1 | 8015646791429
1STQ008029A0000 | PVDT6412 Kit T6 3/4p extraível - Motoriz | 276.74 | UN | 1 | 8015646791436
1STQ008034A0000 | PVCT7419 T7 KIT 3-4P F VERT.W=600MM | 212.36 | UN | 1 | 8015646788153
1STQ008035A0000 | PVCT7413 Kit T7 3/4p extraível - Encrava | 269.2 | UN | 1 | 8015646791443
1STQ008036A0000 | PVDT7419 Kit T7 3/4p fixo - Encravado en | 367.44 | UN | 1 | 8015646791450
1STQ008037A0000 | PVDT7413 Kit T7 3/4p extraível-Encravado | 274.46 | UN | 1 | 8015646791467
1STQ008039A0000 | PUKI1800 Montante intermédio para montag | 55.44 | UN | 1 | 8015646787996
1STQ008039B0000 | XT6 KIT 3P RHD WITH. HOR.INST. W600 | 190.47 | UN | 1 | 8015646924438
1STQ008040A0000 | INTERMEDIATE UPRIGHT INT.KIT H=2000MM | 73.64 | UN | 1 | 8015646788009
1STQ008040B0000 | XT6 KIT 3P RHD WITH. HOR.INST. W800 | 225.14 | UN | 1 | 8015646924445
1STQ008041A0000 | PDRS0400 Calha DIN normal L400 | 33.5 | UN | 1 | 8015646786333
1STQ008041B0000 | XT6 KIT 3-4P RHD WITH. HOR.INST. W800 | 232.28 | UN | 1 | 8015646924452
1STQ008042A0000 | STANDARD DIN RAIL W=600MM | 33.5 | UN | 1 | 8015646786340
1STQ008043A0000 | PDRS0800 Calha DIN normal L800 | 49.77 | UN | 1 | 8015646786357
1STQ008043B0000 | XT6 KIT 3-4P RHD WITH. VERT.INST. W600 | 222.12 | UN | 1 | 8015646924476
1STQ008044A0000 | PPMF1540 P com 12 mód DIN 150 L400 | 23.31 | UN | 1 | 8015646787217
1STQ008044B0000 | XT6 KIT 3-4P RHD WITH. VERT.INST. W800 | 248.6 | UN | 1 | 8015646924483
1STQ008045A0000 | PPMF1560 P com 24 mód DIN 150 L600 | 29.72 | UN | 1 | 8015646787224
1STQ008045B0000 | 2 XT6 KIT 3-4P WITH.VERT.W1000 RHD | 312.51 | UN | 1 | 8015646924490
1STQ008046A0000 | PPMF1580 P com 36 mód DIN 150 L800 | 33.49 | UN | 1 | 8015646787231
1STQ008047A0000 | PPMF2040 P com 12 mód DIN 200 L400 | 29.72 | UN | 1 | 8015646787248
1STQ008048A0000 | 24 DIN MOD.PANEL H=200MM W=600MM | 37.21 | UN | 1 | 8015646787255
1STQ008049A0000 | PPMF2080 P com 36 mód DIN 200 L800 | 41.51 | UN | 1 | 8015646787262
1STQ008050A0000 | PPMF3040 P com 2×12 mód DIN 300 L400 | 33.93 | UN | 1 | 8015646787279
1STQ008051A0000 | PPMF3060 P com 2×24 mód DIN 300 L600 | 43.17 | UN | 1 | 8015646787286
2CTB815710R2300 | OVR T1-T2 4L 12.5-275s P QS Desc sobret. | 424.97 | UN | 1 | 3660308525017
2CTB815710R2400 | OVR T1-T2 N 50-275s P QS | 382.75 | UN | 1 | 3660308525024
2CTB815710R2600 | OVR T1-T2 12.5-275s C QS Desc sobretens | 82.71 | UN | 1 | 3660308525031
2CTB815710R2700 | OVR T1-T2 N 50-275s C QS Surge Protective Device | 197.73 | UN | 1 | 3660308525048
2CTB815710R2900 | Descarreg sobret. OVRT1T212.5440SPTSQS | 197.64 | UN | 1 | 3660308525055
2CTB815710R3000 | OVR T1-T2 1N 12.5-440s P TS QS | 532.61 | UN | 1 | 3660308525062
2CTB815710R3500 | OVRT1T23L440SPTSQS Desc sobretensão | 753.02 | UN | 1 | 3660308525086
2CTB815710R3600 | OVR T1-T2 3N 12.5-440s P TS QS | 698.9 | UN | 1 | 3660308525093
2CTB815710R4000 | Descarreg sobret. OVRT1T24L12.5440SPTSQS | 822.82 | UN | 1 | 3660308525116
2CTB815710R4100 | OVR T1-T2 12.5-440s P QS Surge Protective Device | 190.94 | UN | 1 | 3660308525123
2CTB815710R4200 | OVR T1-T2 1N 12.5-440s P QS Surge Protective Devic | 482.99 | UN | 1 | 3660308525130
2CTB815710R4400 | OVR T1-T2 N1 12.5-440s P QS | 379.43 | UN | 1 | 3660308525147
2CTB815710R4700 | OVRT1T23L12440SPQS Desc sobretensão | 640.05 | UN | 1 | 3660308525154
2CTB815710R4800 | OVR T1-T2 3N 12.5-440s P QS | 607.74 | UN | 1 | 3660308525161
2CTB815710R5200 | OVR T1-T2 4L 12.5-440s P QS | 762.17 | UN | 1 | 3660308525185
2CTB815710R5300 | OVR T1-T2 N 50-440s P QS | 574.19 | UN | 1 | 3660308525192
2CTB815710R5500 | Descarregador sobret. OVRT1T212.5440SCQS | 134.82 | UN | 1 | 3660308525208
2CTB815710R5600 | OVR T1-T2 N 50-440s C QS | 227.44 | UN | 1 | 3660308525215
2TAZ310002R1000 | E295-GM Módulo de grupo 16A | 62.51 | UN | 1 | 7612270939466
2TAZ310003R1000 | E296-CP Compensador 2.2mF | 47.18 | UN | 1 | 7612270939473
2TAZ311000R2011 | E297-16-10/230 Relé 1p 16A 1NA 230 Vc.a. | 44.42 | UN | 1 | 7612270940059
2TAZ311000R2012 | E297-16-20/230 Relé 2p 16A 2NA 230 Vc.a. | 54.62 | UN | 1 | 7612270940172
2TAZ311000R2013 | E297-16-11/230 Relé 2p 16A 1NA+1NF 230V | 54.62 | UN | 1 | 7612270940110
2TAZ311000R2021 | E297-16-10/115 Relé 1p 16A 1NA 115 V | 52.55 | UN | 1 | 7612270940042
2TAZ311000R2022 | E297-16-20/115 Relé 2p 16A 2NA 115 V | 64.44 | UN | 1 | 7612270940165
2TAZ311000R2023 | E297-16-11/115 Relé 2p 16A 1NA+1NF 115V | 64.44 | UN | 1 | 7612270940103
2TAZ311000R2031 | E297-16-10/48 Relé 1p 16A 1NA 48 V | 52.55 | UN | 1 | 7612270940035
2TAZ311000R2032 | E297-16-20/48 Relé 2p 16A 2NA 48 V | 64.44 | UN | 1 | 7612270940158
2TAZ311000R2033 | E297-16-11/48 Relé 2p 16A 1NA+1NF 48V | 64.44 | UN | 1 | 7612270940097
2TAZ311000R2041 | E297-16-10/24 Relé 1p 16A 1NA 24 V | 49.71 | UN | 1 | 7612270940028
2TAZ311000R2042 | E297-16-20/24 Relé 2p 16A 2NA 24 V | 60.71 | UN | 1 | 7612270940141
2TAZ311000R2043 | E297-16-11/24 Relé 2p 16A 1NA+1NF 24 V | 60.71 | UN | 1 | 7612270940080
2TAZ311000R2051 | E297-16-10/12 Relé 1p 16A 1NA 12 Vc.a. | 52.55 | UN | 1 | 7612270940011
2TAZ311000R2052 | E297-16-20/12 Relé 2p 16A 2NA 12 Vc.a. | 64.44 | UN | 1 | 7612270940134
2TAZ311000R2053 | E297-16-11/12 Relé 2p 16A 1NA+1NF 12 V | 64.44 | UN | 1 | 7612270940073
2TAZ311000R2061 | E297-16-10/8 Relé 1p 16A 1NA 8 Vc.a. | 52.55 | UN | 1 | 7612270940004
2TAZ311000R2062 | E297-16-20/8 Relé 2p 16A 2NA 8 Vc.a. | 64.44 | UN | 1 | 7612270940127
2TAZ311000R2063 | E297-16-11/8 Relé 2p 16A 1NA+1NF 8 Vc.a. | 64.44 | UN | 1 | 7612270940066
2TAZ312000R2011 | E290-16-10/230 Telerruptor 1p 16 1NA 230 | 32.53 | UN | 1 | 7612270939602
2TAZ312000R2012 | E290-16-20/230 Telerruptor 2p 16 2NA 230 | 35.35 | UN | 1 | 7612270939725
1STQ008052A0000 | Panel 36x2 módulos DIN, H=300, A=800 | 59.54 | UN | 1 | 8015646787293
1STQ008053A0000 | PPFH0300 Perfil de acabamento horizontal | 27.8 | UN | 1 | 8015646791498
1STQ008054A0000 | PPFH0400 Perfil de acabamento horizontal | 29.93 | UN | 1 | 8015646791504
1STQ008055A0000 | PPFH0600 Perfil de acabamento horizontal | 111.77 | UN | 1 | 8015646791511
1STQ008056A0000 | PPFH0800 Perfil de acabamento horizontal | 123.31 | UN | 1 | 8015646791528
1STQ008057A0000 | PPFH1000 Perfil de acabamento horizontal | 132.66 | UN | 1 | 8015646791535
1STQ008058A0000 | PPFH1250 Perfil de acabamento horizontal | 137.4 | UN | 1 | 8015646791542
1STQ008059A0000 | PPFV1800 Perfil de acabamento vertical I | 148.58 | UN | 1 | 8015646791559
1STQ008060A0000 | PPFV2000 Perfil de acabamento vertical I | 169.38 | UN | 1 | 8015646791566
1STQ008086A0000 | PDCB1830 Prt interna cega para cela de c | 108.92 | UN | 1 | 8015646787880
1STQ008087A0000 | PDCB1844 Prt interna cega para cela de c | 131.3 | UN | 1 | 8015646787903
1STQ008088A0000 | PDCB2030 Prt interna cega para cela de c | 121.99 | UN | 1 | 8015646787910
1STQ008089A0000 | PDCB2044 Prt interna cega para cela de c | 147.02 | UN | 1 | 8015646787927
1STQ008092A0000 | PPFI2726 P para 2 instrumentos de medida | 58.69 | UN | 1 | 8015646787392
1STQ008093A0000 | PPFI2728 P para 2 instrumentos de medida | 70.23 | UN | 1 | 8015646787408
1STQ008094A0000 | PPFI2966 P para 2 instrumentos de medida | 58.69 | UN | 1 | 8015646787415
1STQ008095A0000 | PPFI2968 P para 2 instrumentos de medida | 70.23 | UN | 1 | 8015646787422
1STQ008096A0000 | PPFI4726 P para 4 instrumentos de medida | 62.63 | UN | 1 | 8015646787439
1STQ008097A0000 | PPFI4728 P para 4 instrumentos de medida | 78.61 | UN | 1 | 8015646787446
1STQ008098A0000 | PPFI4968 P para 4 instrumentos de medida | 78.61 | UN | 1 | 8015646787453
1STQ008099A0000 | PCKI0300 Travessa intermédia para barram | 41.16 | UN | 1 | 8015646788078
1STQ008100A0000 | PCKI0400 Travessa intermédia para barram | 43.4 | UN | 1 | 8015646788108
1STQ008101A0000 | PCKI0600 Travessa intermédia para barram | 46.27 | UN | 1 | 8015646788115
1STQ008102A0000 | PCKI0800 Travessa intermédia para barram | 52.5 | UN | 1 | 8015646788122
1STQ008103A0000 | PCKI1000 Travessa intermédia para barram | 58.98 | UN | 1 | 8015646788139
1STQ008104A0000 | PCKI1250 Travessa intermédia para barram | 63.69 | UN | 1 | 8015646788146
1STQ008106A0000 | PPEB2056 P lat cego IP65 2000 L500 | 109.67 | UN | 1 | 8015646787521
1STQ008107A0000 | PPEB2076 P lat cego IP65 2000 L700 | 215.95 | UN | 1 | 8015646787538
1STQ008108A0000 | PPEB2096 P lat cego IP65 2000 L900 | 281.5 | UN | 1 | 8015646787545
1STQ008109A0000 | PCPA0004 Tampa de proteção angular para | 25.46 | UN | 1 | 8015646797940
1STQ008110A0000 | PSAF0016 Parafuso axial para montante 16 | 13.79 | UN | 1 | 8015646796981
1STQ008111A0000 | KIT 20 HINGES FOR FRONT PANELS | 82.77 | UN | 1 | 8015646788382
1STQ008112A0000 | N.4 STEEL LIFTING EYEBOLTS M12 | 26.06 | UN | 1 | 8015646788375
1STQ008113A0000 | CONNECTION KIT SIDE BY SIDE/REAR IP65 | 68.33 | UN | 1 | 8015646788368
1STQ008115A0000 | PBWF0002 Suporte para fixação à parede 2 | 18.04 | UN | 1 | 8015646797964
1STQ008116A0000 | N.2 LIFTING SUPPORTS FOR SIDE BY SIDE ST | 86.55 | UN | 1 | 8015646797971
1STQ008117A0000 | PBUF0002 Suporte para fixação de Unifix | 72.1 | UN | 1 | 8015646797988
1STQ008118A0000 | PIDH0010 Canhão com dupla alheta para ma | 19.76 | UN | 1 | 8015646797995
1STQ008119A0000 | PITH0064 Canhão triangular macho de 64 e | 22.94 | UN | 1 | 8015646798008
2TAZ312000R2013 | E290-16-11/230 Telerruptor 2p 16 1NA+1NF | 38.21 | UN | 1 | 7612270939848
2TAZ312000R2021 | E290-16-10/115 Telerruptor 1p 16 1NA 115 | 28.96 | UN | 1 | 7612270939596
2TAZ312000R2022 | E290-16-20/115 Telerruptor 2p 16 2NA 115 | 31.47 | UN | 1 | 7612270939718
2TAZ312000R2023 | E290-16-11/115 Telerruptor 2p 16 1NA+1NF | 33.73 | UN | 1 | 7612270939831
2TAZ312000R2031 | E290-16-10/48 Telerruptor 1p 16A 1NA 48 | 38.99 | UN | 1 | 7612270939589
2TAZ312000R2032 | E290-16-20/48 Telerruptor 2p 16A 2NA 48 | 49.55 | UN | 1 | 7612270939701
2TAZ312000R2033 | E290-16-11/48 Telerruptor 2p 16A 1NA+1NF | 47.26 | UN | 1 | 7612270939824
2TAZ312000R2041 | E290-16-10/24 Telerruptor 1p 16A 1NA 24 | 36.7 | UN | 1 | 7612270939572
2TAZ312000R2042 | E290-16-20/24 Telerruptor 2p 16A 2NA 24 | 46.58 | UN | 1 | 7612270939695
2TAZ312000R2043 | E290-16-11/24 Telerruptor 2p 16A 1NA+1NF | 44.7 | UN | 1 | 7612270939817
2TAZ312000R2051 | E290-16-10/12 Telerruptor 1p 16A 1NA 12 | 38.99 | UN | 1 | 7612270939565
2TAZ312000R2052 | E290-16-20/12 Telerruptor 2p 16A 2NA 12 | 47.26 | UN | 1 | 7612270939688
2TAZ312000R2053 | E290-16-11/12 Telerruptor 2p 16 1NA+1NF | 47.26 | UN | 1 | 7612270939800
2TAZ312000R2061 | E290-16-10/8 Telerruptor 1p 16A 1NA 8 | 38.99 | UN | 1 | 7612270939558
2TAZ312000R2062 | E290-16-20/8 Telerruptor 2p 16A 2NA 8 | 47.26 | UN | 1 | 7612270939671
2TAZ312000R2063 | E290-16-11/8 Telerruptor 2p 16 1NA+1NF 8 | 47.26 | UN | 1 | 7612270939794
2TAZ312001R2013 | E294/230 Módulo centraliz liga -desl 16A | 66.63 | UN | 1 | 7612270939442
2TAZ312001R2043 | E294/24 Módulo centralizad liga-desl 16A | 66.63 | UN | 1 | 7612270939411
2TAZ312005R1003 | E295-PS Módulo semaliza permanente 16A | 45.54 | UN | 1 | 7612270939459
2TAZ313000R2012 | E291S-16-20/230 | 57.58 | UN | 1 | 7612270939947
2TAZ313000R2042 | E291S-16-20/24 | 63.3 | UN | 1 | 7612270939930
2TAZ313000R2052 | E291S-16-20/12 | 67.04 | UN | 1 | 7612270939923
2TAZ313000R2062 | E291S-16-20/8 | 67.04 | UN | 1 | 7612270939916
2TAZ322000R2011 | E290-32-10/230 Telerruptor 1p 32 1NA 230 | 39.45 | UN | 1 | 7612270939664
2TAZ322000R2012 | E290-32-20/230 Telerruptor 2p 32 2NA 230 | 46.45 | UN | 1 | 7612270939787
2TAZ322000R2013 | E290-32-11/230 Telerruptor 2p 32 1NA+1NF | 47.69 | UN | 1 | 7612270939909
2TAZ322000R2021 | E290-32-10/115 Telerruptor 1p 32 1NA 115 | 45.71 | UN | 1 | 7612270939657
2TAZ322000R2022 | E290-32-20/115 Telerruptor 2p 32 2NA 115 | 53.68 | UN | 1 | 7612270939770
2TAZ322000R2023 | E290-32-11/115 Telerruptor 2p 32 1NA+1NF | 55.45 | UN | 1 | 7612270939893
2TAZ322000R2031 | E290-32-10/48 Telerruptor 1p 32A 1NA 48V | 45.71 | UN | 1 | 7612270939640
2TAZ322000R2032 | E290-32-20/48 Telerruptor 2p 32A 2NA 48V | 53.68 | UN | 1 | 7612270939763
2TAZ322000R2033 | E290-32-11/48 Telerruptor 2p 32A 1NA+1NF | 55.45 | UN | 1 | 7612270939886
2TAZ322000R2041 | E290-32-10/24 Telerruptor 1p 32A 1NA 24V | 45.71 | UN | 1 | 7612270939633
2TAZ322000R2042 | E290-32-20/24 Telerruptor 2p 32A 2NA 24V | 53.68 | UN | 1 | 7612270939756
2TAZ322000R2043 | E290-32-11/24 Telerruptor 2p 32A 1NA+1NF | 55.45 | UN | 1 | 7612270939879
2TAZ322000R2051 | E290-32-10/12 Telerruptor 1p 32A 1NA 12 | 45.71 | UN | 1 | 7612270939626
2TAZ322000R2052 | E290-32-20/12 Telerruptor 2p 32A 2NA 12. | 53.68 | UN | 1 | 7612270939749
2TAZ322000R2053 | E290-32-11/12 Telerruptor 2p 32A 1NA+1NF | 55.45 | UN | 1 | 7612270939862
2TAZ322000R2061 | E290-32-10/8 Telerruptor 1p 32A 1NA 8 | 45.71 | UN | 1 | 7612270939619
1STQ008120A0000 | PISH0007 Canhão quadrado macho de 7 para | 87.06 | UN | 1 | 8015646798015
1STQ008121A0000 | PIEH0008 Canhão hexagonal de 8 não inclu | 22.94 | UN | 1 | 8015646798022
1STQ008122A0000 | PIFH0020 Canhão FIST (FIAT) para Prt ext | 22.94 | UN | 1 | 8015646798039
1STQ008123A0000 | PIRH0405 Canhão Ronis 405 e chave para m | 12.5 | UN | 1 | 8015646798046
1STQ008124A0000 | PIRH0455 Canhão Ronis 455 e chave para m | 13.63 | UN | 1 | 8015646798053
1STQ008125A0000 | PIRH1242 Canhão Ronis 1242 e chave para | 14.11 | UN | 1 | 8015646798060
1STQ008126A0000 | STANDARD HANDLE WITH LEVER | 83.31 | UN | 1 | 8015646798077
1STQ008127A0000 | PBRB0004 Suportes para base sem rodapé 4 | 60.53 | UN | 1 | 8015646798091
1STQ008128A0000 | PHLL0020 Manípulo de alavanca normalizad | 97.23 | UN | 1 | 8015646798084
1STQ008150A0000 | PHDE1241 Kit E1.2 3/4p fixo - Encravado | 342.67 | UN | 1 | 8015646788160
1STQ008151A0000 | PHCE1241 Kit E1.2 3/4p fixo - Encravado | 233.09 | UN | 1 | 8015646788337
1STQ008164A0000 | PHCE1240 Kit E1.2 3/4p extraível - Encra | 248.78 | UN | 1 | 8015646788177
1STQ008179A0000 | PVBE1241 Kit E1.2 3/4p fixo - Encravado | 255.17 | UN | 1 | 8015646788191
1STQ008184A0000 | KIT E1.2F FI XT7F-MO F-IM 3-4P V.450X600 | 244.5 | UN | 1 | 8015646788207
1STQ008185A0000 | PVCE1240 Kit E1.2 3/4p extraível - Encra | 284.56 | UN | 1 | 8015646788214
1STQ008186A0000 | PVCE2441 Kit E2.2 3/4p fixo - Encravado | 399.18 | UN | 1 | 8015646788344
1STQ008187A0000 | PVCE2450 Kit E2.2 3/4p extraível - Encra | 427 | UN | 1 | 8015646788221
1STQ008188A0000 | PVDE1241 Kit E1.2 3/4p fixo - Encravado | 382.87 | UN | 1 | 8015646788238
1STQ008189A0000 | PVDE1240 Kit E1.2 3/4p extraível - Encra | 428.12 | UN | 1 | 8015646788245
1STQ008190A0000 | PVDE2441 Kit E2.2/E4.2 3/4p fixo - Encra | 404 | UN | 1 | 8015646788252
1STQ008191A0000 | PVDE2440 Kit E2.2/E4.2 3/4p extraível - | 462.08 | UN | 1 | 8015646788269
1STQ008192A0000 | PVFE6231 Kit E6.2 3/4p N 50% fixo - 3p E | 486.12 | UN | 1 | 8015646788276
1STQ008193A0000 | PVFE6230 Kit E6.2 3/4p extraível - Encra | 508.91 | UN | 1 | 8015646788283
1STQ008194A0000 | PVGE6231 Kit E6.2 4p N 50%/100% fixo - E | 518.72 | UN | 1 | 8015646788290
1STQ008195A0000 | PVGE6230 Kit E6.2 4p N 50%/100% extraíve | 524.35 | UN | 1 | 8015646788306
1STQ008198A0000 | PKEK0004 Prolongamento dos kits internos | 44.96 | UN | 1 | 8015646792723
1STQ008199A0000 | EV1075K Bolsa plástica Prt documentos A4 | 27.78 | UN | 1 | 8015646738974
1STQ008200A0000 | N.4 HORIZONTAL DUCT SUPPORT | 4.33 | UN | 1 | 8015646016669
1STQ008201A0000 | HORIZONTAL DUCT SUPPORT 60/80 4 PCS. | 13.41 | UN | 1 | 8015646035417
1STQ008202A0000 | DEPTH ADJUSTER W=600MM | 15.32 | UN | 1 | 8015646001696
1STQ008205A0000 | N.20 LABEL SUPPORTS W=24MOD | 106.36 | UN | 1 | 8015646682840
1STQ008206A0000 | N.20 LABEL SUPPORTS W=36MOD | 159.38 | UN | 1 | 8015646682857
1STQ008207A0000 | N.288 LABELS 1MOD 15X17MM (HXW) | 109.45 | UN | 1 | 8015646682864
1STQ008208A0000 | N.192 LABELS 2MOD 15X27MM (HXW) | 74.69 | UN | 1 | 8015646682871
1STQ008209A0000 | N.96 LABELS 3MOD 15X50MM (HXW) | 69.66 | UN | 1 | 8015646682888
1STQ008210A0000 | N.96 LABELS 4MOD 15X67MM (HXW) | 74.69 | UN | 1 | 8015646682895
1STQ008211A0000 | TS4011 Perfil EN5002 C30 30 × 16 C 2000 | 62.87 | UN | 1 | 8015646012678
1STQ008212A0000 | TS4012 Perfil EN G32 32 × 15 C 2000 2u | 50.34 | UN | 1 | 8015646012685
1STQ008213A0000 | 2GU-AS DIN EN 5022 35X7,5 LONG.2000 MM | 38.97 | UN | 1 | 8015646012692
2TAZ322000R2062 | E290-32-20/8 Telerruptor 2p 32A 2NA 8 | 53.68 | UN | 1 | 7612270939732
2TAZ322000R2063 | E290-32-11/8 Telerruptor 2p 32A 1NA+1NF | 55.45 | UN | 1 | 7612270939855
2TAZ661010R2000 | Multimetro M1M 15 | 247.98 | UN | 1 | 6941593406982
2TAZ661012R2000 | Multimetro M1M 15 MODBUS | 275.51 | UN | 1 | 6941593406999
2TAZ662010R2000 | Analisador de energia M1M 20 | 337.96 | UN | 1 | 6941593407002
2TAZ662012R2000 | Analisador de energia M1M 20 MODBUS | 375.51 | UN | 1 | 6941593407019
2TAZ665050R2000 | Analisador D1M 15 2SD | 325.24 | UN | 1 | 6941593481156
2TAZ665052R2000 | Analisador D1M 15 Modbus 2SD | 353.51 | UN | 1 | 6941593481163
2TAZ665052R2001 | Analisador D1M 20 Modbus 2ED+2SD | 372.14 | UN | 1 | 6941593481170
2TAZ665054R2000 | Analisador D1M 20 Ethernet 2ED+2SD | 459.22 | UN | 1 | 6941593481187
2TAZ740010R0001 | CAR/U4.1.1.1-84 Coil RTC, 2/4 pipe | 436.51 | UN | 1 | 6941195435021
2TAZ740010R2001 | CAR/U4.1.1.1-71 Fan Coil RTC, 2/4 pipe | 436.51 | UN | 1 | 6941195435038
2TAZ741010R0001 | CAR/U4.2.1.1-84 Fan Coil RTC, 2/4 pipe | 502.95 | UN | 1 | 6941195435045
2TAZ741010R2001 | CAR/U4.2.1.1-71 Fan Coil RTC, 2/4 pipe | 502.95 | UN | 1 | 6941195435052
2TLA010040R0000 | Sentry BSR10 Relé de segurança/expansão | 164.54 | UN | 1 | 7350024483253
2TLA010040R0001 | Sentry BSR10P Safety relay | 162.78 | UN | 1 | 7350024483888
2TLA010040R0200 | Sentry BSR11 Relé de segurança/expansão | 164.54 | UN | 1 | 7350024483260
2TLA010040R0201 | Sentry BSR11P Safety relay | 162.78 | UN | 1 | 7350024486230
2TLA010041R0600 | Sentry BSR23 Relé de expansão. Saídas de | 162.36 | UN | 1 | 7350024483277
2TLA010041R0601 | Sentry BSR23P Safety relay | 160.54 | UN | 1 | 7350024486247
2TLA010050R0000 | Sentry SSR10 Relé de segurança. Saídas d | 228.83 | UN | 1 | 7350024483284
2TLA010050R0001 | Sentry SSR10P Safety relay | 226.42 | UN | 1 | 7350024486254
2TLA010050R0100 | Sentry SSR10M Relé de segurança. Saídas | 289.5 | UN | 1 | 7350024483291
2TLA010050R0101 | Sentry SSR10MP Safety relay | 286.4 | UN | 1 | 7350024486261
2TLA010051R0000 | Sentry SSR20 Relé de segurança para bima | 251.21 | UN | 1 | 7350024483307
2TLA010051R0001 | Sentry SSR20P Safety relay | 248.6 | UN | 1 | 7350024486278
2TLA010051R0100 | Sentry SSR20M Safety relay | 289.84 | UN | 1 | 7350024483314
2TLA010051R0101 | Sentry SSR20MP Safety relay | 314.54 | UN | 1 | 7350024486285
2TLA010052R0400 | Sentry SSR32 Relé de segurança com 2 saí | 365.6 | UN | 1 | 7350024483321
2TLA010052R0401 | Sentry SSR32P Safety relay | 361.8 | UN | 1 | 7350024486292
2TLA010053R0400 | Sentry SSR42 Relé de segurança com 2 saí | 365.6 | UN | 1 | 7350024483338
2TLA010053R0401 | Sentry SSR42P Safety relay | 361.8 | UN | 1 | 7350024486308
2TLA010060R0000 | Sentry TSR10 24VDC | 284.41 | UN | 1 | 7350024483345
2TLA010060R0001 | Sentry TSR10P Safety relay | 290.68 | UN | 1 | 7350024486315
2TLA010061R0000 | Sentry TSR20 24VDC | 221.48 | UN | 1 | 7350024483352
2TLA010061R0001 | Sentry TSR20P Safety relay | 226.42 | UN | 1 | 7350024486322
2TLA010061R0100 | Sentry TSR20M Relé de segurança/Temporiz | 296.1 | UN | 1 | 7350024483369
2TLA010061R0101 | Sentry TSR20MP Safety relay | 283.29 | UN | 1 | 7350024486339
2TLA010070R0000 | Sentry USR10 Relé Universal de segurança | 345.47 | UN | 1 | 7350024483376
2TLA010070R0001 | Sentry USR10P Safety relay | 341.84 | UN | 1 | 7350024486346
2TLA010070R0400 | Sentry USR22 Relé Universal de segurança | 482.28 | UN | 1 | 7350024483383
1STQ008214A0000 | Parafuso martelo M8 C= 20 mm, 12 und. | 17.79 | UN | 1 | 8015646635136
1STQ008215A0000 | Parafuso martelo M8 C= 27 mm (12 und.) | 18.29 | UN | 1 | 8015646039576
1STQ008216A0000 | N.12 Holding Screw L=37 | 22.78 | UN | 1 | 8015646603463
1STQ008217A0000 | N.12 M8 Junction Screw L=47mmxuntil 30mm | 25.28 | UN | 1 | 8015646613820
1STQ008218A0000 | Derivação de 400A p. barramento (4 und.) | 90.5 | UN | 1 | 8015646612458
1STQ008219A0000 | N.4 TIGHTENING PLATES H=40MM | 181.94 | UN | 1 | 8015646001849
1STQ008220A0000 | N.4 TIGHTENING PLATES H=50MM | 230.49 | UN | 1 | 8015646001856
1STQ008221A0000 | N.4 TIGHTENING PLATES H=63MM | 294.05 | UN | 1 | 8015646001863
1STQ008222A0000 | N.2 FLEXIBLE BARS 20X3MM 250A L=2M | 239.58 | UN | 1 | 8015646001702
1STQ008223A0000 | N.2 FLEXIBLE BARS 20X5MM 400A L=2M | 336.6 | UN | 1 | 8015646001719
1STQ008224A0000 | N.2 FLEXIBLE BARS 24X6MM 500A L=2M | 508.51 | UN | 1 | 8015646001726
1STQ008225A0000 | N.2 FLEXIBLE BARS 32X5MM 630A L=2M | 707.32 | UN | 1 | 8015646017802
1STQ008226A0000 | N.2 FLEXIBLE BARS 40X8MM 1000A L=2M | 781.28 | UN | 1 | 8015646001733
1STQ008227A0000 | N.2 FLEXIBLE BARS 50X10MM 1250A L=2M | 1584.55 | UN | 1 | 8015646001740
1STQ008228A0000 | ED2183 Módulo de barramento 24 mód. DIN | 101.04 | UN | 1 | 8015646612410
1STQ008229A0000 | ED2191 Módulo de barramento 36 mód. DIN | 123.48 | UN | 1 | 8015646612427
1STQ008230A0000 | ED2209 4P-400A Fonte mod.X ED2183-ED2191 | 15.48 | UN | 1 | 8015646612434
1STQ008231A0000 | ED2531 Módulo básico L1 superior In 63A | 10.12 | UN | 1 | 8015646698582
1STQ008232A0000 | ED2549 Módulo básico L2 superior In 63A | 10.12 | UN | 1 | 8015646698810
1STQ008233A0000 | ED2550 Módulo básico falso polo L 27 I | 10.96 | UN | 1 | 8015646706256
1STQ008234A0000 | ED2551 Módulo básico L1 superior In = 12 | 12.79 | UN | 1 | 8015646706133
1STQ008235A0000 | ED2552 Módulo básico L2 superior In = 12 | 12.79 | UN | 1 | 8015646706164
1STQ008236A0000 | ED2553 Módulo básico L3 superior In = 12 | 12.79 | UN | 1 | 8015646706195
1STQ008237A0000 | ED2554 Módulo básico N superior In = 125 | 12.79 | UN | 1 | 8015646706225
1STQ008238A0000 | ED2556 Módulo básico L3 superior In 63A | 10.12 | UN | 1 | 8015646698841
1STQ008239A0000 | ED2557 Módulo básico L1 superior In = 40 | 10.28 | UN | 1 | 8015646720818
1STQ008240A0000 | ED2558 Módulo básico L2 superior In = 40 | 10.28 | UN | 1 | 8015646720825
1STQ008241A0000 | ED2559 Módulo básico L3 superior In = 40 | 10.28 | UN | 1 | 8015646720832
1STQ008242A0000 | ED2560 Módulo básico N superior In = 40A | 10.28 | UN | 1 | 8015646720849
1STQ008243A0000 | ED2564 Módulo básico N superior In 63A | 10.12 | UN | 1 | 8015646698872
1STQ008248A0000 | ED2654 Módulo básico L1 - N superior In | 10.8 | UN | 1 | 8015646608901
1STQ008249A0000 | ED2662 Módulo básico L2 - N superior In | 10.8 | UN | 1 | 8015646608949
1STQ008250A0000 | ED2670 Módulo básico L3 - N superior In | 10.8 | UN | 1 | 8015646608888
1STQ008251A0000 | ED2720 Módulo básico com cabo L1 superio | 10.8 | UN | 1 | 8015646608567
1STQ008252A0000 | ED2738 Módulo básico com cabo L2 superio | 10.8 | UN | 1 | 8015646608604
1STQ008253A0000 | ED2746 Módulo básico com cabo L3 superio | 10.8 | UN | 1 | 8015646608581
1STQ008254A0000 | ED2753 Módulo básico com cabo N superior | 10.8 | UN | 1 | 8015646608628
1STQ008255A0000 | ED2894 Módulo básico para auxiliares cal | 15.43 | UN | 1 | 8015646608765
1STQ008259A0000 | CUBREBORNES PARA T1, 10 UD UNIFIX | 20.1 | UN | 1 | 8015646715418
2TLA010070R0401 | Sentry USR22P Safety relay | 477.26 | UN | 1 | 7350024486353
2TLA010099R0000 | Sentry S30A Bloco de contactos | 22.48 | UN | 1 | 7350024483390
2TLA010099R0001 | Sentry S30C Terminal block | 20.93 | UN | 1 | 7350024486360
2TLA010099R0100 | Sentry S30B Kit de codificação | 7.55 | UN | 1 | 7350024483406
2TLA019995R0000 | JSHD4-1-AA Comando ergonómico 3 posiçõe | 448.79 | UN | 1 | 7350024453348
2TLA019995R0100 | JSHD4-1-AC Comando ergonómico 3 posiçõe | 501.75 | UN | 1 | 7350024453355
2TLA019995R0200 | JSHD4-2-AB Comando ergonómico 3 posiçõe | 696.17 | UN | 1 | 7350024453362
2TLA019995R0400 | JSHD4-2-AD Comando ergonómico 3 posiçõe | 666.62 | UN | 1 | 7350024453386
2TLA019995R0800 | JSHD4-2-AH Comando ergonómico 3 posiçõe | 691.6 | UN | 1 | 7350024453423
2TLA019995R2000 | JSHD4-3-AH Comando ergonómico 3 posiçõe | 628.32 | UN | 1 | 7350024453546
2TLA019995R4800 | JSHD4-2-AK Three-position handheld device - Comple | 540.61 | UN | 1 | 7350024483628
2TLA020001R1000 | JSHD2C E Tipo E Interruptor 3 posições | 70.12 | UN | 1 | 7350024456837
2TLA020001R1300 | JSHD2C K Tipo K Interruptor 3 posições | 75.73 | UN | 1 | 7350024456851
2TLA020002R0200 | JSHD4H2A Interruptor 3 posições montagem | 486.46 | UN | 1 | 7350024454833
2TLA020002R0210 | JSHD4H2B 0.15m Three-position dual pushbutton | 413.94 | UN | 1 | 7350024484212
2TLA020002R3100 | JSHD4H2 Interruptor 3 posições montagem | 210.27 | UN | 1 | 7350024455076
2TLA020002R4500 | JSHD4H2 1.2m Three-position dual pushbutton | 231.38 | UN | 1 | 7350024455199
2TLA020003R0300 | JSHK0 Conector 12 polos para JSHD4 | 84.12 | UN | 1 | 7350024456882
2TLA020003R0700 | JSHK1-C Connector | 122.88 | UN | 1 | 7350024457469
2TLA020003R0800 | JSHK1-A Connector | 91.88 | UN | 1 | 7350024457476
2TLA020003R0900 | JSHK1-B Connector | 91.88 | UN | 1 | 7350024457483
2TLA020003R3500 | JSHK40S4 Cabo espiral 12-polos 4 m | 686.84 | UN | 1 | 7350024457612
2TLA020003R3600 | JSHK3604 Cabo espiral 12-polos 6 m | 862.09 | UN | 1 | 7350024457629
2TLA020003R4700 | HK5 Cabo conector Cannon, 12 condutores, | 209.97 | UN | 1 | 7350024461169
2TLA020003R4800 | HK10 Cabo conector Cannon, 12 condutores | 240.41 | UN | 1 | 7350024461176
2TLA020003R4900 | HK20 Cabo conector Cannon, 12 condutores | 296.47 | UN | 1 | 7350024461183
2TLA020003R5100 | JSHK20S4 Cabo espiral 12-polos, 2,0 m | 349.58 | UN | 1 | 7350024459517
2TLA020003R5200 | JSHK32S4 Cabo espiral 12-polos, 3,2 m | 458.64 | UN | 1 | 7350024459524
2TLA020003R5300 | JSHK80S4 Cabo espiral 12-polos, 8,0 m | 891.51 | UN | 1 | 7350024459531
2TLA020005R1000 | JSHD4 AA Módulo inferior AA, Cabo fixo | 42.71 | UN | 1 | 7350024459630
2TLA020005R1100 | JSHD4 AB Módulo Inferior AB, Conector Ca | 161.84 | UN | 1 | 7350024459647
2TLA020005R1200 | JSHD4 AC Módulo Inferior AC, Conector M1 | 80.91 | UN | 1 | 7350024459654
2TLA020005R1300 | JSHD4 AD Módulo inferior AD, Conector M1 | 100.12 | UN | 1 | 7350024459661
2TLA020005R1700 | JSHD4 AH Bottom part | 107.2 | UN | 1 | 7350024459708
2TLA020005R1800 | JSHD4 AJ Módulo inferior AJ, Cab. fixo+P | 95.72 | UN | 1 | 7350024459715
2TLA020005R1900 | JSHD4 AK Bottom part | 137.72 | UN | 1 | 7350024483123
2TLA020005R2000 | JSHD4 AL Bottom part | 137.72 | UN | 1 | 7350024483130
2TLA020006R2100 | JSHD4-1 Módulo superior | 444.32 | UN | 1 | 7350024459722
2TLA020006R2200 | JSHD4-2 Módulo superior + 2 LED + 2 bot | 620.98 | UN | 1 | 7350024459739
2TLA020006R2300 | JSHD4-3 Three-position handheld device - Top part | 498.02 | UN | 1 | 7350024459746
1STQ008261A0000 | CUBREBORNES PARA T3, 10 UD UNIFIX | 21.92 | UN | 1 | 8015646715432
1STQ008262A0000 | ED0004 Tampa de cobertura dos terminais | 17.31 | UN | 1 | 8015646715449
1STQ008263A0000 | ED2217 Módulo básico L1 superior L2 infe | 17.74 | UN | 1 | 8015646612519
1STQ008264A0000 | ED2225 Módulo básico L2 superior L1 infe | 17.74 | UN | 1 | 8015646612533
1STQ008265A0000 | ED2233 Módulo básico L3 superior N infer | 17.74 | UN | 1 | 8015646612557
1STQ008266A0000 | ED2241 Módulo básico N superior L3 infer | 17.74 | UN | 1 | 8015646612571
1STQ008271A0000 | ED2290 Módulo básico L1 superior In = 25 | 31.52 | UN | 1 | 8015646612670
1STQ008272A0000 | ED2308 Módulo básico L2 superior In = 25 | 31.52 | UN | 1 | 8015646612694
1STQ008273A0000 | ED2316 Módulo básico L3 superior In = 25 | 31.52 | UN | 1 | 8015646612724
1STQ008274A0000 | ED2324 Módulo básico N superior In = 250 | 31.52 | UN | 1 | 8015646612748
1STQ008279A0000 | ED2373 Módulo básico falso polo para blo | 24.78 | UN | 1 | 8015646612854
1STQ008282A0000 | ED2407 Tampa de proteção IP20 (para ED21 | 10.7 | UN | 1 | 8015646612915
1STQ008283A0000 | ED2845 Módulo básico falso polo para DDA | 7.21 | UN | 1 | 8015646608147
1STQ008284A0000 | ED2852 Módulo básico falso polo para mod | 7.21 | UN | 1 | 8015646607997
1STQ008285A0000 | ED2936 Suporte para calha rasgada 40 x 6 | 4.66 | UN | 1 | 8015646608529
1STQ008290A0000 | CONNECTION ACCESS.BETWEEN TWO AD1080 | 6.25 | UN | 1 | 8015646617477
1STQ008291A0000 | Modular Divider 4p 125a | 116.2 | UN | 1 | 8015646670045
1STQ008299A0000 | PPMU3060 P modular 300 L600 Unifix-H | 40.49 | UN | 1 | 8015646796998
1STQ008300A0000 | PPMU3080 P modular 300 L600 Unifix-H | 42.43 | UN | 1 | 8015646797001
1STQ008301A0000 | XT1 3P FLANGE FOR DIN-RAIL MOUNTING | 4.79 | UN | 1 | 8015646763075
1STQ008302A0000 | XT1 4P FLANGE FOR DIN-RAIL MOUNTING | 4.79 | UN | 1 | 8015646763082
1STQ008303A0000 | XT3 3P FLANGE FOR DIN-RAIL MOUNTING | 4.79 | UN | 1 | 8015646762641
1STQ008304A0000 | XT3 4P FLANGE FOR DIN-RAIL MOUNTING | 4.79 | UN | 1 | 8015646762658
1STQ008305A0000 | ALIM.CON CABLE 4P 100A(L=2500MM) UNIFIX | 110.73 | UN | 1 | 8015646642189
1STQ008306A0000 | ALIM.CON CABLE 4P 100 A(L=1500MM) UNIFIX | 77.68 | UN | 1 | 8015646642196
1STQ008307A0000 | ED2944 Barramento 100A 4p 12 mód. C 400 | 23.9 | UN | 1 | 8015646609533
1STQ008308A0000 | ED2951 Barramento 100A 4p 18 mód. C 450 | 32.58 | UN | 1 | 8015646610010
1STQ008309A0000 | ED2961 Cobertura para módulo de barramen | 52.36 | UN | 1 | 8015646632371
1STQ008310A0000 | ED2962 Cobertura para módulo de barramen | 16.27 | UN | 1 | 8015646632753
1STQ008311A0000 | 100a 4p 4modules Busbars | 49.3 | UN | 1 | 8015646609649
1STQ008312A0000 | ED2977 Barramento 100A 4p 36 mód C 800 | 64.62 | UN | 1 | 8015646609939
1STQ008318A0000 | ED3033 Conexão L1 100A 10un Unifix-L | 14.89 | UN | 1 | 8015646609847
1STQ008319A0000 | ED3041 Conexão L2 100A 10un Unifix-L | 14.89 | UN | 1 | 8015646609885
1STQ008320A0000 | ED3058 Conexão L3 100A 10un Unifix-L | 14.89 | UN | 1 | 8015646609861
1STQ008321A0000 | ED3066 Conexão N 100A 10un Unifix-L | 14.89 | UN | 1 | 8015646609700
1STQ008323A0000 | ED3090 Módulo de paralelo 4p 100A com ca | 47.43 | UN | 1 | 8015646609823
1STQ008324A0000 | ED3101 Borne de alimentação 1p L1 10un U | 46.98 | UN | 1 | 8015646632210
1STQ008326A0000 | ED3102 Borne de alimentação 1p L2 10un U | 46.98 | UN | 1 | 8015646632227
1STQ008328A0000 | ED3103 Borne de alimentação 1p L3 10un U | 46.98 | UN | 1 | 8015646632234
2TLA020006R2400 | JSHD4-4 Módulo superior + 2 LED + botõe | 587.36 | UN | 1 | 7350024459753
2TLA020006R2500 | JSHD4-5 Módulo superior + 2 LED + botõe | 587.36 | UN | 1 | 7350024459760
2TLA020007R0900 | JSM C5 Articulação de rótula Safeball | 85.56 | UN | 1 | 7350024465174
2TLA020007R1200 | JSM C7 Suporte aço para JSTD25F/G/H | 91.15 | UN | 1 | 7350024460155
2TLA020007R1900 | 2TLA020007R1900 Safeball Protector de si | 47.04 | UN | 1 | 7350024467543
2TLA020007R3000 | JSTD-1A Comando bimanual Safeball, cabo | 238.34 | UN | 1 | 7350024460193
2TLA020007R3100 | JSTD-1B Comando bimanual Safeball, cabo | 193.44 | UN | 1 | 7350024460209
2TLA020007R3200 | JSTD-1C Comando bimanual Safeball, cabo | 290.15 | UN | 1 | 7350024460216
2TLA020007R3400 | JSTD-1E Comando bimanual Safeball, cabo | 189.28 | UN | 1 | 7350024460223
2TLA020007R6000 | JSTD25F Consola inst. móvel,2xSafeball,M | 608.35 | UN | 1 | 7350024460322
2TLA020007R6300 | JSTD25H Consola inst. móvel,2xSafeball,M | 716.26 | UN | 1 | 7350024460346
2TLA020007R6900 | JSTD25K JSTD25K Con.Inst.Movel,2xSafeba+ | 821.43 | UN | 1 | 7350024479690
2TLA020046R0800 | Eva General Eva Codigo Geral | 39.16 | UN | 1 | 7350024480399
2TLA020046R0801 | Eva C General code Actuator | 44.52 | UN | 1 | 7350024486575
2TLA020046R0900 | Eva Codificada Eva Codigo Unico | 71.31 | UN | 1 | 7350024480405
2TLA020046R0901 | Eva C Unique code Actuator | 80.74 | UN | 1 | 7350024486582
2TLA020051R5100 | Adam DYN-Info 5 Adam para sinalização di | 122.42 | UN | 1 | 7350024480306
2TLA020051R5101 | Adam C DYN-Info M12-5 Sensor | 143.29 | UN | 1 | 7350024486599
2TLA020051R5200 | Adam DYN-Status M12-5 Sensor | 139.16 | UN | 1 | 7350024480313
2TLA020051R5400 | Adam OSSD-Info M12-5 Adam OSSD c/ conet | 115.86 | UN | 1 | 7350024480337
2TLA020051R5401 | Adam C OSSD-Info M12-5 Sensor | 131.14 | UN | 1 | 7350024486612
2TLA020051R5700 | Adam OSSD-Info M12-8 Adam OSSD c/ conet | 138.17 | UN | 1 | 7350024480368
2TLA020051R5701 | Adam C OSSD-Info M12-8 Sensor | 156.38 | UN | 1 | 7350024486636
2TLA020052R1000 | Vital 1 Módulo de segurança, 22,5 x 84 x | 455.43 | UN | 1 | 7350024431810
2TLA020053R0300 | DA 2B DA 2B Anel distanciador | 1.43 | UN | 1 | 7350024479102
2TLA020053R0600 | DA 3A DA 3A Placa ajuste de Eden E a Ede | 34.24 | UN | 1 | 7350024480597
2TLA020053R0700 | DA 1B DA 1B Placa distanciadora | 3.24 | UN | 1 | 7350024480603
2TLA020053R0800 | M12 Safety seal Mounting accessory | 2.03 | UN | 1 | 7350024480580
2TLA020053R7000 | JSOP-1 Terminator Termination plug | 25.13 | UN | 1 | 7350024483499
2TLA020053R7100 | JSOP-2 Terminator Connection accessory | 35.25 | UN | 1 | 7350024483505
2TLA020054R0000 | Tina 1A Tampa de fecho para Tina 4/8 | 78.56 | UN | 1 | 7350024451825
2TLA020054R0100 | Tina 2A Adaptador paragem emergência | 96.78 | UN | 1 | 7350024451832
2TLA020054R0200 | Tina 3A Adaptador paragem emergência; M1 | 85.56 | UN | 1 | 7350024451849
2TLA020054R0300 | Tina 4A Bloco de ligações 4 bifurcação | 257.96 | UN | 1 | 7350024451856
2TLA020054R0500 | Tina 8A Bloco de ligações 8 bifurcação | 299.96 | UN | 1 | 7350024451870
2TLA020054R0700 | Tina 7A Adaptador para calha DIN | 98.19 | UN | 1 | 7350024451894
2TLA020054R1100 | Tina 2B Adaptador paragem emergência int | 74.3 | UN | 1 | 7350024451931
2TLA020054R1210 | Tina 10A v2 Adapter OSSD | 141.26 | UN | 1 | 7350024484496
2TLA020054R1310 | Tina 10B v2 DYNlink adapter | 158.69 | UN | 1 | 7350024484502
2TLA020054R1400 | Tina 3Aps Adaptador paragem emerg. M12+2 | 89.74 | UN | 1 | 7350024451993
1STQ008330A0000 | ED3104 Borne de alimentação 1p N 10un Un | 46.98 | UN | 1 | 8015646632241
1STQ008335A0000 | ED3132 Alimentação com cabo 4p 100A L 3 | 28.46 | UN | 1 | 8015646609908
1STQ008336A0000 | ED3272 Conexão L1-N 40A 10un Unifix-L | 32.69 | UN | 1 | 8015646610119
1STQ008337A0000 | ED3280 Conexão L2-N 40A 10un Unifix-L | 32.69 | UN | 1 | 8015646610157
1STQ008338A0000 | ED3298 Conexão L3-N 40A 10un Unifix-L | 32.69 | UN | 1 | 8015646610171
1STQ008339A0000 | ED3355 Conexão com 2 condutores L1/N 40A | 8.99 | UN | 1 | 8015646609724
1STQ008340A0000 | ED3363 Conexão com 3 condutores L1/L2/L3 | 10.04 | UN | 1 | 8015646610195
1STQ008341A0000 | ED3371 Conexão com 4 condutores L1/L2/L3 | 11.94 | UN | 1 | 8015646610034
1STQ008343A0000 | ED3413 Módulo de paralelo 4p 100A com ca | 67.27 | UN | 1 | 8015646610287
1STQ008344A0000 | ED3439 Módulo de paralelo 4p 100A com ca | 98.15 | UN | 1 | 8015646610300
1STQ008345A0000 | HORIZ. BAR KIT 250A L=600MM | 239.19 | UN | 1 | 8015646035141
1STQ008346A0000 | HORIZ. BAR KIT 250A L=800MM | 351.21 | UN | 1 | 8015646036810
1STQ008386A0000 | PHDE1240 Kit E1.2 3/4p extraível - Encra | 271.3 | UN | 1 | 8015646788184
1STQ008399A0000 | PKOV3160 Kit OT 315A 400A instalação ver | 153.29 | UN | 1 | 8015646792389
1STQ008400A0000 | PKOV3180 Kit OT 315A 400A instalação ver | 237.61 | UN | 1 | 8015646792396
1STQ008401A0000 | PKOH3160 Kit OT 315A 400A instalação hor | 151.33 | UN | 1 | 8015646792402
1STQ008402A0000 | PKOH3180 Kit OT 315A 400A instalação hor | 242.08 | UN | 1 | 8015646792716
1STQ008406A0000 | PHBT5309 Kit T5 3p removível - Motorizad | 161.58 | UN | 1 | 8015646791917
1STQ008407A0000 | PHBT5409 Kit T5 3/4p removível - Motoriz | 166.08 | UN | 1 | 8015646791924
1STQ008408A0000 | PHBT5312 Kit T5 3p extraível - Motorizad | 166.08 | UN | 1 | 8015646791931
1STQ008409A0000 | PHBT5412 Kit T5 3/4p extraível - Motoriz | 176.06 | UN | 1 | 8015646791948
1STQ008410A0000 | PHBX1422 Kit 2×XT1 3/4p fixo removível - | 152.89 | UN | 1 | 8015646791955
1STQ008411A0000 | PHBX1424 Kit 2×XT1 3/4p fixo removível - | 152.89 | UN | 1 | 8015646791962
1STQ008412A0000 | PHBX2402 Kit 2×XT2 3/4p fixo - Encravado | 184.61 | UN | 1 | 8015646791979
1STQ008413A0000 | PHBX2431 Kit 2×XT2 3/4p removível - Encr | 184.61 | UN | 1 | 8015646791986
1STQ008414A0000 | PHBX2425 Kit 2×XT2 3/4p extraível - Encr | 184.61 | UN | 1 | 8015646791993
1STQ008415A0000 | PHBX2424 Kit 2×XT2 3/4p fixo removível - | 184.61 | UN | 1 | 8015646792006
1STQ008417A0000 | PHBX3422 Kit 2×XT3 3/4p fixo removível - | 171.19 | UN | 1 | 8015646792020
1STQ008418A0000 | PHBX3424 Kit 2×XT3 3/4p fixo removível - | 171.19 | UN | 1 | 8015646792037
1STQ008419A0000 | PHBX4402 Kit 2×XT4 3/4p fixo - Encravado | 184.61 | UN | 1 | 8015646792044
1STQ008420A0000 | PHBX4431 Kit 2×XT4 3/4p removível - Encr | 184.61 | UN | 1 | 8015646792051
1STQ008421A0000 | PHBX4425 Kit 2×XT4 3/4p extraível - Encr | 184.61 | UN | 1 | 8015646792068
1STQ008422A0000 | PHBX4424 Kit 2×XT4 3/4p fixo removível - | 184.61 | UN | 1 | 8015646792075
1STQ008424A0000 | PHBT4402 Kit 2×T4 3/4p fixo - Encravado | 178.48 | UN | 1 | 8015646792099
1STQ008428A0000 | PHCT5309 Kit T5 3p removível - Motorizad | 170.51 | UN | 1 | 8015646792105
1STQ008429A0000 | PHCT5409 Kit T5 3/4p removível - Motoriz | 178.19 | UN | 1 | 8015646792112
1STQ008430A0000 | PHCT5312 Kit T5 3p extraível - Motorizad | 172.71 | UN | 1 | 8015646792129
1STQ008431A0000 | PHCT5412 Kit T5 3/4p extraível - Motoriz | 188.2 | UN | 1 | 8015646790804
1STQ008432A0000 | PHCX1422 Kit 2×XT1 3/4p fixo removível - | 158.98 | UN | 1 | 8015646792211
2TLA020054R1610 | Tina 10C v2 DYNlink adapter | 158.69 | UN | 1 | 7350024484519
2TLA020054R1700 | Tina 11A Bifurcação sensores | 143.04 | UN | 1 | 7350024451979
2TLA020054R1800 | Tina 12A Bifurcação BLOCOios | 158.43 | UN | 1 | 7350024451986
2TLA020055R0000 | M12-3A M12 Bifurcacion Y. Serie todos | 43.21 | UN | 1 | 7350024452259
2TLA020055R0100 | M12-3B M12 bifurcação Y. Barreiras | 44.67 | UN | 1 | 7350024452266
2TLA020055R0200 | M12-3E M12 bifurcação Y, Conex.IQ autóma | 44.67 | UN | 1 | 7350024452273
2TLA020055R0300 | M12-3D M12 bifurcação Y. Cortinas | 44.67 | UN | 1 | 7350024452280
2TLA020055R0600 | M12-3S Conectar M12-3S | 44.67 | UN | 1 | 7350024478501
2TLA020055R0700 | M12-3G Connection accessory | 48.16 | UN | 1 | 7350024483178
2TLA020055R0800 | M12-3H Connection accessory | 48.16 | UN | 1 | 7350024483185
2TLA020055R1000 | M12-C01 M12x5 Conector fêmea parafuso | 26.97 | UN | 1 | 7350024452297
2TLA020055R1100 | M12-C02 M12x5 Conector macho parafuso | 26.97 | UN | 1 | 7350024452303
2TLA020055R1600 | M12-C03 M12x8 Conector fêmea parafuso | 56.06 | UN | 1 | 7350024452310
2TLA020055R1700 | M12-C04 M12x8 Conector macho parafuso | 48.8 | UN | 1 | 7350024452327
2TLA020055R2100 | M12 Tampa de proteção para conector mach | 3.79 | UN | 1 | 7350024452334
2TLA020055R2400 | JSOP-8 Termination plug | 37.14 | UN | 1 | 7350024486568
2TLA020055R3000 | OCB-1A Connection Box | 564.62 | UN | 1 | 7350024486520
2TLA020055R3100 | OCB-2A Connection Box | 432.88 | UN | 1 | 7350024486537
2TLA020055R3200 | OCB-3A Connection Box | 451.64 | UN | 1 | 7350024486544
2TLA020055R3300 | OCB-4A Connection Box | 451.64 | UN | 1 | 7350024486551
2TLA020056R0000 | M12-C61 6m Cabo blin. 5x0,34 M12 fêmea | 37.06 | UN | 1 | 7350024452341
2TLA020056R0200 | M12-C62 6m Cabo blin. 5x0,34 M12 macho | 35.4 | UN | 1 | 7350024452365
2TLA020056R0500 | M12-C31 Cable | 25.94 | UN | 1 | 7350024484069
2TLA020056R0600 | M12-C61V2 Cable | 32.94 | UN | 1 | 7350024484076
2TLA020056R1000 | M12-C101 10m Cabo blin.5x0,34 M12 fêmea. | 42.94 | UN | 1 | 7350024452372
2TLA020056R1200 | M12-C102 10m Cabo blin.5x0,34 M12 macho | 48.84 | UN | 1 | 7350024452396
2TLA020056R1400 | M12-C201 20m Cabo blin.5x0,34 M12 fêmea. | 81.63 | UN | 1 | 7350024452402
2TLA020056R1500 | M12-C101V2 Cable | 44.38 | UN | 1 | 7350024484083
2TLA020056R2000 | M12-C112 1m Cabo blin.5x0,34 macho+fêmea | 37.88 | UN | 1 | 7350024452419
2TLA020056R2100 | M12-C312 3m Cabo blin.5x0,34 macho+fêmea | 43.77 | UN | 1 | 7350024452426
2TLA020056R2200 | M12-C612 M12-C612 6m CABO apan. 5x0,34 | 53.82 | UN | 1 | 7350024452433
2TLA020056R2300 | M12-C1012 10m Cabo blin.5x0,34 macho+fêm | 66.46 | UN | 1 | 7350024452440
2TLA020056R2400 | M12-C2012 20m Cabo blin.5x0,35 macho+fêm | 100.97 | UN | 1 | 7350024452457
2TLA020056R2900 | M12-C33 Cable | 32.34 | UN | 1 | 7350024484489
2TLA020056R3000 | M12-C63 6m Cabo blin. 8x0,25 M12 fêmea | 55.56 | UN | 1 | 7350024452464
2TLA020056R4000 | M12-C103 Cable | 64.3 | UN | 1 | 7350024452471
2TLA020056R4100 | M12-C203 20m Cabo blin. 8x0,34 M12 fêmea | 112.76 | UN | 1 | 7350024452488
2TLA020056R4200 | M12-C104 Cable | 60.83 | UN | 1 | 7350024483482
2TLA020056R5000 | M12-C134 1m Cabo blin. 8x0,25 macho+fême | 49.65 | UN | 1 | 7350024452495
2TLA020056R5100 | M12-C334 3m Cabo blin. 8x0,34 macho+fême | 70.64 | UN | 1 | 7350024452501
2TLA020056R5400 | M12-C1612 Cable | 90.86 | UN | 1 | 7350024452518
1STQ008433A0000 | PHCX1424 Kit 2×XT1 3/4p fixo removível - | 158.98 | UN | 1 | 8015646792228
1STQ008434A0000 | PHCX2402 Kit 2×XT2 3/4p fixo - Encravado | 191.87 | UN | 1 | 8015646792235
1STQ008435A0000 | PHCX2431 Kit 2×XT2 3/4p removível - Encr | 191.87 | UN | 1 | 8015646792242
1STQ008436A0000 | PHCX2425 Kit 2×XT2 3/4p extraível - Encr | 191.87 | UN | 1 | 8015646792259
1STQ008437A0000 | PHCX2424 Kit 2×XT2 3/4p fixo removível - | 191.87 | UN | 1 | 8015646792266
1STQ008439A0000 | PHCX3422 Kit 2×XT3 3/4p fixo removível - | 177.28 | UN | 1 | 8015646792280
1STQ008440A0000 | PHCX3424 Kit 2×XT3 3/4p fixo removível - | 177.28 | UN | 1 | 8015646792297
1STQ008441A0000 | PHCX4402 Kit 2×XT4 3/4p fixo - Encravado | 190.66 | UN | 1 | 8015646792303
1STQ008442A0000 | PHCX4431 Kit 2×XT4 3/4p removível - Encr | 190.66 | UN | 1 | 8015646792310
1STQ008443A0000 | PHCX4425 Kit 2×XT4 3/4p extraível - Encr | 190.66 | UN | 1 | 8015646792327
1STQ008444A0000 | PHCX4424 Kit 2×XT4 3/4p fixo removível - | 190.66 | UN | 1 | 8015646792334
1STQ008446A0000 | PHCT4402 Kit 2×T4 3/4p fixo - Encravado | 183.34 | UN | 1 | 8015646792358
1STQ008447A0000 | PHCT4403 Kit 2×T4 3/4p fixo - Encravado | 183.34 | UN | 1 | 8015646792365
1STQ008448A0000 | PHCT5403 Kit 2×T5 3/4p fixo - Encravado | 445.4 | UN | 1 | 8015646792372
1STQ008449A0000 | PHCT5431 Kit 2×T5 3/4p removível - Encra | 445.4 | UN | 1 | 8015646791856
1STQ008450A0000 | PHCT5432 Kit 2×T5 3/4p removível - Encra | 445.4 | UN | 1 | 8015646791863
1STQ008451A0000 | PHCT5425 Kit 2×T5 3/4p extraível - Encra | 445.4 | UN | 1 | 8015646791870
1STQ008452A0000 | PHCT5411 Kit 2×T5 3/4p extraível - Encra | 445.4 | UN | 1 | 8015646791887
1STQ008453A0000 | PHCT6402 Kit 2×T6 3/4p fixo - Encravado | 445.4 | UN | 1 | 8015646791894
1STQ008454A0000 | PHCT6403 Kit 2×T6 3/4p fixo - Encravado | 445.4 | UN | 1 | 8015646791900
1STQ008455A0000 | PHCT6425 Kit 2×T6 3/4p extraível - Encra | 445.4 | UN | 1 | 8015646792419
1STQ008456A0000 | PHCT6411 Kit 2×T6 3/4p extraível - Encra | 445.4 | UN | 1 | 8015646792426
1STQ008457A0000 | PHDT5309 Kit T5 3p removível - Motorizad | 202.64 | UN | 1 | 8015646792433
1STQ008458A0000 | PHDT5409 Kit T5 3/4p removível - Motoriz | 205.94 | UN | 1 | 8015646792440
1STQ008459A0000 | PHDT5312 Kit T5 3p extraível - Motorizad | 205.94 | UN | 1 | 8015646792457
1STQ008460A0000 | PHDT5412 Kit T5 3/4p extraível - Motoriz | 219.22 | UN | 1 | 8015646792464
1STQ008461A0000 | PHDT5425 Kit 2×T5 3/4p extraível - Encra | 458.93 | UN | 1 | 8015646792471
1STQ008462A0000 | PHDT5411 Kit 2×T5 3/4p extraível - Encra | 458.93 | UN | 1 | 8015646792488
1STQ008463A0000 | PHDT4402 Kit 2×T4 3/4p fixo - Encravado | 189.02 | UN | 1 | 8015646792495
1STQ008464A0000 | PHDT4403 Kit 2×T4 3/4p fixo - Encravado | 189.02 | UN | 1 | 8015646792501
1STQ008465A0000 | PVBX1404 Kit XT1 3/4p fixo - Motorizado | 137.29 | UN | 1 | 8015646792518
1STQ008466A0000 | PVBX2404 Kit XT2 3/4p fixo - Motorizado | 137.29 | UN | 1 | 8015646792525
1STQ008467A0000 | PVBX3404 Kit XT3 3/4p fixo - Motorizado | 162.72 | UN | 1 | 8015646792532
1STQ008468A0000 | PVBX4404 Kit XT4 3/4p fixo - Motorizado | 172.71 | UN | 1 | 8015646792549
1STQ008469A0000 | PVCX1404 Kit XT1 3/4p fixo - Motorizado | 143.94 | UN | 1 | 8015646792556
1STQ008470A0000 | PVCX2404 Kit XT2 3/4p fixo - Motorizado | 142.77 | UN | 1 | 8015646792563
1STQ008471A0000 | PVCX3404 Kit XT3 3/4p fixo - Motorizado | 171.58 | UN | 1 | 8015646792570
1STQ008472A0000 | PVCX4404 Kit XT4 3/4p fixo - Motorizado | 178.19 | UN | 1 | 8015646792587
1STQ008473A0000 | PHBX1101 Kit XT1 3/4p fixo instalação ho | 122.72 | UN | 1 | 8015646792594
2TLA020056R5800 | M12-C0312 Cable | 29.44 | UN | 1 | 7350024478747
2TLA020056R6300 | M12-C00612 Cable | 31.54 | UN | 1 | 7350024478754
2TLA020056R6400 | M12-C00634 Cable | 39.97 | UN | 1 | 7350024478761
2TLA020056R6700 | M12-C1012V2 Cable | 57.3 | UN | 1 | 7350024452525
2TLA020056R7200 | M12-C65 M12-C65 6 m CABO 12×0.13 M12 he | 82.09 | UN | 1 | 7350024482775
2TLA020056R7300 | M12-C105 M12-C105 10 m CABO 12×0.13 M12 | 91.09 | UN | 1 | 7350024482782
2TLA020056R7500 | M12-C205 M12-C205 20 m CABO 12×0.13 M12 | 180.57 | UN | 1 | 7350024482799
2TLA020056R7600 | M12-C634 Cable | 53.41 | UN | 1 | 7350024486803
2TLA020056R7700 | M12-C1034 Cable | 69.23 | UN | 1 | 7350024486810
2TLA020056R7800 | M12-C2034 Cable | 122.15 | UN | 1 | 7350024486827
2TLA020056R8000 | M12-C61HE 6m Libre-halogen M12-5 Hem | 86.6 | UN | 1 | 7350024483109
2TLA020056R8100 | M12-C101HE Cable | 109.72 | UN | 1 | 7350024483116
2TLA020057R0001 | C5 cable 10m Cable | 26.39 | UN | 1 | 7350024483796
2TLA020057R0005 | C5 cable 50m Cable | 183.22 | UN | 1 | 7350024483789
2TLA020057R0010 | C5 cable 100m Cable | 372.19 | UN | 1 | 7350024483772
2TLA020057R0020 | C5 cable 200m Cable | 687.12 | UN | 1 | 7350024483765
2TLA020057R0050 | C5 cable 500m Cable | 1317.05 | UN | 1 | 7350024479935
2TLA020057R1005 | C8 cable 50m Cable | 243.36 | UN | 1 | 7350024483826
2TLA020057R1010 | C8 cable 100m Cable | 522.52 | UN | 1 | 7350024483819
2TLA020057R1020 | C8 cable 200m Cable | 987.73 | UN | 1 | 7350024483802
2TLA020057R1050 | C8 cable 500m Cable | 1918.28 | UN | 1 | 7350024479942
2TLA020057R1515 | C9 cable 150m Cable | 1066.52 | UN | 1 | 7350024483833
2TLA020057R1535 | C9 cable 350m Cable | 2885.92 | UN | 1 | 7350024479959
2TLA020057R2010 | C13 cable 100m | 1360 | UN | 1 | 7350024483840
2TLA020057R2025 | C13 cable 250m Cable | 2662.7 | UN | 1 | 7350024479966
2TLA020060R0100 | M12-CT0214 Cabo transferência 20 cm 5p m | 24.4 | UN | 1 | 7350024452587
2TLA020060R0400 | M12-CT0212 Cable | 30.1 | UN | 1 | 7350024452617
2TLA020060R0600 | CABO de transferencia Urax O2 y O3E | 29.45 | UN | 1 | 7350024452624
2TLA020061R0000 | M12-CH51 Connector | 58.83 | UN | 1 | 7350024452631
2TLA020061R0300 | M12-CANend Encoder accessory | 23.42 | UN | 1 | 7350024480221
2TLA020070R1700 | B46 Pluto B46 v2 PLC-Segur. 24+16+4+2 | 2066.06 | UN | 1 | 7320500410615
2TLA020070R1800 | S46 Pluto S46 v2 PLC-Segur.24+16+4+2 sem | 1754.94 | UN | 1 | 7320500410622
2TLA020070R2000 | IDFIX-R Identificador pré-programado ID | 26.39 | UN | 1 | 7320500410813
2TLA020070R2100 | IDFIX-RW Identificador programável IDFI | 36.51 | UN | 1 | 7320500410820
2TLA020070R2200 | R120 Resistência 120 Ohm | 13.52 | UN | 1 | 7320500410851
2TLA020070R2400 | IDFIX-PROG Amplica IDFIX-PROG Amplia. me | 58.98 | UN | 1 | 7320500410844
2TLA020070R2600 | IDFIX-PROG 10K IDFIX-PROG Amplia. memóri | 99.24 | UN | 1 | 7350024465921
2TLA020070R3300 | RSA 597 1.5m cable Pluto safe encoder | 1035.16 | UN | 1 | 7320500410882
2TLA020070R3400 | RHA 597 2m cable Pluto safe encoder | 1035.16 | UN | 1 | 7320500410899
2TLA020070R3600 | RSA 597 Codificador absoluto monovolta R | 1219.49 | UN | 1 | 7320500410868
2TLA020070R3700 | RSA 698 Codificador absoluto minivolta R | 1680.62 | UN | 1 | 7320500410875
2TLA020070R3900 | RSA 597 Ligador para codificador absolut | 102.41 | UN | 1 | 7320500430118
1STQ008474A0000 | PHCX1101 Kit XT1 3/4p fixo instalação ho | 128.28 | UN | 1 | 8015646792600
1STQ008475A0000 | PHBX1105 Kit XT1 3/4p fixo - comando rot | 144.87 | UN | 1 | 8015646792617
1STQ008476A0000 | PHCX1105 Kit XT1 3/4p fixo - comando rot | 150.42 | UN | 1 | 8015646792624
1STQ008477A0000 | PVFT7633 Kit 2×T7 3/4p extraível - Motor | 456.69 | UN | 1 | 8015646792631
1STQ008478A0000 | PVFT6610 Kit 2×T6 3/4p extraível instala | 339.56 | UN | 1 | 8015646792648
1STQ008479A0000 | PVFT6612 Kit 2×T6 3/4p extraível - Motor | 347.59 | UN | 1 | 8015646792655
1STQ008480A0000 | PVDT5610 Kit 2×T5 3/4p extraível instala | 293.05 | UN | 1 | 8015646792662
1STQ008481A0000 | PVDT5612 Kit 2×T5 3/4 pólos extraível - | 254.1 | UN | 1 | 8015646792679
1STQ008482A0000 | PVFT5710 Kit 3 x T5 3/4p extraível insta | 304.8 | UN | 1 | 8015646792686
1STQ008483A0000 | PVFT5712 Kit 3 x T5 3/4p extraível - Mot | 262.71 | UN | 1 | 8015646792693
1STQ008484A0000 | PVCE2442 Kit E4.2 3/4p fixo instalação v | 410.56 | UN | 1 | 8015646792709
1STQ008485A0000 | PVDE1262 Kit 2×E1.2 3/4p fixo instalação | 486.08 | UN | 1 | 8015646792815
1STQ008486A0000 | PVFE1263 Kit 2×E1.2 3/4p extraível insta | 486.08 | UN | 1 | 8015646792822
1STQ008487A0000 | PTVS8030 Compartimentação vertical lat c | 80.38 | UN | 1 | 8015646794529
1STQ008488A0000 | PTVS1030 Compartimentação vertical lat c | 97.68 | UN | 1 | 8015646794543
1STQ008489A0000 | PTVS8050 Compartimentação vertical lat c | 114.86 | UN | 1 | 8015646794574
1STQ008490A0000 | PTVS1050 Compartimentação vertical lat c | 140.74 | UN | 1 | 8015646794598
1STQ008491A0000 | PTVS8070 Compartimentação vertical lat c | 149.29 | UN | 1 | 8015646794611
1STQ008492A0000 | PTVS1070 Compartimentação vertical lat c | 183.74 | UN | 1 | 8015646794628
1STQ008493A0000 | PTBS8030 Compartimentação vertical lat c | 52.4 | UN | 1 | 8015646794635
1STQ008494A0000 | PTBS1030 Compartimentação vertical lat c | 69.17 | UN | 1 | 8015646794659
1STQ008495A0000 | PTBS8050 Compartimentação vertical lat c | 86.68 | UN | 1 | 8015646794673
1STQ008496A0000 | PTBS1050 Compartimentação vertical lat c | 106.28 | UN | 1 | 8015646794697
1STQ008497A0000 | PTBS8070 Compartimentação vertical lat c | 116.49 | UN | 1 | 8015646794703
1STQ008498A0000 | PTBS1070 Compartimentação vertical lat c | 144.09 | UN | 1 | 8015646794727
1STQ008499A0000 | PTHS4030 Compartimentação horizontal de | 114.99 | UN | 1 | 8015646794741
1STQ008500A0000 | PTHS4050 Compartimentação horizontal de | 119.95 | UN | 1 | 8015646794765
1STQ008501A0000 | PTHS4070 Compartimentação horizontal de | 124.56 | UN | 1 | 8015646794772
1STQ008502A0000 | PTHS6030 Compartimentação horizontal de | 125.97 | UN | 1 | 8015646794789
1STQ008503A0000 | PTHS6050 Compartimentação horizontal de | 130.45 | UN | 1 | 8015646794796
1STQ008504A0000 | PTHS6070 Compartimentação horizontal de | 132.83 | UN | 1 | 8015646794802
1STQ008505A0000 | PTHS8030 Compartimentação horizontal de | 132.17 | UN | 1 | 8015646794826
1STQ008506A0000 | PTHS8050 Compartimentação horizontal de | 135.71 | UN | 1 | 8015646794840
1STQ008507A0000 | PTHS8070 Compartimentação horizontal de | 139.44 | UN | 1 | 8015646794864
1STQ008508A0000 | PFVS2040 Compartimentação frontal de bar | 92.35 | UN | 1 | 8015646794888
1STQ008509A0000 | PFVS2060 Compartimentação frontal de bar | 95.96 | UN | 1 | 8015646794895
1STQ008510A0000 | PFVS2080 Compartimentação frontal de bar | 100.29 | UN | 1 | 8015646794918
1STQ008511A0000 | PTVS8001 Compartimentação vertical lat f | 76.41 | UN | 1 | 8015646794932
1STQ008512A0000 | PTVS1001 Compartimentação vertical lat f | 78.25 | UN | 1 | 8015646794956
2TLA020070R4600 | Pluto B20 Pluto B20 v2 PLC-Segur. 8+8+2+ | 1550.28 | UN | 1 | 7320500410547
2TLA020070R4700 | Pluto S20 Pluto S20 v2 PLC Seg 8+8+2+2 E | 1233.48 | UN | 1 | 7320500410554
2TLA020070R5600 | CABO de programacion Pluto | 81.33 | UN | 1 | 7320500410783
2TLA020070R5700 | PLUTO Cabo comunicação Pluto -> Ecrã HMI | 124.8 | UN | 1 | 7320500410806
2TLA020070R5800 | PLUTO Cabo de programação Pluto USB | 103.77 | UN | 1 | 7320500410790
2TLA020070R5900 | RHA 597 10m cable Pluto safe encoder | 1080.73 | UN | 1 | 7320500410905
2TLA020070R6600 | Pluto D45 Pluto D45 PLC-Sg.24+15+4+2 E/S | 2520.59 | UN | 1 | 7320500410646
2TLA020070R6700 | Pluto CABO HMI CP Cabo comunicação Plut | 101.29 | UN | 1 | 7350024467734
2TLA020070R6800 | PCABLE-000 Pluto cable | 11.72 | UN | 1 | 7350024467765
2TLA020070R6805 | CABO Pluto-bus 50m | 636.22 | UN | 1 | 7350024483536
2TLA020070R6810 | CABO Pluto-bus 100m | 1202.18 | UN | 1 | 7350024483543
2TLA020070R6850 | Cabo Pluto-bus 500m | 5672.75 | UN | 1 | 7350024483550
2TLA020070R6900 | 2TLA020070R6900 Cabo comunicação Pluto H | 101.29 | UN | 1 | 7350024479874
2TLA020070R8500 | Pluto O2 Pluto O2 PLC-Segu.2+2+2 Aplia S | 1104.53 | UN | 1 | 7350024478624
2TLA020070R8600 | PCABLE-000-HF Pluto cable | 14.04 | UN | 1 | 7350024483437
2TLA020070R8605 | PCABLE-050-HF Pluto cable | 684.64 | UN | 1 | 7350024483567
2TLA020070R8610 | PCABLE-100-HF Pluto cable | 1240.54 | UN | 1 | 7350024483574
2TLA020070R8650 | Cabo Pluto-bus 500m livre halógenos | 6763.69 | UN | 1 | 7350024483581
2TLA020071R7800 | RSA 698 6mm solid Pluto safe encoder | 1426.6 | UN | 1 | 7350024459951
2TLA020071R7900 | RHA 698 hollow Pluto safe encoder | 1426.6 | UN | 1 | 7350024464467
2TLA020071R8000 | GATE-P2 Gateway Profibus DP | 686.84 | UN | 1 | 7320500410677
2TLA020071R8100 | GATE-C2 Gateway CANopen | 578.95 | UN | 1 | 7320500410653
2TLA020071R8200 | GATE-D2 Gateway DeviceNet | 686.84 | UN | 1 | 7320500410660
2TLA020071R9000 | GATE-EIP GATE-EIP Ethernet gateway Ether | 896.69 | UN | 1 | 7350024480245
2TLA020071R9100 | GATE-EC Ethernet gateway EtherCAT | 908.07 | UN | 1 | 7350024480252
2TLA020071R9300 | GATE-PN Gateway entre Plutobus y Profine | 908.07 | UN | 1 | 7350024480276
2TLA020071R9400 | GATE-MT Gateway Pluto-bus Modbus TCP | 808.48 | UN | 1 | 7350024480283
2TLA020072R2000 | FIXA FIXA Terminal para AS-i/Statusbus | 1314.92 | UN | 1 | 7350024480528
2TLA020200R4600 | JSDH4 JSDH4 Proteção de silicone | 47.04 | UN | 1 | 7350024461213
2TLA020205R2800 | JSM 54A Bracket | 122.29 | UN | 1 | 7350024483864
2TLA020205R6300 | JSM 50G JSM 50G suporte JSDH4 actuador i | 61.5 | UN | 1 | 7350024461220
2TLA020205R6400 | JSM 50H suporte para Eden sobre JSHD4 | 18.4 | UN | 1 | 7350024467611
2TLA020302R1000 | JSM D20 Slide lock Mounting accessory | 535.68 | UN | 1 | 7350024452006
2TLA022044R0500 | Sensor de muting Mute R2 | 179.05 | UN | 1 | 7350024483147
2TLA022044R2000 | REFLECT 1 - Reflector diam. 63 mm | 13.2 | UN | 1 | 7350024483154
2TLA022044R3000 | REFLECT 2 - Reflector diam. 82 mm | 13.2 | UN | 1 | 7350024483161
2TLA022300R0000 | Orion1-4-14-015-B Orion1 Base Cortina Fo | 1393.88 | UN | 1 | 7350024481273
2TLA022300R0100 | Orion1-4-14-030-B Orion1 Base Cortina Fo | 1933.07 | UN | 1 | 7350024481280
2TLA022300R0200 | Orion1-4-14-045-B Orion1 Base Cortina Fo | 2488.77 | UN | 1 | 7350024481297
2TLA022300R0300 | Orion1-4-14-060-B Orion1 Base Cortina Fo | 3017.37 | UN | 1 | 7350024481303
1STQ008513A0000 | PTBS8001 Compartimentação vertical lat f | 47.85 | UN | 1 | 8015646794970
1STQ008514A0000 | PTBS1001 Compartimentação vertical lat f | 50.42 | UN | 1 | 8015646794994
1STQ008515A0000 | PTVS8052 Compartimentação vertical lat p | 84.42 | UN | 1 | 8015646795007
1STQ008516A0000 | PTVS1052 Compartimentação vertical lat p | 101.41 | UN | 1 | 8015646795014
1STQ008517A0000 | PTVS8072 Compartimentação vertical lat p | 118.54 | UN | 1 | 8015646795038
1STQ008518A0000 | PTVS1072 Compartimentação vertical lat p | 144.23 | UN | 1 | 8015646795052
1STQ008519A0000 | PTVS8091 Compartimentação vertical lat p | 153.59 | UN | 1 | 8015646795076
1STQ008520A0000 | PTVS1091 Compartimentação vertical lat p | 187.75 | UN | 1 | 8015646795083
1STQ008521A0000 | PTBS8052 Compartimentação vertical lat p | 55.87 | UN | 1 | 8015646795090
1STQ008522A0000 | PTBS1052 Compartimentação vertical lat p | 72.85 | UN | 1 | 8015646795106
1STQ008523A0000 | PTBS8072 Compartimentação vertical lat p | 90.02 | UN | 1 | 8015646795113
1STQ008524A0000 | PTBS1072 Compartimentação vertical lat p | 109.67 | UN | 1 | 8015646795137
1STQ008525A0000 | PTBS8091 Compartimentação vertical lat p | 120.68 | UN | 1 | 8015646795144
1STQ008526A0000 | PTVB1091 Compartimentação vertical lat p | 147.54 | UN | 1 | 8015646795168
1STQ008527A0000 | PTHS4052 Compartimentação horizontal de | 115.83 | UN | 1 | 8015646795182
1STQ008528A0000 | PTHS6052 Compartimentação horizontal de | 126.72 | UN | 1 | 8015646795199
1STQ008529A0000 | PTHS8052 Compartimentação horizontal de | 132.88 | UN | 1 | 8015646795205
1STQ008530A0000 | PTHS1052 Compartimentação horizontal de | 137.96 | UN | 1 | 8015646795229
1STQ008531A0000 | PTHS4072 Compartimentação horizontal de | 120.75 | UN | 1 | 8015646795243
1STQ008532A0000 | PTHS6072 Compartimentação horizontal de | 131.18 | UN | 1 | 8015646795250
1STQ008533A0000 | PTHS8072 Compartimentação horizontal de | 136.46 | UN | 1 | 8015646795274
1STQ008534A0000 | PTHS1072 Compartimentação horizontal de | 139.85 | UN | 1 | 8015646795298
1STQ008535A0000 | PTHS4092 Compartimentação horizontal de | 125.32 | UN | 1 | 8015646795311
1STQ008536A0000 | PTHS6092 Compartimentação horizontal de | 133.62 | UN | 1 | 8015646795328
1STQ008537A0000 | PTHS8092 Compartimentação horizontal de | 140.24 | UN | 1 | 8015646795342
1STQ008538A0000 | PTHS1092 Compartimentação horizontal de | 143.29 | UN | 1 | 8015646795366
1STQ008539A0000 | PFVS2042 Compartimentação frontal de bar | 65.25 | UN | 1 | 8015646795373
1STQ008540A0000 | PFVS2062 Compartimentação frontal de bar | 68.67 | UN | 1 | 8015646795397
1STQ008541A0000 | PFVS2082 Compartimentação frontal de bar | 73.33 | UN | 1 | 8015646795410
1STQ008542A0000 | PFVS2012 Compartimentação frontal de bar | 77.87 | UN | 1 | 8015646795434
1STQ008543A0000 | PFVS3042 Compartimentação frontal de bar | 69.17 | UN | 1 | 8015646793423
1STQ008544A0000 | PFVS3062 Compartimentação frontal de bar | 72.34 | UN | 1 | 8015646793430
1STQ008545A0000 | PFVS3082 Compartimentação frontal de bar | 77.59 | UN | 1 | 8015646793447
1STQ008546A0000 | PFVS3012 Compartimentação frontal de bar | 82.46 | UN | 1 | 8015646793454
1STQ008547A0000 | PTHS3030 Compartimentação horizontal de | 105.26 | UN | 1 | 8015646793461
1STQ008548A0000 | PTHS3050 Compartimentação horizontal de | 109.77 | UN | 1 | 8015646793478
1STQ008549A0000 | PTHS3070 Compartimentação horizontal de | 116.33 | UN | 1 | 8015646793485
1STQ008553A0000 | PFVS2130 Compartimentação frontal de bar | 88.88 | UN | 1 | 8015646793492
1STQ008554A0000 | PFVS2140 Compartimentação frontal de bar | 92.5 | UN | 1 | 8015646793508
2TLA022300R0400 | Orion1-4-14-075-B Orion1 Base Cortina Fo | 3515.89 | UN | 1 | 7350024481310
2TLA022300R0500 | Orion1-4-14-090-B Orion1 Base Cortina Fo | 4046.16 | UN | 1 | 7350024481327
2TLA022300R0600 | Orion1-4-14-105-B Orion1 Base Cortina Fo | 4538.4 | UN | 1 | 7350024481334
2TLA022300R0700 | Orion1-4-14-120-B Orion1 Base Cortina Fo | 5037.12 | UN | 1 | 7350024481341
2TLA022300R0800 | Orion1-4-14-135-B Orion1 Base Cortina Fo | 5554.66 | UN | 1 | 7350024481358
2TLA022300R0900 | Orion1-4-14-150-B Orion1 Base Cortina Fo | 6105.9 | UN | 1 | 7350024481365
2TLA022300R1000 | Orion1-4-14-165-B Orion1 Base Cortina Fo | 6656.97 | UN | 1 | 7350024481372
2TLA022300R1100 | Orion1-4-14-180-B Orion1 Base Cortina Fo | 7208.21 | UN | 1 | 7350024481389
2TLA022301R0100 | Orion1-4-14-030-E Orion1 Extended Cortin | 2676.59 | UN | 1 | 7350024481396
2TLA022301R0200 | Orion1-4-14-045-E Orion1 Extended Cortin | 3297.14 | UN | 1 | 7350024481402
2TLA022301R0300 | Orion1-4-14-060-E Orion1 Extended Cortin | 3917.82 | UN | 1 | 7350024481419
2TLA022301R0400 | Orion1-4-14-075-E Orion1 Extended Cortin | 4469.54 | UN | 1 | 7350024481426
2TLA022301R0500 | Orion1-4-14-090-E Orion1 Extended Cortin | 5214.32 | UN | 1 | 7350024481433
2TLA022301R0600 | Orion1-4-14-105-E Orion1 Extended Cortin | 5600.34 | UN | 1 | 7350024481440
2TLA022301R0700 | Orion1-4-14-120-E Orion1 Extended Cortin | 6152.01 | UN | 1 | 7350024481457
2TLA022301R0800 | Orion1-4-14-135-E Orion1 Extended Cortin | 6765.74 | UN | 1 | 7350024481464
2TLA022301R0900 | Orion1-4-14-150-E Orion1 Extended Cortin | 7379.46 | UN | 1 | 7350024481471
2TLA022301R1000 | Orion1-4-14-165-E Orion1 Extended Cortin | 7993.24 | UN | 1 | 7350024481488
2TLA022301R1100 | Orion1-4-14-180-E Orion1 Extended Cortin | 8606.91 | UN | 1 | 7350024481495
2TLA022302R0000 | Orion1-4-30-015-B Orion1 Base Cortina Fo | 1262.6 | UN | 1 | 7350024481501
2TLA022302R0100 | Orion1-4-30-030-B Orion1 Base Cortina Fo | 1545.64 | UN | 1 | 7350024481518
2TLA022302R0200 | Orion1-4-30-045-B Orion1 Base Cortina Fo | 1821.35 | UN | 1 | 7350024481525
2TLA022302R0300 | Orion1-4-30-060-B Safety light curtain | 1875.06 | UN | 1 | 7350024481532
2TLA022302R0400 | Orion1-4-30-075-B Orion1 Base Cortina Fo | 2349.36 | UN | 1 | 7350024481549
2TLA022302R0500 | Orion1-4-30-090-B Orion1 Base Cortina Fo | 2615.29 | UN | 1 | 7350024481556
2TLA022302R0600 | Orion1-4-30-105-B Orion1 Base Cortina Fo | 2888.86 | UN | 1 | 7350024481563
2TLA022302R0700 | Orion1-4-30-120-B Orion1 Base Cortina Fo | 3199.42 | UN | 1 | 7350024481570
2TLA022302R0800 | Orion1-4-30-135-B Orion1 Base Cortina Fo | 3473.64 | UN | 1 | 7350024481587
2TLA022302R0900 | Orion1-4-30-150-B Orion1 Base Cortina Fo | 3729.42 | UN | 1 | 7350024481594
2TLA022302R1000 | Orion1-4-30-165-B Orion1 Base Cortina Fo | 3979.98 | UN | 1 | 7350024481600
2TLA022302R1100 | Orion1-4-30-180-B Orion1 Base Cortina Fo | 4296.45 | UN | 1 | 7350024481617
2TLA022303R0100 | Orion1-4-30-030-E Orion1 Extended Cortin | 2161.17 | UN | 1 | 7350024481624
2TLA022303R0200 | Orion1-4-30-045-E Orion1 Extended Cortin | 2561.17 | UN | 1 | 7350024481631
2TLA022303R0300 | Orion1-4-30-060-E Orion1 Extended Cortin | 2950.84 | UN | 1 | 7350024481648
2TLA022303R0400 | Orion1-4-30-075-E Orion1 Extended Cortin | 3355.05 | UN | 1 | 7350024481655
2TLA022303R0500 | Orion1-4-30-090-E Orion1 Extended Cortin | 3714.81 | UN | 1 | 7350024481662
2TLA022303R0600 | Orion1-4-30-105-E Orion1 Extended Cortin | 3959.12 | UN | 1 | 7350024481679
2TLA022303R0700 | Orion1-4-30-120-E Orion1 Extended Cortin | 4276.27 | UN | 1 | 7350024481686
2TLA022303R0800 | Orion1-4-30-135-E Orion1 Extended Cortin | 4648.71 | UN | 1 | 7350024481693
1STQ008555A0000 | PTHS3052 Compartimentação horizontal de | 110.7 | UN | 1 | 8015646795618
1STQ008555B0000 | KIT N.2 XT5 VER WITHD. 350X600 3/4P | 521.43 | UN | 1 | 8015646950093
1STQ008556A0000 | PTHS3072 Compartimentação horizontal de | 116.06 | UN | 1 | 8015646795625
1STQ008556B0000 | KIT XT5 VER WITHD. 450X600 3P | 597 | UN | 1 | 8015646950109
1STQ008557A0000 | PTHS3092 Compartimentação horizontal de | 121.76 | UN | 1 | 8015646795632
1STQ008557B0000 | KIT XT5 VER WITHD. 450X800 3P | 592.48 | UN | 1 | 8015646953216
1STQ008558A0000 | PTHS4152 Compartimentação horizontal de | 115.83 | UN | 1 | 8015646795649
1STQ008558B0000 | KIT N.2 XT5 VER WITHD. 450X800 3P | 735.8 | UN | 1 | 8015646953223
1STQ008559A0000 | PTHS4172 Compartimentação horizontal de | 120.75 | UN | 1 | 8015646795656
1STQ008559B0000 | KIT XT5 VER WITHD. 450X1000 3P | 618.23 | UN | 1 | 8015646953230
1STQ008560A0000 | PTHS4192 Compartimentação horizontal de | 125.32 | UN | 1 | 8015646795663
1STQ008560B0000 | KIT N.2 XT5 VER WITHD. 450X1000 3P | 740.42 | UN | 1 | 8015646953247
1STQ008561A0000 | PFVS2132 Compartimentação frontal de bar | 60.97 | UN | 1 | 8015646795670
1STQ008561B0000 | KIT N.3 XT5 VER WITHD. 450X1000 3P | 799.6 | UN | 1 | 8015646953254
1STQ008563A0000 | PFVS3132 Compartimentação frontal de bar | 67.48 | UN | 1 | 8015646795687
1STQ008565A0000 | PTHS2030 Compartimentação horizontal de | 108.53 | UN | 1 | 8015646795694
1STQ008566A0000 | PTHS2050 Compartimentação horizontal de | 111.2 | UN | 1 | 8015646795700
1STQ008567A0000 | PTHS2070 Compartimentação horizontal de | 118.35 | UN | 1 | 8015646795717
1STQ008568A0000 | PTHS4230 Compartimentação horizontal de | 113.08 | UN | 1 | 8015646795724
1STQ008569A0000 | PTHS4250 Compartimentação horizontal de | 116.25 | UN | 1 | 8015646795731
1STQ008570A0000 | PTHS4270 Compartimentação horizontal de | 121.15 | UN | 1 | 8015646795748
1STQ008571A0000 | PFVS2220 Compartimentação frontal de bar | 60.97 | UN | 1 | 8015646795755
1STQ008572A0000 | PFVS2240 Compartimentação frontal de bar | 66.14 | UN | 1 | 8015646795762
1STQ008573A0000 | PTHS2052 Compartimentação horizontal de | 99.37 | UN | 1 | 8015646795779
1STQ008574A0000 | PTHS2072 Compartimentação horizontal de | 104.22 | UN | 1 | 8015646795786
1STQ008575A0000 | PTHS2092 Compartimentação horizontal de | 108.92 | UN | 1 | 8015646795793
1STQ008576A0000 | PTHS4252 Compartimentação horizontal de | 104.69 | UN | 1 | 8015646795809
1STQ008577A0000 | PTHS4272 Compartimentação horizontal de | 110.42 | UN | 1 | 8015646795816
1STQ008578A0000 | PTHS4292 Compartimentação horizontal de | 113.49 | UN | 1 | 8015646795823
1STQ008579A0000 | PFVS2222 Compartimentação frontal de bar | 59.29 | UN | 1 | 8015646795830
1STQ008580A0000 | PFVS2242 Compartimentação frontal de bar | 63.78 | UN | 1 | 8015646795847
1STQ008581A0000 | PFVS3222 Compartimentação frontal de bar | 66.42 | UN | 1 | 8015646795854
1STQ008582A0000 | PFVS3242 Compartimentação frontal de bar | 69.03 | UN | 1 | 8015646795861
1STQ008583A0000 | PPRS0200 Cobertura em borracha para comp | 14.33 | UN | 1 | 8015646795878
1STQ008584A0000 | PPRS0250 Cobertura em borracha para comp | 15.76 | UN | 1 | 8015646795885
1STQ008585A0000 | PPRS0300 Cobertura em borracha para comp | 17.11 | UN | 1 | 8015646795892
1STQ008586A0000 | PPRS0350 Cobertura em borracha para comp | 18.77 | UN | 1 | 8015646795908
1STQ008587A0000 | PPRS0400 Cobertura em borracha para comp | 20.06 | UN | 1 | 8015646795915
1STQ008588A0000 | PPRS0450 Cobertura em borracha para comp | 21.35 | UN | 1 | 8015646795922
2TLA022303R0900 | Orion1-4-30-150-E Orion1 Extended Cortin | 5103.79 | UN | 1 | 7350024481709
2TLA022303R1000 | Orion1-4-30-165-E Orion1 Extended Cortin | 5517.58 | UN | 1 | 7350024481716
2TLA022303R1100 | Orion1-4-30-180-E Orion1 Extended Cortin | 5945.25 | UN | 1 | 7350024481723
2TLA022304R0000 | Orion2-4-K2-050-B Orion2 Base Barreira F | 1505.07 | UN | 1 | 7350024481730
2TLA022304R0100 | Orion2-4-K3-080-B Orion2 Base Barreira F | 1764.32 | UN | 1 | 7350024481747
2TLA022304R0200 | Orion2-4-K4-090-B Orion2 Base Barreira F | 1985.82 | UN | 1 | 7350024481754
2TLA022304R0300 | Orion2-4-K4-120-B Orion2 Base Barreira F | 2206.07 | UN | 1 | 7350024481761
2TLA022305R0000 | Orion2-4-K2-050-E Orion2-4-K2-050-E Tran | 1730.79 | UN | 1 | 7350024481778
2TLA022305R0100 | Orion2-4-K3-080-E Orion2-4-K3-080-E Tran | 2028.96 | UN | 1 | 7350024481785
2TLA022305R0200 | Orion2-4-K4-090-E Orion2-4-K4-090-E Tran | 2283.7 | UN | 1 | 7350024481792
2TLA022305R0300 | Orion2-4-K4-120-E Orion2-4-K4-120-E Tran | 2536.94 | UN | 1 | 7350024481808
2TLA022306R0000 | Orion3-4-K1C-050-B Orion3-4-K1C-050-B - | 985.12 | UN | 1 | 7350024481815
2TLA022306R0100 | Orion3-4-K2C-080-B Orion3-4-K2C-080-B - | 1294.36 | UN | 1 | 7350024481822
2TLA022306R0200 | Orion3-4-K2C-090-B Orion3-4-K2C-090-B - | 1418.13 | UN | 1 | 7350024481839
2TLA022306R0300 | Orion3-4-K2C-120-B Orion3-4-K2C-120-B - | 1508.54 | UN | 1 | 7350024481846
2TLA022306R1000 | Orion3-4-M1C-050 Orion3-4-M1C-050 - Unid | 380.71 | UN | 1 | 7350024481853
2TLA022306R1100 | Orion3-4-M2C-080 Orion3-4-M2C-080 - Unid | 523.48 | UN | 1 | 7350024481860
2TLA022306R1300 | Orion3-4-M2C-090 Orion3-4-M2C-090 - Unid | 571.07 | UN | 1 | 7350024481877
2TLA022306R1400 | Orion3-4-M2C-120 Orion3-4-M2C-120 - Unid | 723.32 | UN | 1 | 7350024481884
2TLA022307R0000 | Orion3-4-K1C-050-E Orion3-4-K1C-050-E - | 1270.57 | UN | 1 | 7350024481891
2TLA022307R0100 | Orion3-4-K2C-080-E Orion3-4-K2C-080-E - | 1551.3 | UN | 1 | 7350024481907
2TLA022307R0200 | Orion3-4-K2C-090-E Orion3-4-K2C-090-E - | 1679.83 | UN | 1 | 7350024481914
2TLA022307R0300 | Orion3-4-K2C-120-E Orion3-4-K2C-120-E - | 1841.56 | UN | 1 | 7350024481921
2TLA022310R0000 | JSM Orion01 JSM Orion01 - 4 escuadras pa | 81.33 | UN | 1 | 7350024481938
2TLA022310R0100 | JSM Orion03 JSM Orion03 -4 escuadras gir | 152.59 | UN | 1 | 7350024481945
2TLA022310R0200 | JSM Orion04 JSM Orion04 - 4 escuadras gi | 387.12 | UN | 1 | 7350024481952
2TLA022310R0300 | JSM Orion05 JSM Orion05 - 4 escuadras gi | 304.66 | UN | 1 | 7350024481969
2TLA022310R0400 | JSM Orion06 JSM Orion06 - Kit Or1YOr2 en | 105.16 | UN | 1 | 7350024481976
2TLA022310R0500 | JSM Orion07 JSM Orion07 - Kit Or1YOr2 en | 151.41 | UN | 1 | 7350024481983
2TLA022310R0600 | JSM Orion08 JSM Orion08 - Kit Or3 en sop | 106.36 | UN | 1 | 7350024481990
2TLA022310R0700 | JSM Orion09 JSM Orion09 - Kit Or3 en sop | 153.33 | UN | 1 | 7350024482003
2TLA022310R0800 | JSM Orion10 JSM Orion10 - Kit Orion1 Esp | 387.12 | UN | 1 | 7350024482584
2TLA022310R0900 | JSM Orion11 JSM Orion11 - Kit Orion1 Esp | 137.68 | UN | 1 | 7350024482010
2TLA022310R1000 | JSM Orion02 JSM Orion02 -4 escuadras pa | 228.61 | UN | 1 | 7350024482768
2TLA022310R5000 | ORION LASER Orion Laser puntero | 857.7 | UN | 1 | 7350024482027
2TLA022310R5200 | Orion TP-14 Installation tool | 67.06 | UN | 1 | 7350024482034
2TLA022310R5300 | Orion TP-30 Orion TP-30 - Pieza para Pr | 74.6 | UN | 1 | 7350024482041
2TLA022311R0100 | Orion1 Mirror 060 Orion1 Mirror 060-para | 671.95 | UN | 1 | 7350024482058
2TLA022311R0200 | Orion1 Mirror 090 Orion1 Mirror 090-para | 746.95 | UN | 1 | 7350024482065
1STQ008589A0000 | PPRS0500 Cobertura em borracha para comp | 22.7 | UN | 1 | 8015646795939
1STQ008590A0000 | PPRS0600 Cobertura em borracha para comp | 25.55 | UN | 1 | 8015646795946
1STQ008691A0000 | PSHS1904 Compartimentação universal hori | 49.09 | UN | 1 | 8015646793133
1STQ008692A0000 | PSHS1906 Compartimentação universal hori | 51.88 | UN | 1 | 8015646793140
1STQ008693A0000 | PSHS1908 Compartimentação universal hori | 68.02 | UN | 1 | 8015646793157
1STQ008694A0000 | PSHS1901 Compartimentação universal hori | 72.53 | UN | 1 | 8015646793164
1STQ008695A0000 | PPVS2200 Tampa universal para fecho lat | 41.87 | UN | 1 | 8015646792143
1STQ008696A0000 | PPVS2250 Tampa universal para fecho lat | 48.7 | UN | 1 | 8015646792150
1STQ008697A0000 | PPVS2300 Tampa universal para fecho lat | 55.57 | UN | 1 | 8015646792167
1STQ008698A0000 | PPVS2350 Tampa universal para fecho lat | 62.44 | UN | 1 | 8015646792174
1STQ008699A0000 | PPVS2400 Tampa universal para fecho lat | 69.31 | UN | 1 | 8015646792181
1STQ008700A0000 | PPVS2450 Tampa universal para fecho lat | 76.17 | UN | 1 | 8015646792198
1STQ008701A0000 | PPVS2500 Tampa universal para fecho lat | 83.04 | UN | 1 | 8015646792204
1STQ008702A0000 | PPVS2600 Tampa universal para fecho lat | 96.79 | UN | 1 | 8015646793119
1STQ008703A0000 | PCBS5040 Cela cega para compartimentação | 56.12 | UN | 1 | 8015646793171
1STQ008704A0000 | PCBS1040 Cela cega para compartimentação | 59.23 | UN | 1 | 8015646793188
1STQ008705A0000 | PCBS1540 Cela cega para compartimentação | 61.41 | UN | 1 | 8015646793195
1STQ008706A0000 | PCBS2040 Cela cega para compartimentação | 63.6 | UN | 1 | 8015646793201
1STQ008707A0000 | PCBS2540 Cela cega para compartimentação | 65.44 | UN | 1 | 8015646793218
1STQ008708A0000 | PCBS5060 Cela cega para compartimentação | 63.69 | UN | 1 | 8015646793232
1STQ008709A0000 | PCBS1060 Cela cega para compartimentação | 66.14 | UN | 1 | 8015646793249
1STQ008710A0000 | PCBS1560 Cela cega para compartimentação | 68.56 | UN | 1 | 8015646793256
1STQ008711A0000 | PCBS2060 Cela cega para compartimentação | 70.38 | UN | 1 | 8015646793263
1STQ008712A0000 | PCBS2560 Cela cega para compartimentação | 72.31 | UN | 1 | 8015646793270
1STQ008713A0000 | PCBS5080 Cela cega para compartimentação | 69.51 | UN | 1 | 8015646793294
1STQ008714A0000 | PCBS1080 Cela cega para compartimentação | 71.24 | UN | 1 | 8015646793300
1STQ008715A0000 | PCBS1580 Cela cega para compartimentação | 72.99 | UN | 1 | 8015646793317
1STQ008716A0000 | PCBS2080 Cela cega para compartimentação | 75.72 | UN | 1 | 8015646793324
1STQ008717A0000 | PCBS2580 Cela cega para compartimentação | 77.83 | UN | 1 | 8015646793331
1STQ008718A0000 | PCBS5010 Cela cega para compartimentação | 72.1 | UN | 1 | 8015646793355
1STQ008719A0000 | PCBS1010 Cela cega para compartimentação | 75.72 | UN | 1 | 8015646793362
1STQ008720A0000 | PCBS1510 Cela cega para compartimentação | 77.89 | UN | 1 | 8015646793379
1STQ008721A0000 | PCBS2010 Cela cega para compartimentação | 80.61 | UN | 1 | 8015646793386
1STQ008722A0000 | PCBS2510 Cela cega para compartimentação | 82.62 | UN | 1 | 8015646793393
1STQ008726A0000 | PPRS0150 Cobertura em borracha para comp | 12.61 | UN | 1 | 8015646793126
1STQ008727A0000 | PSVS2050 Separador de terminais com MPI | 105.34 | UN | 1 | 8015646794390
1STQ008728A0000 | PSVS2550 Separador de terminais com MPI | 109.88 | UN | 1 | 8015646794451
1STQ008729A0000 | PSVS3050 Separador de terminais com MPI | 112.37 | UN | 1 | 8015646794468
1STQ008730A0000 | PSVS3550 Separador de terminais com MPI | 117.73 | UN | 1 | 8015646794475
2TLA022311R0300 | Orion1 Mirror 120 Orion1 Mirror 120-para | 791.69 | UN | 1 | 7350024482072
2TLA022311R0400 | Orion1 Mirror 165 Orion1 Mirror 165-para | 941.36 | UN | 1 | 7350024482089
2TLA022311R0500 | Orion1 Mirror 190 Orion1 Mirror 190-para | 1149.98 | UN | 1 | 7350024482096
2TLA022312R0000 | Orion Stand 060 Orion Stand 060 - Soport | 630.6 | UN | 1 | 7350024482102
2TLA022312R0100 | Orion Stand 100 Orion Stand 100 -suporte | 709.95 | UN | 1 | 7350024482119
2TLA022312R0200 | Orion Stand 120 Orion Stand 120 -suporte | 814.08 | UN | 1 | 7350024482126
2TLA022312R0300 | Orion Stand 165 Stand | 825.62 | UN | 1 | 7350024482133
2TLA022312R0400 | Orion Stand 190 Orion Stand 190 -suporte | 968.54 | UN | 1 | 7350024482140
2TLA022312R1000 | Orion Mirror K050 Orion Mirror K050 - | 1027.36 | UN | 1 | 7350024482157
2TLA022312R1100 | Orion Mirror K080 Orion Mirror K080 - | 1261.17 | UN | 1 | 7350024482164
2TLA022312R1200 | Orion Mirror K090 Orion Mirror K090 - | 1487.91 | UN | 1 | 7350024482171
2TLA022312R1300 | Orion Mirror K120 Deviating mirror | 1337.91 | UN | 1 | 7350024482188
2TLA022312R5000 | Orion Stand Plate Mounting accessory | 227.82 | UN | 1 | 7350024482195
2TLA022315R0100 | M12-C02PT2T M12-C02PT2T - CABO transmis | 56.03 | UN | 1 | 7350024482522
2TLA022315R0200 | M12-C02PT6RB M12-C02PT6RB-CABO recep Bl | 74.6 | UN | 1 | 7350024482539
2TLA022315R0300 | M12-C02PT62RM M12-C02PT62RM -CABO recep | 100.74 | UN | 1 | 7350024482546
2TLA022315R1000 | PT-C1PT PT-C1PT - CABO cascada para Or1 | 70.86 | UN | 1 | 7350024482553
2TLA022315R1100 | PT-C05PT PT-C05PT - CABO cascada para O | 67.16 | UN | 1 | 7350024482560
2TLA022315R1200 | PT-C005PT PT-C005PT -CABO cascada Or1E | 63.47 | UN | 1 | 7350024482577
2TLA022315R3000 | CABO transf. Or1B a Tina. Rearme Auto | 51.54 | UN | 1 | 7350024482966
2TLA022315R3100 | CABO transf. O1B a Tina Rearme manual | 51.54 | UN | 1 | 7350024482973
2TLA022315R3200 | CABO transf. Orion3B | 51.54 | UN | 1 | 7350024482980
2TLA022315R3300 | Cabo de transferencia Urax Or1B | 49.92 | UN | 1 | 7350024482997
2TLA022315R3400 | Cabo de transferencia Urax Or3B | 49.92 | UN | 1 | 7350024483000
2TLA022316R0000 | Conector en Y para rearme Orion | 56.61 | UN | 1 | 7350024482942
2TLA022316R0100 | CABO en Y sensores muting Orion2E/3E | 71.05 | UN | 1 | 7350024483222
2TLA022316R2000 | caixa de conexões sensores muting Orion | 286.74 | UN | 1 | 7350024483031
2TLA022316R3000 | Botão Smile rearme Orion1 | 192.04 | UN | 1 | 7350024482959
2TLA022316R3100 | Botão Smile rearme Orion2B/2E/3E | 192.04 | UN | 1 | 7350024483192
2TLA022316R3200 | Botão Smile rearme Orion3B | 192.04 | UN | 1 | 7350024483208
2TLA023001R0000 | HD5-S-102 Three-Position Device | 996.45 | UN | 1 | 7350024485882
2TLA023001R0100 | HD5-S-111 Three-Position Device | 1741.25 | UN | 1 | 7350024486070
2TLA023001R0200 | HD5-S-104 Three-Position Device | 1164.31 | UN | 1 | 7350024485899
2TLA030050R0000 | Smile 11EA Tina Dispositivo parag. emerg | 171.03 | UN | 1 | 7350024432145
2TLA030050R0100 | Smile 11EAR Tina Dispositivo parag. emer | 171.03 | UN | 1 | 7350024432244
2TLA030050R0200 | Smile 12EA Tina Dispositivo parag. emerg | 186.49 | UN | 1 | 7350024432152
2TLA030050R0400 | Smile 10EA Tina Dispositivo parag. emerg | 178.09 | UN | 1 | 7350024432169
2TLA030050R0500 | Smile 11SA Tina Dispositivo parag. emerg | 176.66 | UN | 1 | 7350024432367
2TLA030050R0900 | SMILE 11 EC TINA Smile 11 EC Tina | 197.85 | UN | 1 | 7350024479607
2TLA030051R0000 | Smile 11EA Dispositivo parag. emerg. 2NC | 151.39 | UN | 1 | 7350024432176
1STQ008731A0000 | PSVS4050 Separador de terminais com MPI | 119.22 | UN | 1 | 8015646794482
1STQ008733A0000 | PSVS5050 Separador de terminais com MPI | 124.97 | UN | 1 | 8015646794499
1STQ008734A0000 | PSVS6050 Separador de terminais com MPI | 127.31 | UN | 1 | 8015646794505
1STQ008735A0000 | PSVS2070 Separador de terminais com MPI | 108.22 | UN | 1 | 8015646794512
1STQ008736A0000 | PSVS2570 Separador de terminais com MPI | 112.69 | UN | 1 | 8015646794536
1STQ008737A0000 | PSVS3070 Separador de terminais com MPI | 115.36 | UN | 1 | 8015646794550
1STQ008738A0000 | PSVS3570 Separador de terminais com MPI | 120.35 | UN | 1 | 8015646794567
1STQ008739A0000 | PSVS4070 Separador de terminais com MPI | 122.21 | UN | 1 | 8015646794581
1STQ008741A0000 | PSVS5070 Separador de terminais com MPI | 128.02 | UN | 1 | 8015646794604
1STQ008742A0000 | PSVS6070 Separador de terminais com MPI | 130.75 | UN | 1 | 8015646794642
1STQ008743A0000 | PSVS2090 Separador de terminais com MPI | 126.26 | UN | 1 | 8015646794666
1STQ008744A0000 | PSVS2590 Separador de terminais com MPI | 130.98 | UN | 1 | 8015646794680
1STQ008745A0000 | PSVS3090 Separador de terminais com MPI | 133.59 | UN | 1 | 8015646794710
1STQ008746A0000 | PSVS3590 Separador de terminais com MPI | 138.64 | UN | 1 | 8015646794734
1STQ008747A0000 | PSVS4090 Separador de terminais com MPI | 139.71 | UN | 1 | 8015646794758
1STQ008749A0000 | PSVS5090 Separador de terminais com MPI | 146.43 | UN | 1 | 8015646794819
1STQ008750A0000 | PSVS6090 Separador de terminais com MPI | 149.01 | UN | 1 | 8015646794833
1STQ008751A0000 | PSHS4050 Separador horizontal de termina | 80.58 | UN | 1 | 8015646794857
1STQ008752A0000 | PSHS6050 Separador horizontal de termina | 86.92 | UN | 1 | 8015646794871
1STQ008753A0000 | PSHS8050 Separador horizontal de termina | 90.18 | UN | 1 | 8015646794901
1STQ008755A0000 | PSHS4070 Separador horizontal de termina | 86.37 | UN | 1 | 8015646794925
1STQ008756A0000 | PSHS6070 Separador horizontal de termina | 92.86 | UN | 1 | 8015646794949
1STQ008757A0000 | PSHS8070 Separador horizontal de termina | 99.63 | UN | 1 | 8015646794963
1STQ008759A0000 | PSHS4090 Separador horizontal de termina | 92.45 | UN | 1 | 8015646794987
1STQ008760A0000 | PSHS6090 Separador horizontal de termina | 100.02 | UN | 1 | 8015646795021
1STQ008761A0000 | PSHS8090 Separador horizontal de termina | 108.53 | UN | 1 | 8015646795045
1STQ008764A0000 | PRVS1741 Compartimentação post lado das | 40.88 | UN | 1 | 8015646795069
1STQ008765A0000 | PRVS2041 Compartimentação post lado das | 42.05 | UN | 1 | 8015646795120
1STQ008766A0000 | PRVS2241 Compartimentação post lado das | 43.17 | UN | 1 | 8015646795151
1STQ008767A0000 | PRVS2541 Compartimentação post lado das | 45.82 | UN | 1 | 8015646795175
1STQ008768A0000 | PRVS3041 Compartimentação post lado das | 46.42 | UN | 1 | 8015646795212
1STQ008769A0000 | PRVS3541 Compartimentação post lado das | 47.79 | UN | 1 | 8015646795236
1STQ008770A0000 | PRVS4041 Compartimentação post lado das | 50.65 | UN | 1 | 8015646795267
1STQ008772A0000 | PRVS5041 Compartimentação post lado das | 52.92 | UN | 1 | 8015646795304
1STQ008773A0000 | PRVS6041 Compartimentação post lado das | 56.05 | UN | 1 | 8015646795335
1STQ008774A0000 | PRVS1761 Compartimentação post lado das | 44.44 | UN | 1 | 8015646795359
1STQ008775A0000 | PRVS2061 Compartimentação post lado das | 45.73 | UN | 1 | 8015646795380
1STQ008776A0000 | PRVS2261 Compartimentação post lado das | 47.43 | UN | 1 | 8015646795403
1STQ008777A0000 | PRVS2561 Compartimentação post lado das | 50.22 | UN | 1 | 8015646795427
2TLA030051R0100 | Smile 11EAR Dispositivo parag. emerg. In | 151.39 | UN | 1 | 7350024432237
2TLA030051R0200 | Smile 12EA Dispositivo parag. emerg. 2NC | 165.46 | UN | 1 | 7350024432183
2TLA030051R0400 | Smile 10EA Dispositivo parag. emerg. 2NC | 157.06 | UN | 1 | 7350024432190
2TLA030051R0600 | Smile 10EK Dispositivo parag. emerg. 2NC | 117.78 | UN | 1 | 7350024432206
2TLA030051R0900 | Smile 11SA Dispositivo parag. segur. 2NC | 165.46 | UN | 1 | 7350024432411
2TLA030051R1300 | JST2 Terminal para Smile 12 | 29.45 | UN | 1 | 7350024459968
2TLA030053R0000 | Smile 10RA Smile 11 RA botão pressão de | 129.02 | UN | 1 | 7350024459975
2TLA030053R0100 | Smile 11RB Smile 11 RB botão pressão de | 129.02 | UN | 1 | 7350024459982
2TLA030053R2600 | Smile 12 RF M12-5 Reset button | 134.08 | UN | 1 | 7350024479584
2TLA030053R2700 | Smile 12 RG Botão de rearme para Eden c | 159.68 | UN | 1 | 7350024479591
2TLA030054R0010 | INCA 1 Tina Dispositivo parag. emerg. CD | 178.58 | UN | 1 | 7350024485813
2TLA030054R0100 | INCA 1 Dispositivo parag. emerg. 2NC | 162.63 | UN | 1 | 7350024460018
2TLA030054R0210 | INCA 1S Tina Dispositivo parag. segur. C | 247.26 | UN | 1 | 7350024485820
2TLA030054R0300 | INCA 1S Dispositivo parag. segur. 2NC | 162.63 | UN | 1 | 7350024460032
2TLA030054R0400 | INCA Anilha de proteção. Amarela | 10.94 | UN | 1 | 7350024460049
2TLA030054R0900 | E-Sign 22.5 Placa amarela legend s/ text | 4.65 | UN | 1 | 7350024460094
2TLA030054R1000 | E-Sign 32.5 Sign | 4.9 | UN | 1 | 7350024460100
2TLA030054R1400 | INCA 1 EC TINA Inca 1 EC Tina | 211.43 | UN | 1 | 7350024479638
2TLA030057R0100 | Smile 41 EWWWP Smile 41 - 1 Parag Emerge | 504.93 | UN | 1 | 7350024480849
2TLA030059R2600 | Coloured filters Spare part | 22.54 | UN | 1 | 7350024480825
2TLA040005R0500 | JSM55 Suporte parede comando ergo. JSHD4 | 42.04 | UN | 1 | 7350024460551
2TLA040005R0700 | JSM5B Suporte parede para 2 x JSNY5 | 31.53 | UN | 1 | 7350024452945
2TLA040007R0200 | JSM64 suporte para Barreira Spot 10 T/R | 63.16 | UN | 1 | 7350024454765
2TLA042022R2700 | Magne 3X con conector M12-5 | 294.41 | UN | 1 | 7350024483857
2TLA042022R3000 | Magne 4X DYN M12-5 polos | 396.82 | UN | 1 | 7350024480955
2TLA042022R3400 | Magne 4 DYN-Info M12-8 polos | 422.64 | UN | 1 | 7350024480993
2TLA042022R3410 | Magne 4 DYN-2Info M12-8 connector | 410.74 | UN | 1 | 7350024484564
2TLA042022R4600 | Magne 4 OSSD-Info M12-8 polos | 422.64 | UN | 1 | 7350024481112
2TLA042023R0100 | MAGNE Perfil de manilla para Magne | 201.82 | UN | 1 | 7350024458152
2TLA042023R0210 | JSM D23C Mounting kit | 168.77 | UN | 1 | 7350024485912
2TLA042023R0300 | JSM D24 JSM D24 Kit motangem EVA, Portas | 56.84 | UN | 1 | 7350024453874
2TLA042023R0400 | Placa ancoragem con iman permanente, F=3 | 46.75 | UN | 1 | 7350024458183
2TLA042023R0410 | Magne Anchor plate 32D without magnet | 37.24 | UN | 1 | 7350024485936
2TLA042023R0420 | Magne Anchor plate 32E with magnet | 47.62 | UN | 1 | 7350024485943
2TLA042023R0510 | JSM D21C Mounting kit | 65.2 | UN | 1 | 7350024485905
2TLA042023R1000 | JSM D21B JSM D21B Anilha | 6.85 | UN | 1 | 7350024458206
2TLA042023R1300 | Placa de ancoragem 32A | 36.5 | UN | 1 | 7350024459777
2TLA042023R3610 | Magne rubber 1B Cellular rubber | 22.22 | UN | 1 | 7350024485929
2TLA050003R0100 | Mkey5 M20, 2NC/1NA, Actuador standard | 97.77 | UN | 1 | 7350024466232
2TLA050003R0101 | Mkey5+ M20, 2NC/1NA, Actuador standard 4 | 107.76 | UN | 1 | 7350024466263
1STQ008778A0000 | PRVS3061 Compartimentação post lado das | 50.49 | UN | 1 | 8015646795441
1STQ008779A0000 | PRVS3561 Compartimentação post lado das | 52.32 | UN | 1 | 8015646795458
1STQ008780A0000 | PRVS4061 Compartimentação post lado das | 54.62 | UN | 1 | 8015646795465
1STQ008782A0000 | PRVS5061 Compartimentação post lado das | 57.36 | UN | 1 | 8015646795489
1STQ008783A0000 | PRVS6061 Compartimentação post lado das | 59.54 | UN | 1 | 8015646795496
1STQ008784A0000 | PRVS1781 Compartimentação post lado das | 50.02 | UN | 1 | 8015646795502
1STQ008785A0000 | PRVS2081 Compartimentação post lado das | 51.09 | UN | 1 | 8015646795519
1STQ008786A0000 | PRVS2251 Compartimentação post lado das | 52.74 | UN | 1 | 8015646795526
1STQ008787A0000 | PRVS2581 Compartimentação post lado das | 55.44 | UN | 1 | 8015646795533
1STQ008788A0000 | PRVS3081 Compartimentação post lado das | 56.12 | UN | 1 | 8015646795540
1STQ008789A0000 | PRVS3581 Compartimentação post lado das | 57.57 | UN | 1 | 8015646795557
1STQ008790A0000 | PRVS4081 Compartimentação post lado das | 59.6 | UN | 1 | 8015646795564
1STQ008792A0000 | PRVS5081 Compartimentação post lado das | 62.91 | UN | 1 | 8015646795588
1STQ008793A0000 | PRVS6081 Compartimentação post lado das | 64.97 | UN | 1 | 8015646795595
1STQ008814A0000 | PRVS1762 Compartimentação post lado das | 45.07 | UN | 1 | 8015646795601
1STQ008815A0000 | PRVS2062 Compartimentação post lado das | 46.35 | UN | 1 | 8015646796110
1STQ008816A0000 | PRVS2262 Compartimentação post lado das | 48.08 | UN | 1 | 8015646796127
1STQ008817A0000 | PRVS2562 Compartimentação post lado das | 50.96 | UN | 1 | 8015646796134
1STQ008818A0000 | PRVS3062 Compartimentação post lado das | 50.87 | UN | 1 | 8015646796141
1STQ008824A0000 | PRVS1782 Compartimentação post lado das | 50.17 | UN | 1 | 8015646796189
1STQ008825A0000 | PRVS2082 Compartimentação post lado das | 51.78 | UN | 1 | 8015646796196
1STQ008826A0000 | PRVS2282 Compartimentação post lado das | 53.55 | UN | 1 | 8015646796202
1STQ008827A0000 | PRVS2582 Compartimentação post lado das | 55.96 | UN | 1 | 8015646796219
1STQ008828A0000 | PRVS3082 Compartimentação post lado das | 56.12 | UN | 1 | 8015646796226
1STQ008837A0000 | PRVS2512 Compartimentação post a toda a | 132.7 | UN | 1 | 8015646796615
1STQ008844A0000 | PRVS1740 Compartimentação post a toda a | 66.45 | UN | 1 | 8015646796264
1STQ008845A0000 | PRVS2040 Compartimentação post a toda a | 71 | UN | 1 | 8015646796271
1STQ008846A0000 | PRVS2240 Compartimentação post a toda a | 71.85 | UN | 1 | 8015646796288
1STQ008854A0000 | PRVS1760 Compartimentação post a toda a | 74.17 | UN | 1 | 8015646796349
1STQ008855A0000 | PRVS2060 Compartimentação post a toda a | 79.04 | UN | 1 | 8015646796356
1STQ008856A0000 | PRVS2260 Compartimentação post a toda a | 80.88 | UN | 1 | 8015646796363
1STQ008857A0000 | PRVS2560 Compartimentação post a toda a | 85.89 | UN | 1 | 8015646796370
1STQ008858A0000 | PRVS3060 Compartimentação post a toda a | 88.02 | UN | 1 | 8015646796387
1STQ008864A0000 | PRVS1780 Compartimentação post a toda a | 85.56 | UN | 1 | 8015646796424
1STQ008865A0000 | PRVS2080 Compartimentação post a toda a | 87.62 | UN | 1 | 8015646796431
1STQ008866A0000 | PRVS2280 Compartimentação post a toda a | 91.34 | UN | 1 | 8015646796448
1STQ008867A0000 | PRVS2580 Compartimentação post a toda a | 96.88 | UN | 1 | 8015646796455
1STQ008868A0000 | PRVS3080 Compartimentação post a toda a | 98.43 | UN | 1 | 8015646796462
1STQ008874A0000 | PRVS1710 Compartimentação post a toda a | 100.76 | UN | 1 | 8015646796516
2TLA050003R0110 | Mkey5 CI Cabeça Inóx, M20, 2NC/1NA, Actu | 137.82 | UN | 1 | 7350024466270
2TLA050003R0111 | Mkey5+ CI Cabeça Inóx, M20, 2NC/1NA, Act | 152.82 | UN | 1 | 7350024466300
2TLA050003R0120 | MKey5Z, Todo Inox, M20 2NC/1NA, Act.Esta | 384.76 | UN | 1 | 7350024466317
2TLA050003R0121 | MKey5+Z,Todo Inox,M20,2NC/1NA,Act.Est 40 | 407.02 | UN | 1 | 7350024466348
2TLA050007R0112 | Mkey9 Desbloqueio x Solenoide, M20, 24Vc | 465.88 | UN | 1 | 7350024466409
2TLA050007R0602 | MKey9RF Plastic M20 Safety Sensors, Switches and L | 713.3 | UN | 1 | 7350024486834
2TLA050007R2602 | MKey9RFQC Plastic M12 Safety Sensors, Switches and | 920.64 | UN | 1 | 7350024486841
2TLA050009R0112 | MKey9M Bloqueio x Solenoide, M20, 24Vcc, | 495.97 | UN | 1 | 7350024466430
2TLA050011R0122 | MKey8Z Todo Inóx,Desblo x Sole,M20,24Vcc | 1016.89 | UN | 1 | 7350024466478
2TLA050011R0132 | MKey8 DesBloqueio x Solenoide,M20,24Vcc, | 641.18 | UN | 1 | 7350024466447
2TLA050011R0612 | MKey8RF Die-cast M20 Safety Sensors, Switches and | 816.97 | UN | 1 | 7350024486858
2TLA050011R0622 | MKey8ZRF SS M20 Safety Sensors, Switches and Locks | 1430.7 | UN | 1 | 7350024486872
2TLA050011R2612 | MKey8RFQC Die-cas M12 Safety Sensors, Switches and | 1020.15 | UN | 1 | 7350024486865
2TLA050011R2622 | MKey8ZRFQC SS M12 Safety Sensors, Switches and Loc | 1633.87 | UN | 1 | 7350024486889
2TLA050012R0612 | MKey10RF Die-cast M20 Safety Sensors, Switches and | 1293.88 | UN | 1 | 7350024486896
2TLA050012R0652 | MKey10RFER Die-ca M20 Safety Sensors, Switches and | 1497.06 | UN | 1 | 7350024486902
2TLA050013R0132 | MKey8M Bloqueio x Solenoide, M20, 24Vcc, | 691.29 | UN | 1 | 7350024466508
2TLA050015R0132 | MKey8ER, Des.x Sole+PE,M20,24Vcc,Act.Est | 886.57 | UN | 1 | 7350024466515
2TLA050040R0002 | Bucin M20x1,5 | 66.2 | UN | 1 | 7350024467383
2TLA050040R0004 | Conduit Plug M20x1.5 | 16.76 | UN | 1 | 7350024467390
2TLA050040R0201 | MKey Actuador standard para cabeça de pl | 21.05 | UN | 1 | 7350024467413
2TLA050040R0202 | MKey Actuador standard para cabeça Inóx | 21.05 | UN | 1 | 7350024467420
2TLA050040R0203 | MKey Actuador flexível para cabeça Inóx | 62.65 | UN | 1 | 7350024467437
2TLA050040R0204 | MKey Actuador flexível Inóx para cabeça | 115.26 | UN | 1 | 7350024467444
2TLA050040R0211 | Sense7 Actuador de resposta | 50.13 | UN | 1 | 7350024467451
2TLA050040R0212 | Sense7Z Actuador de resposta aço inóxida | 95.21 | UN | 1 | 7350024467468
2TLA050040R0220 | MKey Actuador plano - MKey 4,5,6,8,9 | 21.05 | UN | 1 | 7350024478471
2TLA050040R0221 | MKey Actuador flexível para cabeça de pl | 42.63 | UN | 1 | 7350024478488
2TLA050040R0240 | Standard MKey RFID Key Actuator | 78.86 | UN | 1 | 7350024486919
2TLA050040R0241 | Flexible MKey RFID Key Actuator | 194.92 | UN | 1 | 7350024486926
2TLA050040R0400 | MKey Chave para desBLOCOio manual | 42.63 | UN | 1 | 7350024467482
2TLA050040R0401 | Mkey Actuador de BLOCOio por candado | 94.7 | UN | 1 | 7350024478686
2TLA050040R0500 | MKey Slide lock left Handle | 375.27 | UN | 1 | 7350024478693
2TLA050040R0501 | Fechadura de segurança Mkey8,9 Direita | 404.02 | UN | 1 | 7350024478709
2TLA050040R0503 | MKey RFID bolt L Bolt | 443.77 | UN | 1 | 7350024486933
2TLA050040R0504 | MKey RFID bolt R Bolt | 443.77 | UN | 1 | 7350024486940
2TLA050040R0505 | MKey10RF/ER bolt L Bolt | 481.04 | UN | 1 | 7350024486957
2TLA050040R0506 | MKey10RF/ER bolt R Bolt | 481.04 | UN | 1 | 7350024486964
2TLA050040R0510 | RHS GKey MKey-Rear handle Sliding DieCas | 37.29 | UN | 1 | 7350024478716
1STQ008875A0000 | PRVS2010 Compartimentação post a toda a | 102.73 | UN | 1 | 8015646796523
1STQ008876A0000 | PRVS2210 Compartimentação post a toda a | 106.94 | UN | 1 | 8015646796530
1STQ008877A0000 | PRVS2510 Compartimentação post a toda a | 112.89 | UN | 1 | 8015646796547
1STQ008878A0000 | PRVS3010 Compartimentação post a toda a | 113.59 | UN | 1 | 8015646796554
1STQ008879A0000 | PRVS3510 Compartimentação post a toda a | 137.4 | UN | 1 | 8015646796561
1STQ008884A0000 | PRVS3125 Compartimentação post a toda a | 133.43 | UN | 1 | 8015646796622
1STQ008885A0000 | PLVS1752 Compartimentação lat post da ce | 41.97 | UN | 1 | 8015646796646
1STQ008886A0000 | PLVS2052 Compartimentação lat post da ce | 43.47 | UN | 1 | 8015646796653
1STQ008887A0000 | PLVS2252 Compartimentação lat post da ce | 45.6 | UN | 1 | 8015646796660
1STQ008888A0000 | PLVS2552 Compartimentação lat post da ce | 47.05 | UN | 1 | 8015646796677
1STQ008889A0000 | PLVS3052 Compartimentação lat post da ce | 47.91 | UN | 1 | 8015646796684
1STQ008890A0000 | PLVS3552 Compartimentação lat post da ce | 49.44 | UN | 1 | 8015646796691
1STQ008891A0000 | PLVS4052 Compartimentação lat post da ce | 50.7 | UN | 1 | 8015646796707
1STQ008893A0000 | PLVS5052 Compartimentação lat post da ce | 54.97 | UN | 1 | 8015646796721
1STQ008894A0000 | PLVS6052 Compartimentação lat post da ce | 57.23 | UN | 1 | 8015646796738
1STQ008895A0000 | PLVS1772 Compartimentação lat post da ce | 45.56 | UN | 1 | 8015646796745
1STQ008896A0000 | PLVS2072 Compartimentação lat post da ce | 46.92 | UN | 1 | 8015646796752
1STQ008897A0000 | PLVS2272 Compartimentação lat post da ce | 48.85 | UN | 1 | 8015646796769
1STQ008898A0000 | PLVS2572 Compartimentação lat post da ce | 50.46 | UN | 1 | 8015646796776
1STQ008899A0000 | PLVS3072 Compartimentação lat post da ce | 51.05 | UN | 1 | 8015646796783
1STQ008900A0000 | PLVS3572 Compartimentação lat post da ce | 51.33 | UN | 1 | 8015646796790
1STQ008901A0000 | PLVS4072 Compartimentação lat post da ce | 52.92 | UN | 1 | 8015646796806
1STQ008903A0000 | PLVS5072 Compartimentação lat post da ce | 55.93 | UN | 1 | 8015646796820
1STQ008904A0000 | PLVS6072 Compartimentação lat post da ce | 58.2 | UN | 1 | 8015646796837
1STQ008905A0000 | PLVS1792 Compartimentação lat post da ce | 49.77 | UN | 1 | 8015646796844
1STQ008906A0000 | PLVS2092 Compartimentação lat post da ce | 50.65 | UN | 1 | 8015646796851
1STQ008907A0000 | PLVS2292 Compartimentação lat post da ce | 51.14 | UN | 1 | 8015646796868
1STQ008908A0000 | PLVS2592 Compartimentação lat post da ce | 53.03 | UN | 1 | 8015646796875
1STQ008909A0000 | PLVS3092 Compartimentação lat post da ce | 54.58 | UN | 1 | 8015646796882
1STQ008910A0000 | PLVS3592 Compartimentação lat post da ce | 55.96 | UN | 1 | 8015646796899
1STQ008911A0000 | PLVS4092 Compartimentação lat post da ce | 57.07 | UN | 1 | 8015646796905
1STQ008913A0000 | PLVS5092 Compartimentação lat post da ce | 60.42 | UN | 1 | 8015646797025
1STQ008914A0000 | PLVS6092 Compartimentação lat post da ce | 62.58 | UN | 1 | 8015646797032
1STQ008915A0000 | PRBS8220 Compartimentação vertical post | 34.82 | UN | 1 | 8015646797049
1STQ008916A0000 | PRBS1220 Compartimentação vertical post | 43.51 | UN | 1 | 8015646797056
2TLA050040R0511 | SCS GKey MKey-Spring catch sliding DieCa | 37.11 | UN | 1 | 7350024478723
2TLA050040R0600 | MKey RFID L handle Handle | 466.94 | UN | 1 | 7350024486971
2TLA050040R0601 | MKey RFID R handle Handle | 466.94 | UN | 1 | 7350024486988
2TLA050040R0602 | MKey RFID SS L handle Handle | 866.74 | UN | 1 | 7350024486995
2TLA050040R0603 | MKey RFID SS R handle Handle | 866.74 | UN | 1 | 7350024487008
2TLA050040R0604 | MKey10 RFID L handle Handle | 754.74 | UN | 1 | 7350024487015
2TLA050040R0605 | MKey10 RFID R handle Handle | 754.74 | UN | 1 | 7350024487022
2TLA050040R0610 | MKey DCREL handle Handle | 400.19 | UN | 1 | 7350024487039
2TLA050040R0611 | MKey SSREL handle Handle | 452.02 | UN | 1 | 7350024487046
2TLA050040R0612 | MKey DCRER handle Handle | 400.19 | UN | 1 | 7350024487053
2TLA050040R0613 | MKey SSRER handle Handle | 452.02 | UN | 1 | 7350024487060
2TLA050056R2100 | Sense7 Conex. Rápida cabo + M12, 2NC/1NA | 235.47 | UN | 1 | 7350024466713
2TLA050056R2120 | Sense7Z Aço inóx,Conex.Rápida cabo+M12, | 370.68 | UN | 1 | 7350024466751
2TLA050056R4120 | Sense7Z, Acero Inox, Cabo 2m, 2NC/1NA,L | 300.6 | UN | 1 | 7350024466720
2TLA050056R5100 | Sense7 Cabo 5m, 2NC/1NA LED | 195.39 | UN | 1 | 7350024466690
2TLA050056R5120 | Sense7Z Aço inóxidavel, cabo 5m, 2NC/1NA | 335.63 | UN | 1 | 7350024466737
2TLA050056R6100 | Sense7 Cabo 10m, 2NC/1NA LED | 222.96 | UN | 1 | 7350024466706
2TLA050056R6120 | Sense7Z Aço inóxidavel, cabo 10m, 2NC/1N | 360.66 | UN | 1 | 7350024466744
2TLA050200R0030 | LineStrong1 2NC/2NA, M20 | 340.64 | UN | 1 | 7350024466911
2TLA050202R0322 | LineStrong2Z, Aço Inx,2NC/2NA,M20,PE,L | 892.17 | UN | 1 | 7350024466973
2TLA050202R0332 | LineStrong2 2NC/2NA, M20 parag. emerg./L | 485.93 | UN | 1 | 7350024466942
2TLA050204R0322 | LineStrong3DZ,AceInx,4NC/4NA,M20,ParEm,L | 1310.34 | UN | 1 | 7350024467093
2TLA050204R0332 | LineStrong3D 4NC/4NA, M20 parag. emerg./ | 861.6 | UN | 1 | 7350024467000
2TLA050206R0332 | LineStrong3L 4NC/2NA, M20 parag. emerg./ | 566.1 | UN | 1 | 7350024467031
2TLA050208R0322 | LineStrong3RZ,AInox,4NC/2NA,M20,ParEmg,L | 1042.71 | UN | 1 | 7350024467154
2TLA050208R0332 | LineStrong3R 4NC/2NA, M20 parag. emerg./ | 566.1 | UN | 1 | 7350024467062
2TLA050210R0130 | LineStrong Kit de instalação 10 m, galva | 205.43 | UN | 1 | 7350024467185
2TLA050210R0330 | LineStrong Kit de instalação 20m, galvan | 255.52 | UN | 1 | 7350024467192
2TLA050210R0430 | 30m Wire kit Galv Wire kit | 301.88 | UN | 1 | 7350024477900
2TLA050210R0520 | LineStrong, Kit instala 50m, Aço Inox | 496.25 | UN | 1 | 7350024467239
2TLA050210R0530 | 50m Wire kit Galv Wire kit | 330.08 | UN | 1 | 7350024477917
2TLA050210R0630 | LineStrong Kit de instalação 80m, galvan | 420.79 | UN | 1 | 7350024467208
2TLA050210R0720 | LineStrong, Kit instala 100m, Aço Inox | 685.84 | UN | 1 | 7350024467246
2TLA050210R0730 | LineStrong Kit de instalação 100m, galva | 470.88 | UN | 1 | 7350024467215
2TLA050210R0830 | 126m Wire kit Galv Wire kit | 506.8 | UN | 1 | 7350024477924
2TLA050210R4020 | LineStrong, Tensor de Cabo, Aço Inox | 136.63 | UN | 1 | 7350024467284
2TLA050210R4030 | LineStrong Tensor de cabo, galvanizado | 85.21 | UN | 1 | 7350024467291
2TLA050210R6020 | LineStrong, Polea esquina, Aço Inox | 89.21 | UN | 1 | 7350024467307
2TLA050210R6030 | LineStrong Canto para esquina, galvaniza | 52.67 | UN | 1 | 7350024467314
2TLA050210R8020 | LineStrong, Cancamo M8x1.25, Aço Inox | 100.38 | UN | 1 | 7350024467321
2TLA050210R8030 | LineStrong Argola suspensão M8x1.25, gal | 45.12 | UN | 1 | 7350024467338
2TLA050211R0001 | 2TLA050211R0001 Estrong/LineStrong LED b | 110.5 | UN | 1 | 7350024478051
2TLA050211R0003 | 2TLA050211R0003 Estrong/LineStrong LED b | 126.28 | UN | 1 | 7350024478075
2TLA050211R0004 | LineStrong Mola aço inóxidavel, 220mm | 47.68 | UN | 1 | 7350024467345
2TLA050211R0005 | 2TLA050211R0005 LineStrong Botão Paragem | 60.54 | UN | 1 | 7350024467352
2TLA050211R0006 | Screwdriver T20 Screwdriver | 7.32 | UN | 1 | 7350024467369
2TLA050220R0020 | EstrongZ Parag. de emergência, aço inóx, | 415.8 | UN | 1 | 7350024467499
2TLA050220R0222 | EstrongZ Parag. de emerg., aço inóx, 2NC | 465.88 | UN | 1 | 7350024467505
2TLA050304R0002 | GKey4 RU - 4 pos. Die-Cast ER Man.Unlock | 1431.06 | UN | 1 | 7350024484526
2TLA050310R0032 | FHS GKey4-Front handle Sliding for GKey4 | 454.95 | UN | 1 | 7350024484557
2TLA076010R0100 | TT Prod. cost 2.5m TT edge cable | 212.17 | UN | 1 | 7350024484298
2TLA076010R0500 | TT Prod. cost 5m TT edge cable | 238.18 | UN | 1 | 7350024484304
2TLA076010R1000 | TT Prod. cost 10 m TT edge cable | 281.4 | UN | 1 | 7350024484311
2TLA076310R1100 | Almof. ASK-1T4.4-RF,CABO 5+5m,1000x1000 | 1875.42 | UN | 1 | 7350024461879
2TLA076900R3200 | SM extra cabl 2.5m Cable | 38.57 | UN | 1 | 7350024478563
2TLA076900R3300 | SM extra cable 5m Cable | 41.37 | UN | 1 | 7350024478570
2TLA081200R1500 | Contact block 7 grey Spare part | 33.28 | UN | 1 | 7350024479355
2TLA930034R0000 | JSD-TK100S-12 Cable | 1023.44 | UN | 1 | 4013614501128
2TLA930050R0000 | JSD-TK5-12 Cable | 426.4 | UN | 1 | 4013614510014
2TLA930051R0000 | JSD-TK10-12 Cable | 554.33 | UN | 1 | 4013614510311
2TLJ020056R0400 | M12-C22 Cable | 23.59 | UN | 1 | 7350024437065
2TMA130010W0013 | OS, IPtouch 5, Desfire/IC, | 2266.94 | UN | 1 | 6955891809185
2TMA130010W0014 | Keypad module | 255.89 | UN | 1 | 6955891809291
2TMA130010W0021 | OS, IPpush, 1 gang | 1256.49 | UN | 1 | 6955891809093
2TMA130010W0025 | OS, IPpush, 2 gang | 1264.61 | UN | 1 | 6955891809109
2TMA130010W0029 | OS, IPpush, 3 gang | 1271.76 | UN | 1 | 6955891809116
2TMA130010W0033 | OS, IPkeypad, with display, ID | 1649.18 | UN | 1 | 6955891809123
2TMA130010W0037 | OS, IPkeypad, with display, IC | 1675.64 | UN | 1 | 6955891809130
2TMA130010X0001 | OS, IPpush, 1 gang | 1387.72 | UN | 1 | 6955891809062
2TMA130010X0002 | OS, IPpush, 2 gang | 1424.54 | UN | 1 | 6955891809079
2TMA130010X0003 | OS, IPpush, 3 gang | 1429.83 | UN | 1 | 6955891809086
2TMA130010X0009 | OS, IPtouch 5, Desfire/IC | 2485.39 | UN | 1 | 6955891809147
2TMA130010X0037 | OS, IPkeypad, with display, ID | 1885.28 | UN | 1 | 6955891809154
2TMA130010X0038 | OS,IPkeypad,with display,IC,Induct loop | 1955.96 | UN | 1 | 6955891809161
2TMA130011A0003 | IP Mini Video Outdoor Station SM, 1 button | 541.03 | UN | 1 | 6955891823877
2TMA130011A0004 | IP Mini Video Outdoor Station SM, 2 buttons | 548.8 | UN | 1 | 6955891823884
2TMA130011A0005 | IP Mini Video Outdoor Station FM, 1 button | 556.68 | UN | 1 | 6955891823891
2TMA130011A0006 | IP Mini Video Outdoor Station FM, 2 buttons | 564.48 | UN | 1 | 6955891823907
2TMA130050B0054 | IP touch 10",LAN+WiFi,T-loop | 1782.43 | UN | 1 | 6955891815155
2TMA130050B0055 | IP touch 10",LAN+LAN,T-loop | 1782.43 | UN | 1 | 6955891815179
2TMA130050B0065 | H8236-4B IPtouch 7,DES+HA+APP,LAN+WiFi | 1210.59 | UN | 1 | 6955891816978
2TMA130050B0067 | H8236-5B IPtouch 7,DES+HA+APP,LAN+LAN | 1215.11 | UN | 1 | 6955891816992
2TMA130050W0054 | IP touch 10",LAN+WiFi,T-loop | 1782.43 | UN | 1 | 6955891815148
2TMA130050W0055 | IP touch 10",LAN+LAN,T-loop | 1782.43 | UN | 1 | 6955891815162
2TMA130050W0065 | H8236-4W IPtouch 7,DES+HA+APP,LAN+WiFi, | 1210.59 | UN | 1 | 6955891816961
2TMA130050W0067 | IPtouch 7,DES+HA+APP,LAN+LAN,T-loop | 1215.11 | UN | 1 | 6955891816985
2TMA130051B0009 | IP Touch 7 Lite, LAN + Wi-Fi, black | 825.06 | UN | 1 | 6955891823136
2TMA130051W0010 | IP Touch 7 Lite, LAN + Wi-Fi, white | 825.06 | UN | 1 | 6955891823129
2TMA130160A0001 | Rain hood, size 1/x, for FM | 59.27 | UN | 1 | 6955891809789
2TMA130160A0002 | Rain hood, size 2/x, for FM | 63.13 | UN | 1 | 6955891809796
2TMA130160A0009 | Rain hood, size 1/x, For SM | 59.27 | UN | 1 | 6955891809765
2TMA130160A0010 | Rain hood, size 2/x, For SM | 63.13 | UN | 1 | 6955891809772
2TMA130160A0017 | Rain hood, size 3/x, for FM | 79.52 | UN | 1 | 6955891808751
2TMA130160B0001 | Flush-mounted box, size 1/1 | 41.78 | UN | 1 | 6955891809352
2TMA130160B0002 | Flush-mounted box, size 1/2 | 45.15 | UN | 1 | 6955891809369
2TMA130160B0003 | Flush-mounted box, size 1/3 | 47.21 | UN | 1 | 6955891809376
2TMA130160B0004 | Flush-mounted box, size 1/4 | 52.29 | UN | 1 | 6955891809383
2TMA130160B0005 | Flush-mounted box, size 1/5 | 75.93 | UN | 1 | 6955891809390
2TMA130160B0006 | Flush-mounted box, size 2/3 | 73.41 | UN | 1 | 6955891809406
2TMA130160B0009 | Surface-mounted box, size 1/1 | 41.78 | UN | 1 | 6955891809475
2TMA130160B0010 | Surface-mounted box, size 1/2 | 45.15 | UN | 1 | 6955891809482
2TMA130160B0011 | Surface-mounted box, size 1/3 | 49.49 | UN | 1 | 6955891809499
2TMA130160B0012 | Surface-mounted box, size 1/4 | 53.78 | UN | 1 | 6955891809505
2TMA130160B0013 | Surface-mounted box, size 1/5 | 75.93 | UN | 1 | 6955891809512
2TMA130160B0014 | Surface-mounted box, size 2/3 | 73.41 | UN | 1 | 6955891809529
2TMA130160B0017 | Pre-installation box, size 1/1 | 38.54 | UN | 1 | 6955891809703
2TMA130160B0018 | Pre-installation box, size 1/2 | 43.36 | UN | 1 | 6955891809710
2TMA130160B0019 | Pre-installation box, size 1/3 | 48.16 | UN | 1 | 6955891809727
2TMA130160B0020 | Pre-installation box, size 1/4 | 53.01 | UN | 1 | 6955891809734
2TMA130160B0021 | Pre-installation box, size 1/5 | 57.78 | UN | 1 | 6955891809741
2TMA130160B0022 | Pre-installation box, size 2/3 | 62.64 | UN | 1 | 6955891809758
2TMA130160B0025 | 51381MT Ferramenta desmontagem 135 mm | 13.94 | UN | 1 | 6955891809802
2TMA130160B0080 | Surface-mounted box for touch 7 | 46.71 | UN | 1 | 6955891808966
2TMA130160B0081 | A/V module | 1083.3 | UN | 1 | 6955891808713
2TMA130160B0082 | Touch 5" module, Desfire/IC | 1134.02 | UN | 1 | 6955891809192
2TMA130160B0124 | Joining fixture | 20.84 | UN | 1 | 6955891809840
2TMA130160B0132 | 42361F Cx mont emb pré inst 7" e 10" | 60.29 | UN | 1 | 6955891808973
2TMA130160H0001 | Flush-mounted box, size 1/1 | 41.78 | UN | 1 | 6955891809413
2TMA130160H0002 | Flush-mounted box, size 1/2 | 45.15 | UN | 1 | 6955891809420
2TMA130160H0003 | Flush-mounted box, size 1/3 | 49.49 | UN | 1 | 6955891809437
2TMA130160H0004 | Flush-mounted box, size 1/4 | 53.78 | UN | 1 | 6955891809444
2TMA130160H0005 | Flush-mounted box, size 1/5 | 75.93 | UN | 1 | 6955891809451
2TMA130160H0006 | Flush-mounted box, size 2/3 | 73.41 | UN | 1 | 6955891809468
2TMA130160H0009 | Surface-mounted box, size 1/1 | 41.78 | UN | 1 | 6955891809536
2TMA130160H0010 | Surface-mounted box, size 1/2 | 45.15 | UN | 1 | 6955891809543
2TMA130160H0011 | Surface-mounted box, size 1/3 | 49.49 | UN | 1 | 6955891809550
2TMA130160H0012 | Surface-mounted box, size 1/4 | 53.78 | UN | 1 | 6955891809567
2TMA130160H0013 | Surface-mounted box, size 1/5 | 75.93 | UN | 1 | 6955891809574
2TMA130160H0014 | Surface-mounted box, size 2/3 | 73.41 | UN | 1 | 6955891809581
2TMA130160H0051 | IP actuator | 199.13 | UN | 1 | 6955891808690
2TMA130160N0001 | M251021P3-02 Módulo de bot 3/6 chamadas | 55.01 | UN | 1 | 6955891809208
2TMA130160N0002 | M251021P4-02 Módulo de bot 4/8 chamadas | 54.32 | UN | 1 | 6955891809215
2TMA130160N0003 | Round pushbutton module, 1 button | 106.93 | UN | 1 | 6955891809222
2TMA130160N0004 | Round pushbutton module, 2 button | 111.34 | UN | 1 | 6955891809239
2TMA130160N0005 | Round pushbutton module, 3 button | 114.58 | UN | 1 | 6955891809246
2TMA130160N0006 | Round pushbutton module,1 button,NFC/IC | 178.51 | UN | 1 | 6955891809253
2TMA130160N0007 | Round pushbutton module,2 button,NFC/IC | 191.03 | UN | 1 | 6955891809260
2TMA130160N0008 | Round pushbutton module,3 button,NFC/IC | 192.8 | UN | 1 | 6955891809277
2TMA130160N0009 | 51382CR Módulo de vis IC 13.56 MHz | 218.2 | UN | 1 | 6955891809307
2TMA130160N0010 | 51381CR Módulo de vis ID 125 MHz | 250.75 | UN | 1 | 6955891809314
2TMA130160W0001 | End-strip, size 1/x | 41.01 | UN | 1 | 6955891809345
2TMA130160W0002 | Video OS frame, size 1/3 | 129.66 | UN | 1 | 6955891809635
2TMA130160W0003 | Video OS frame, size 1/4 | 146.88 | UN | 1 | 6955891809642
2TMA130160W0004 | Video OS frame, size 1/5 | 208.57 | UN | 1 | 6955891809659
2TMA130160W0017 | Surface-mounted box for touch 7 | 46.71 | UN | 1 | 6955891808959
2TMA130160W0018 | Guard unit | 1481.89 | UN | 1 | 6955891809864
2TMA130160W0024 | Power Adaptor 24VDC | 72.73 | UN | 1 | 6955891809871
2TMA130160X0001 | Keypad module | 252.95 | UN | 1 | 6955891809284
2TMA130160X0002 | End-strip, size 1/x | 44.72 | UN | 1 | 6955891809321
2TMA130160X0003 | End-strip, size 2/x | 56.73 | UN | 1 | 6955891809338
2TMA130160X0004 | Video OS frame, size 1/3 | 335.29 | UN | 1 | 6955891809598
2TMA130160X0005 | Video OS frame, size 1/4 | 453.75 | UN | 1 | 6955891809604
2TMA130160X0006 | Video OS frame, size 1/5 | 506.89 | UN | 1 | 6955891809611
2TMA130160X0007 | Video OS frame, size 2/3 | 543.72 | UN | 1 | 6955891809628
2TMA130160X0060 | Video OS frame w/o A/V module,size 1/3 | 329.48 | UN | 1 | 6955891808737
2TMA130160X0064 | Video OS frame w/o A/V module,size 1/4 | 447.43 | UN | 1 | 6955891808744
2TMA130161B0001 | Surface-mounted box for touch 10" | 48.61 | UN | 1 | 6955891815278
2TMA130161W0001 | Surface-mounted box for touch 10" | 48.61 | UN | 1 | 6955891815261
2TMA200010X0001 | Standalone transponder module | 372.01 | UN | 1 | 6955891815568
2TMA200160A0001 | Audio module | 132.1 | UN | 1 | 6955891815353
2TMA200160A0003 | Video OS frame, size 1/3 | 97.71 | UN | 1 | 6955891815360
2TMA200160A0005 | Video OS frame, size 1/4 | 113.68 | UN | 1 | 6955891815377
2TMA200160A0007 | Video OS frame, size 1/5 | 192.04 | UN | 1 | 6955891815384
2TMA200160A0009 | Video OS frame, size 2/3 | 174.16 | UN | 1 | 6955891815391
2TMA200160A0011 | Audio OS frame, size 1/2 | 93.51 | UN | 1 | 6955891815407
2TMA200160A0013 | Audio OS frame(extended frame), size 1/3 | 97.71 | UN | 1 | 6955891815414
2TMA200160A0015 | Audio OS frame(extended frame), size 1/4 | 113.68 | UN | 1 | 6955891815421
2TMA200160A0017 | Audio OS frame(extended frame), size 1/5 | 192.09 | UN | 1 | 6955891815438
2TMA200160A0019 | Audio OS frame, size 2/3 | 174.27 | UN | 1 | 6955891815445
2TMA200160A0021 | End strip,size 1/x | 37.46 | UN | 1 | 6955891815452
2TMA200160A0023 | End strip,size 2/x | 41.62 | UN | 1 | 6955891815469
2TMA200160A0025 | Fingerprint module | 626.98 | UN | 1 | 6955891815537
2TMA200160N0039 | Info module | 41.42 | UN | 1 | 6955891815506
2TMA200160N0040 | Dummy module | 33.46 | UN | 1 | 6955891815513
2TMA200160N0043 | Audio/video module | 382.32 | UN | 1 | 6955891815339
2TMA200160N0044 | Audio/video module, speech synthesis, T-loop | 387.95 | UN | 1 | 6955891815346
2TMA200160W0004 | Fingerprint module | 626.98 | UN | 1 | 6955891815544
2TMA200160X0003 | Fingerprint module | 626.98 | UN | 1 | 6955891815520
2TMA200160X0005 | Standalone keypad module | 372.01 | UN | 1 | 6955891815551
2TMA200160X0007 | Standalone fingerprint module | 790 | UN | 1 | 6955891815575
2TMA200161B1001 | Keypad module, anthracite | 359.87 | UN | 1 | 6977560100324
2TMA210010A0001 | M251021A-A-02 Módulo de áudio AL | 157.06 | UN | 1 | 6955891804005
2TMA210010A0002 | M251022A-A-02 Módulo de áudio 1/2 bot AL | 158.32 | UN | 1 | 6955891804012
2TMA210010A0003 | M251023A-A-02 Módulo de áudio 2/4 bot AL | 169.26 | UN | 1 | 6955891804029
2TMA210010A0030 | M21311P1-A-02 Mini est vídeo ext 1 bot | 423.74 | UN | 1 | 6955891804852
2TMA210010A0031 | M21311P2-A-02 Mini est vídeo ext 2 bot | 428.36 | UN | 1 | 6955891804869
2TMA210010A0032 | M21312P1-A-02 Mini est vídeo ext 1 bot | 483.61 | UN | 1 | 6955891804876
2TMA210010A0033 | M21312P2-A-02 Mini est vídeo ext 2 bot | 488.23 | UN | 1 | 6955891804883
2TMA210010A0041 | M21362P1-A-02 Mini est vídeo ext 1 bot | 479.16 | UN | 1 | 6955891808430
2TMA210010A0042 | M21362P2-A-02 Mini est vídeo ext 2 bot | 478.75 | UN | 1 | 6955891808447
2TMA210010A0051 | Video outdoor station, with keypad, with ID card | 1207.94 | UN | 1 | 6955891815483
2TMA210010A0053 | Video outdoor station, with keypad, with IC/DESfir | 1233.01 | UN | 1 | 6955891815490
2TMA210010B0001 | 51023F-B-02 Chaveiro proxim ID 125 KHz | 9.26 | UN | 1 | 6955891804944
2TMA210010B0002 | 51024F-B-02 Chaveiro proxim IC 13.56 MHz | 9.26 | UN | 1 | 6955891804975
2TMA210010L0001 | 51021F-L-02 Chaveiro proximid ID 125 KHz | 8.98 | UN | 1 | 6955891804623
2TMA210010L0002 | 51022F-L-02 Chaveiro proxim IC 13.56 MHz | 7.24 | UN | 1 | 6955891804654
2TMA210010N0001 | M251021C-02 Módulo de câmara | 321.94 | UN | 1 | 6955891803992
2TMA210010N0004 | 51021DN-02 Módulo de identificação | 48.12 | UN | 1 | 6955891804142
2TMA210010N0012 | 41026F-02 Caixa montag embutida tam 2/4 | 83.83 | UN | 1 | 6955891804364
2TMA210010N0015 | 51021P3-02 Capas mod bot pressão 3 filas | 20.3 | UN | 1 | 6955891804487
2TMA210010N0016 | 51021P3-02 Capas mod bot pressão 4 filas | 20.3 | UN | 1 | 6955891804494
2TMA210010N0023 | Vigik module | 43.05 | UN | 1 | 6955891804685
2TMA210010N0037 | 83110-500-02 Unidade integ de áudio terc | 178.59 | UN | 1 | 6955891805019
2TMA210010N0038 | 83111-500-02 Unidade de extensão terc | 83.23 | UN | 1 | 6955891805026
2TMA210010N0039 | 83501-101-500-02 Módulo de câmara terc | 392.82 | UN | 1 | 6955891805033
2TMA210010N0040 | 51021CS-02 Kit fix est ext/est int 4.3" | 39.56 | UN | 1 | 6955891805477
2TMA210010R0001 | 51022F-R-02 Chaveiro proxim IC 13.56 MHz | 6.94 | UN | 1 | 6955891804647
2TMA210010W0015 | 51023F-W-02 Chaveiro proxim ID 125 KHz | 9.26 | UN | 1 | 6955891804937
2TMA210010W0016 | 51024F-W-02 Chaveiro proxim IC 13.56 MHz | 9.26 | UN | 1 | 6955891804968
2TMA210010Y0001 | 51022F-Y-02 Chaveiro proxim IC 13.56 MHz | 6.79 | UN | 1 | 6955891804661
2TMA210050A0002 | 42311D-02 Sup met mesa est víd int 4.3" | 107.04 | UN | 1 | 6955891805262
2TMA210050B0005 | 83210-AP-681-500 Estação de áudio int PR | 174.58 | UN | 1 | 6955891805347
2TMA210050S0004 | 83210-AP-683-500 Estação de áudio int PT | 177.27 | UN | 1 | 6955891805354
2TMA210050W0001 | M22002-W-02 Estação de áudio int tel BR | 82.84 | UN | 1 | 6955891805040
2TMA210050W0002 | M22003-W-02 Estação de áudio int tel BR | 61.01 | UN | 1 | 6955891805057
2TMA210050W0003 | M22001-W-02 Estação de áudio int tel BR | 87.87 | UN | 1 | 6955891805064
2TMA210050W0012 | 52303HS-W-02 Telefone (sobressalente) BR | 22.9 | UN | 1 | 6955891805279
2TMA210050W0016 | 83210-AP-624-500 Estação de áudio int BR | 160.67 | UN | 1 | 6955891805330
2TMA210050W0018 | M2303-02 Unidade de guarda 4.3" | 641.08 | UN | 1 | 6955891805415
2TMA210051W0001 | Estação interior video 7'' | 352.54 | UN | 1 | 6955891819399
2TMA210051W0002 | Estação interior video 7'', T-loop | 372.57 | UN | 1 | 6955891819405
2TMA210160A0006 | Rain hood for SM&FM mini OS | 58.06 | UN | 1 | 6955891813991
2TMA210160A0009 | M251021K-A-02 Módulo de teclado A-Z AL | 254.98 | UN | 1 | 6955891815476
2TMA210160B0001 | M2304-02 Distribuidor vídeo int 4 canais | 49.36 | UN | 1 | 6955891805422
2TMA210160B0002 | M2305-02 Atuador de comutação 3 modos | 73.59 | UN | 1 | 6955891805439
2TMA210160B0003 | 83327-500-02 Int câm 4 canais (PAL/NTSC) | 198.02 | UN | 1 | 6955891805453
2TMA210160B0006 | 41361F-02 Caixa pré-instalação tam 1/3 | 39.41 | UN | 1 | 6955891808454
2TMA210160H0003 | M2302-02 Gateway sistema 5 modos 4 mód | 158.97 | UN | 1 | 6955891805408
2TMA210160H0004 | 83325/2-500-02 Distrib vídeo ext 2 mód | 64.12 | UN | 1 | 6955891805446
2TMA210160H0005 | 53001DR-02 Adaptador calha DIN 4 mód | 43.31 | UN | 1 | 6955891805460
2TMA210160N0012 | M2306-02 Adaptador M | 271.34 | UN | 1 | 6955891808331
2TMA210160N0013 | M2307-02 Mód cont elev relé NO-NC-COM | 267.48 | UN | 1 | 6955891808348
2TMA210160N0014 | Display module with IC card reader,for Vigik appli | 277.13 | UN | 1 | 6955891815759
2TMA210160W0001 | 52311C Kit fix est ext/est int superf | 1.85 | UN | 1 | 6955891808676
2TMA210161B1001 | Fingerprint module, anthracite | 1034.67 | UN | 1 | 6977560100331
2TMA210161B1002 | Vigik module, anthracite | 47.36 | UN | 1 | 6977560100348
2TMA210161B1003 | Keypad module, anthracite | 266.56 | UN | 1 | 6977560100355
2TMA210161W0001 | M2300-02 Controlador sistema 1.2 A 8 mód | 189.44 | UN | 1 | 6955891818026
2TMA210161W0002 | M2301-02 Mini control sist 0.65 A 4 mód | 116.52 | UN | 1 | 6955891818033
2TMA210311N0001 | M20471 Video kit, aluminum OS+4.3" WiFi VIS | 983.94 | UN | 1 | 6955891818040
2TMA210311N0002 | Video kit, Mini OS(SM)+ 4.3"WiFi VIS | 996.65 | UN | 1 | 6955891818057
2TMA210311N0003 | Video kit, Mini OS(FM)+ 4.3" WiFi VIS | 1043.13 | UN | 1 | 6955891818064
2TMA210311N0004 | M20021 Audio kit, aluminum OS+ audio handset | 386.49 | UN | 1 | 6955891817982
2TMA220050W0022 | 4.3" video indoor station, DES+APP, WiFi | 557.78 | UN | 1 | 6955891817692
2TMA220050W0024 | 4.3" video indoor station, DES+APP, WiFi, T-loop | 563.65 | UN | 1 | 6955891817708
2TMA220051W0001 | M22473-W EST. VÍDEO INT 4.3 AUSC (T-LO) | 231.92 | UN | 1 | 6955891822870
2TMA220051W0002 | Video Indoor Station 4.3 Handset, white | 293.4 | UN | 1 | 6955891822887
2TMA220051W0003 | M22483-W EST. VÍDEO INT 4.3 LIVRE (T-LO) | 266.54 | UN | 1 | 6955891822894
2TMA220051W0004 | Monitor color 4,3" hands free, WH | 242.3 | UN | 1 | 6955891822900
2TMA220101N0001 | M20522 KIT VÍDEO 4.3 MÃOS LIVRES MINI OS | 785.75 | UN | 1 | 6955891823211
2TMA220101N0002 | M20521 KIT VÍDEO 4.3 MÃOS LIVRES MINI OS | 785.75 | UN | 1 | 6955891823228
2TMA220101N0003 | Kit video color hands free 4,3" | 865.37 | UN | 1 | 6955891823235
2TMA220101N0004 | Kit video color handset 4,3" | 865.37 | UN | 1 | 6955891823242
2TMA220160A0003 | Audio OS frame, size 1/1 | 80.46 | UN | 1 | 6955891817067
2TMA220160A0004 | Audio Outdoor Station frame, 2/4, aluminium | 165.29 | UN | 1 | 6955891817074
2TMA220161A0001 | Weather Cover 1/1, aluminium | 63.54 | UN | 1 | 6955891820388
2TMA220161A0002 | Weather Cover 1/2, aluminium | 69.54 | UN | 1 | 6955891820395
2TMA220161A0003 | Weather Cover 1/3, aluminium | 88.15 | UN | 1 | 6955891820401
2TMA220161A0004 | Weather Cover 1/4, aluminium | 89.87 | UN | 1 | 6955891820418
2TMA220161A0005 | Weather Cover 1/5, aluminium | 142.96 | UN | 1 | 6955891820425
2TMA220161A0006 | Weather Cover 2/3, aluminium | 94.77 | UN | 1 | 6955891820432
2TMA220161A0007 | Weather Cover 2/4, aluminium | 101.31 | UN | 1 | 6955891820449
2TMA220161A0008 | Audio Outdoor Station frame, 2/4, aluminium | 295.05 | UN | 1 | 6955891820661
2TMA220161A0009 | Audio Outdoor Station frame, 2/5, aluminium | 400.4 | UN | 1 | 6955891820678
2TMA220161A0010 | Video Outdoor Station frame, 2/4, aluminium | 295.05 | UN | 1 | 6955891820685
2TMA220161A0011 | Video Outdoor Station frame, 2/5, aluminium | 400.4 | UN | 1 | 6955891820692
2TMA220161B1001 | Audio Outdoor Station frame, 1/2, anthracite | 153.55 | UN | 1 | 6955891820609
2TMA220161B1002 | Audio Outdoor Station frame, 1/3, anthracite | 160.4 | UN | 1 | 6955891820616
2TMA220161B1003 | Audio Outdoor Station frame, 1/4, anthracite | 186.76 | UN | 1 | 6955891820623
2TMA220161B1004 | Video Outdoor Station frame, 1/3, anthracite | 160.4 | UN | 1 | 6955891820630
2TMA220161B1005 | Video Outdoor Station frame, 1/4, anthracite | 186.76 | UN | 1 | 6955891820647
2TMA220161B1006 | Video Outdoor Station frame, 1/5, anthracite | 315.5 | UN | 1 | 6955891820654
2TMA220161B1007 | Audio module, anthracite | 170.07 | UN | 1 | 6955891820999
2TMA220161N0001 | Bracket Spare parts (USA & Global) | 34.26 | UN | 1 | 6955891822924
2TMA220311N0001 | kit video port 7 + Mini est ext, superf | 857.3 | UN | 1 | 6955891819412
2TMA220311N0002 | kit video port 7 + Mini est ext, encast | 857.3 | UN | 1 | 6955891819429
2TMA310011B0002 | SD/U12.63.1-825 2,4" Display 63 | 394.61 | UN | 1 | 6955891820012
2TMA310011B0003 | RT/U12.86.1-825 RoomTouch 4" Negro | 524.41 | UN | 1 | 6955891820029
2TMA310011B0004 | SD/U12.70.1-4015 2.4" Display 70 | 402.22 | UN | 1 | 6955891820043
2TMA310011W0001 | RT/U12.86.1-811 RoomTouch 4" Branco | 524.41 | UN | 1 | 6955891820036
2TMA310051B0001 | ST/U10.1.1-825 SmartTouch 10 B/stainless | 1696.6 | UN | 1 | 6955891819443
2TMA310051B0002 | ST/U10.2.1-825 SmartTouch 10 B/graphite | 1841.98 | UN | 1 | 6955891819467
2TMA310051B0003 | ST/U10.3.1-825 SmartTouch 10B/satin gold | 1987.36 | UN | 1 | 6955891819481
2TMA310051B0004 | ST/U10.4.1-825 SmartTouch 10B/rose gold | 1987.36 | UN | 1 | 6955891819504
2TMA310051W0001 | ST/U10.1.1-811 SmartTouch 10 W/stainless | 1696.6 | UN | 1 | 6955891819436
2TMA310051W0002 | ST/U10.2.1-811 SmartTouch 10 W/graphite | 1841.98 | UN | 1 | 6955891819450
2TMA310051W0003 | ST/U10.3.1-811 SmartTouch 10W/satin gold | 1987.36 | UN | 1 | 6955891819474
2TMA310051W0004 | ST/U10.4.1-811 SmartTouch 10W/rose gold | 1987.36 | UN | 1 | 6955891819498
2TMA310161B0001 | ST/A10.1-825 SmartTouch 10 SM Frame B | 79.96 | UN | 1 | 6955891819528
2TMA310161W0001 | ST/A10.1-811 SmartTouch 10 SM Frame W | 79.96 | UN | 1 | 6955891819511
2TMA320051B0001 | OneTouch 7, LAN + Wi-Fi, black | 1001.94 | UN | 1 | 6955891822702
2TMA320051W0001 | OneTouch 7, LAN + Wi-Fi, white | 1001.94 | UN | 1 | 6955891822696
2TMA320161B0001 | Surface-mounted box, black | 74.57 | UN | 1 | 6955891822740
2TMA320161B0002 | Flush-mounted box, black | 114.73 | UN | 1 | 6955891822764
2TMA320161W0001 | Surface-mounted box, white | 74.57 | UN | 1 | 6955891822733
2TMA400260W0002 | Smart Access Point Pro | 849.99 | UN | 1 | 6955891809925
2TYZ510205G0601 | ABB Movement detector HF KNX, white Basic, white | 197.54 | UN | 1 | 6925897543802
2TYZ510205G0701 | ABB Movement detector HF KNX, black Basic, black | 212.34 | UN | 1 | 6925897543895
2TYZ510505G0601 | ABB Movement detector HF KNX, wh., IP55 KNX, Basic | 213.99 | UN | 1 | 6925897543819
2TYZ510505G0701 | ABB Movement detector HF KNX, bl., IP55 KNX, Basic | 228.83 | UN | 1 | 6925897543901
4TBA828008C0100 | COVER PLATE QUICK FIXATION | 1.05 | UN | 1 | 4022903010951
4TBA828009C0100 | STUD H=33 FOR COVER PLATE | 2.03 | UN | 1 | 4022903010968
4TBA828020C0100 | HEIGHT EXTENSION STUD 63MM | 3.34 | UN | 1 | 4022903010975
4TBA828057C0100 | QUICK RELEASE | 9.37 | UN | 1 | 4022903010982
4TBA828133C0100 | SELF-TAPPING SCREW FOR METAL M5 | 0.76 | UN | 1 | 4022903011002
4TBA831000C0100 | ARIA S/S FIXING LUGS SET OF 4 | 46.98 | UN | 1 | 5411815233654
4TBA831001C0100 | ARIA NM FIXING LUGS SET OF 4 | 34.13 | UN | 1 | 5411815233661
4TBA831002C0100 | EH3/ARIA Closing rod guide | 0.76 | UN | 1 | 5411815233678
4TBA831003R0100 | HANDLE NEUTRAL | 40.78 | UN | 1 | 4022903013396
4TBA831004R0100 | HANDLE 2432 E | 69.21 | UN | 1 | 4022903013402
4TBA831005C0100 | LOCKINSERT SQ 8 | 9.12 | UN | 1 | 5411815233708
4TBA831006C0100 | LOCKINSERT TRIA 8 | 9.3 | UN | 1 | 5411815233715
4TBA831007C0100 | LOCKSHAFT TRIA 11 | 11.59 | UN | 1 | 5411815233722
4TBA831008C0100 | LOCKSHAFT DB 3MM | 9.12 | UN | 1 | 5411815233739
4TBA831009C0100 | SET VENTILATION GRID | 18.23 | UN | 1 | 5411815233746
4TBA831010C0100 | ARIA HINGE SUP. (FOR COVERPLATE) | 37.7 | UN | 1 | 5411815233753
4TBA831025C0100 | ARIA 32 | 131.88 | UN | 1 | 5411815233838
4TBA831026C0100 | ARIA 32 MOUNT.PL.(STEEL) | 11.41 | UN | 1 | 5411815233845
4TBA831027C0100 | ARIA 32 MOUNT.PLATE (Pertinax) | 14.74 | UN | 1 | 5411815233852
4TBA831028C0100 | ARIA 32 COVER PLATE (PLAIN) | 39.07 | UN | 1 | 5411815233869
4TBA831029C0100 | ARIA 32 COVER PLATE (PUNCHED) | 47.21 | UN | 1 | 5411815233876
4TBA831030C0100 | ARIA 32 MOUNT.FRAME | 41.46 | UN | 1 | 5411815233883
4TBA831033N0100 | ARIA 43 DOOR C/W LOCK | 150.69 | UN | 1 | 5411815233890
4TBA831034C0100 | ARIA 43 WITH HANDLE | 218.63 | UN | 1 | 5411815233906
4TBA831035C0100 | ARIA 43 | 150.81 | UN | 1 | 5411815233913
4TBA831036C0100 | ARIA 43 (3-POINT LOCKING SYSTEM) | 215.72 | UN | 1 | 5411815233920
4TBA831037C0100 | ARIA 43 MOUNT.PL.(STEEL) | 18.77 | UN | 1 | 5411815233937
4TBA831038C0100 | ARIA 43 MOUNT.PL.(Pertinax) | 24.36 | UN | 1 | 5411815233944
4TBA831039C0100 | ARIA 43 COVER PLATE (PLAIN) | 67.32 | UN | 1 | 5411815233951
4TBA831040C0100 | ARIA 43 COVER PLATE (PUNCHED) | 57.56 | UN | 1 | 5411815233968
4TBA831041C0100 | ARIA 43 MOUNT.FRAME | 55.05 | UN | 1 | 5411815233975
4TBA831050N0100 | ARIA 54 DOOR C/W LOCK | 212.9 | UN | 1 | 5411815233982
4TBA831051C0100 | ARIA 54 + HANDLE | 314.68 | UN | 1 | 5411815233999
4TBA831052C0100 | ARIA 54 | 245.97 | UN | 1 | 5411815234002
4TBA831053C0100 | ARIA 54 MOUNT.PL.(STEEL) | 30.72 | UN | 1 | 5411815234019
4TBA831054C0100 | ARIA 54 MOUNT.PL.(PERTINAX) | 38.71 | UN | 1 | 5411815234026
4TBA831055C0100 | ARIA 54 COVER PLATE (PLAIN) | 81.01 | UN | 1 | 5411815234033
4TBA831056C0100 | ARIA 54 COVER PLATE (PUNCHED) | 64.02 | UN | 1 | 5411815234040
4TBA831057C0100 | ARIA 54 MOUNT.FRAME | 147.27 | UN | 1 | 5411815234057
4TBA831059C0100 | ARIA 86 CABINET WITH 2-POINT LOCK DB 3MM | 526.95 | UN | 1 | 5411815234064
4TBA831063N0100 | ARIA 64 DOOR C/W LOCK | 230.36 | UN | 1 | 5411815234071
4TBA831064C0100 | ARIA 64 WITH HANDLE | 376.36 | UN | 1 | 5411815234088
4TBA831065C0100 | ARIA 64 | 290.31 | UN | 1 | 5411815234095
4TBA831066C0100 | ARIA 64 MOUNT.PLATE (STEEL) | 41.11 | UN | 1 | 5411815234101
4TBA831067C0100 | ARIA 64 MOUNT.PL.(PERTINAX) | 46.62 | UN | 1 | 5411815234118
4TBA831068C0100 | ARIA 64 COVER PLATE (PLAIN) | 87.91 | UN | 1 | 5411815234125
4TBA831069C0100 | ARIA 64 COVER PLATE (PUNCHED) | 76.79 | UN | 1 | 5411815234132
4TBA831070C0100 | ARIA 64 MOUNT.FRAME | 70.41 | UN | 1 | 5411815234149
4TBA831073C0100 | ARIA 108 CABINET WITH2-POINT LOCK DB 3MM | 858.87 | UN | 1 | 5411815234156
4TBA831079N0100 | ARIA 75 DOOR C/W LOCK | 317.44 | UN | 1 | 5411815234163
4TBA831080C0100 | ARIA 75 WITH HANDLE | 527.53 | UN | 1 | 5411815234170
4TBA831081C0100 | ARIA 75 | 400.92 | UN | 1 | 5411815234187
4TBA831082C0100 | ARIA 75 MOUNT.PL.(STEEL) | 55.37 | UN | 1 | 5411815234194
4TBA831083C0100 | ARIA 75 MOUNT.PL.(PERTINAX) | 65.79 | UN | 1 | 5411815234200
4TBA831084C0100 | ARIA 75 COVER PLATE (PLAIN) | 104.04 | UN | 1 | 5411815234217
4TBA831085C0100 | ARIA 75 COVER PLATE (PUNCHED) | 96.01 | UN | 1 | 5411815234224
4TBA831086C0100 | ARIA 75 MOUNT.FRAME | 89.61 | UN | 1 | 5411815234231
4TBA831096C0100 | ARIA 86 DOOR C/W LOCK | 416.79 | UN | 1 | 5411815234255
4TBA831097C0100 | ARIA 86 WITH HANDLE | 764.07 | UN | 1 | 5411815234262
4TBA831098C0100 | ARIA 86 | 487.37 | UN | 1 | 5411815234279
4TBA831099C0100 | ARIA 86 MOUNT.PL.(STEEL) | 89.18 | UN | 1 | 5411815234286
4TBA831100C0100 | ARIA 86 MOUNT.PL.(PERTINAX) | 102.61 | UN | 1 | 5411815234293
4TBA831101C0100 | ARIA 86 COVER PLATE (PLAIN) | 129.34 | UN | 1 | 5411815234309
4TBA831102C0100 | ARIA 86 COVER PLATE (PUNCHED) | 102.4 | UN | 1 | 5411815234316
4TBA831103C0100 | ARIA 86 MOUNT.FRAME | 96.01 | UN | 1 | 5411815234323
4TBA831110C0100 | ARIA 108 DOOR C/W LOCK | 815.3 | UN | 1 | 5411815234330
4TBA831111C0100 | ARIA 108 WITH HANDLE | 1292.54 | UN | 1 | 5411815234347
4TBA831112C0100 | ARIA 108 | 699.32 | UN | 1 | 5411815234354
4TBA831113C0100 | ARIA 108 MOUNT.PL.(STEEL) | 150.08 | UN | 1 | 5411815234361
4TBA831114C0100 | ARIA 108 MOUNT.PL.(PERTINAX) | 203.02 | UN | 1 | 5411815234378
4TBA831115C0100 | ARIA 108 COVER PLATE (PLAIN) | 150 | UN | 1 | 5411815234385
4TBA831116C0100 | ARIA 108 COVER PLATE(PUNCHED) | 192.01 | UN | 1 | 5411815234392
4TBA831117C0100 | ARIA 108 MOUNT.FRAME | 140.81 | UN | 1 | 5411815234408
4TBA831128C0100 | ARIA 43 + WINDOW | 230.21 | UN | 1 | 5411815234415
4TBA831129C0100 | ARIA 54 + WINDOW | 350.84 | UN | 1 | 5411815234422
4TBA831130C0100 | ARIA 64 + WINDOW | 402.91 | UN | 1 | 5411815234439
4TBA831131C0100 | ARIA 75 + WINDOW | 449.24 | UN | 1 | 5411815234446
4TBA831132C0100 | ARIA86 + WINDOW | 575.68 | UN | 1 | 5411815234453
4TBA831133C0100 | ARIA108 + WINDOW | 1058.22 | UN | 1 | 5411815234460
4TBA831152C0100 | HANDLE 405E | 67.57 | UN | 1 | 4022903014447
4TBA831153C0100 | HANDLE 455E | 67.57 | UN | 1 | 4022903014454
4TBA831177C0100 | EH3/ARIA Reinforcement palte | 4.35 | UN | 1 | 5411815234514
4TBA831180R0100 | HANDLE 1242 E | 69.94 | UN | 1 | 4022903013389
4TBA831182N0100 | DOOR ARIA108 WINDOW 3P | 945.26 | UN | 1 | 5411815234538
4TBA831187N0100 | DOOR ARIA 43 WINDOW 1P | 237.91 | UN | 1 | 5411815234583
4TBA831307C0100 | ARIA 32 cabinet+ swinghandle 315x215x170 | 273.31 | UN | 1 | 5411815234644
4TBA831328C0100 | NUTS M4 | 3.02 | UN | 1 | 5411815234668
4TBA831329C0100 | NUTS M5 | 3.12 | UN | 1 | 5411815234675
4TBA831330C0100 | NUTS M6 | 3.12 | UN | 1 | 5411815234682
4TBA831332C0100 | ARIA 32 MOUNT.PL.(STEEL) PERFORATED | 31.81 | UN | 1 | 5411815234705
4TBA831333C0100 | ARIA 43 MOUNT.PL.(STEEL) PERFORATED | 31.99 | UN | 1 | 5411815234712
4TBA831334C0100 | ARIA 54 MOUNT.PL.(STEEL) PERFORATED | 43.17 | UN | 1 | 5411815234729
4TBA831335C0100 | ARIA 64 MOUNT.PL.(STEEL) PERFORATED | 53.31 | UN | 1 | 5411815234736
4TBA831336C0100 | ARIA 75 MOUNT.PLATE (PERFORATED) | 89.61 | UN | 1 | 5411815234743
4TBA831337C0100 | ARIA 86 MOUNT.PL.(STEEL PERFORATED)) | 96.01 | UN | 1 | 5411815234750
4TBA831338C0100 | ARIA 108 MOUNT.PL.(STEEL PERFORATED) | 199.9 | UN | 1 | 5411815234767
4TBA831342N0100 | SECURITY LOCK ARIA75 | 181.74 | UN | 1 | 5411815234798
4TBA831344C0100 | BRACKETS (SET OF 4) | 47.68 | UN | 1 | 5411815234811
4TBA831530C0100 | ARIA CANOPY REPLACEMENT 32-43-54-64 | 14.05 | UN | 1 | 5411815234828
4TBA831533C0100 | ARIA CANOPY REPLACEMENT 75-86-108 | 21.03 | UN | 1 | 5411815234835
4TBA831652C0100 | ARIA HINGE PIN ARIA 43-54-64 | 2.61 | UN | 1 | 5411815234842
4TBA831655C0100 | CABINET ARIA64 ARCO | 336.57 | UN | 1 | 5411815234866
4TBA831656C0100 | CABINET ARIA86 ARCO | 492.09 | UN | 1 | 5411815234873
4TBA831731C0100 | ARIA43 ARCO | 213.91 | UN | 1 | 5411815234903
4TBA831790C0100 | ARIA 43 COVER PLATE FOR IND MOD COVER PL | 52.76 | UN | 1 | 5411815234927
4TBA831791C0100 | ARIA 54 COVER PLATE FOR IND MOD COVER PL | 58.53 | UN | 1 | 5411815234934
4TBA831792C0100 | ARIA 64 COVER PLATE FOR IND MOD COVER PL | 67.04 | UN | 1 | 5411815234941
4TBA831793C0100 | ARIA 75 COVER PLATE FOR IND MOD COVER PL | 93.72 | UN | 1 | 5411815234958
4TBA831795C0100 | ARIA 108 COVER PL FOR IND MOD COVER PL | 189.69 | UN | 1 | 5411815234972
4TBA831797C0100 | ARIA 43/86 IND MOD COVER PLATE BLIND | 65.98 | UN | 1 | 5411815234996
4TBA831798C0100 | ARIA 54 IND MOD COVER PLATE 17 MODULES | 62.93 | UN | 1 | 5411815235009
4TBA831799C0100 | ARIA 54 IND MOD COVER PLATE BLIND | 62.93 | UN | 1 | 5411815235016
4TBA831800C0100 | ARIA 64/108 IND MOD COVER PLATE 18 MOD | 35.95 | UN | 1 | 5411815235023
4TBA831801C0100 | ARIA 64/108 PVC IND MOD COV PLATE BLIND | 50.65 | UN | 1 | 5411815235030
4TBA831802C0100 | ARIA 75 IND MOD COVER PLATE 22 MODULES | 71.17 | UN | 1 | 5411815235047
4TBA831803C0100 | ARIA 75 IND MOD COVER PLATE BLIND | 71.17 | UN | 1 | 5411815235054
4TBA831806C0100 | ARIA 64 COVER PLATE 3 ROWS SPECIAL | 62.24 | UN | 1 | 5411815235061
4TBA831807C0100 | ARIA 64 MOUNTING FRAME 4 ROWS SPECIAL | 59.91 | UN | 1 | 5411815235078
4TBA831808C0100 | ARIA54+ACCESSORIES ADB Airfield Solution | 927.79 | UN | 1 | 5411815235085
4TBA831809C0100 | ARIA 54 CABINET 2PLS DB 3MM | 213.73 | UN | 1 | 5411815235092
4TBA831810C0100 | ARIA 64 CABINET 2PLS DB 3MM | 251.31 | UN | 1 | 5411815235108
4TBA831811C0100 | ARIA 75 CABINET 2PLS DB 3MM | 353.16 | UN | 1 | 5411815235115
4TBA831812C0100 | ARIA 54 CABINET+WINDOW 2PLS DB 3MM | 321.43 | UN | 1 | 5411815235122
4TBA831813C0100 | ARIA 64 CABINET+WINDOW 2PLS DB 3MM | 386.64 | UN | 1 | 5411815235139
4TBA831814C0100 | ARIA 75 CABINET+WINDOW 2PLS DB 3MM | 556.9 | UN | 1 | 5411815235146
4TBA831815C0100 | ARIA 43 CABINET+WINDOW 3PLS DB 3MM | 270.12 | UN | 1 | 5411815235153
4TBA831821C0100 | HANDLE FOR LOCK 40 MM | 96.3 | UN | 1 | 5411815235160
4TBA831822C0100 | Handle for lock 40 mm with padlocking | 178.76 | UN | 1 | 5411815235177
4TBA831828C0100 | Bottom Plate with cable entries for ADB | 119.6 | UN | 1 | 5411815235191
4TBA831830C0100 | Support Junction Box external - ADB | 155.89 | UN | 1 | 5411815235207
4TBA831936C0100 | ARIA RUBBER PAD FOR ST.STEEL FIXING LUGS | 7.88 | UN | 1 | 5411815235252
4TBA831950C2100 | ARIA 64 SPECIAL CABINET O2 ABEL | 368.41 | UN | 1 | 5411815235276
4TBA831953C0100 | ARIA HINGE PIN ARIA 75-86-108 | 3.49 | UN | 1 | 5411815235283
4TBA891601N0100 | TUB.SUPP.FRAME FR ARIA 64 | 648.23 | UN | 1 | 5411815235429
4TBA891608C0100 | Pole mount. ARIA 64 | 142.52 | UN | 1 | 5411815235436
4TBA891639N0100 | CABINET ARIA 64 + 2432E | 382.17 | UN | 1 | 5411815235443
4TBE843204R0100 | EH BASE DIN00 POLYESTER KIT-FORM RAL7035 | 437.01 | UN | 1 | 4022903014409
4TBE843205R0100 | EH BASE DIN0 POLYESTER KIT-FORM RAL7035 | 447.51 | UN | 1 | 5411815238741
4TBE843206R0100 | EH BASE DIN1 POLYESTER KIT-FORM RAL7035 | 494.85 | UN | 1 | 4022903014423
4TBE843207R0100 | EH BASE DIN2 POLYESTER KIT-FORM RAL7035 | 597.83 | UN | 1 | 4022903014430
4TBE843208R0100 | EH BASE DIN3 POLYESTER KIT-FORM RAL7035 | 1005.71 | UN | 1 | 5411815238772
4TBO781936C0100 | APO 61 cable end box 1x75mm RAL7035 | 292.59 | UN | 1 | 5411815246234
4TBO851006C0100 | FUSE BASE E33 WITH CAP | 22.33 | UN | 1 | 5411815246289
4TBO851016C0100 | SPANNER FOR TTR SCREW | 12.56 | UN | 1 | 4022903013211
4TBO851021C0100 | EARTH BAR 12X4 | 25.17 | UN | 1 | 5411815246302
4TBO851026C0100 | DODGE THREADED INSERT M4 | 0.87 | UN | 1 | 5411815246319
4TBO851027C0100 | TOOL FOR DODGE INSERT | 22.88 | UN | 1 | 4022903013228
4TBO851046C0100 | PG16 CABLE SEAL FOR JB6 | 2.47 | UN | 1 | 5411815246364
4TBO851066C0100 | BLANKING PLUG PG29 | 0.98 | UN | 1 | 5411815246449
4TBO851068C0100 | BLANKING PLUG PG36 | 6.46 | UN | 1 | 5411815246456
4TBO851070C0100 | TUBE INLET BUSH PG16 DIA | 8.6 | UN | 1 | 5411815246470
4TBO851076C0100 | LOCK NUT PG13,5 | 0.91 | UN | 1 | 5411815246494
4TBO851090C0100 | REDUC. BUSH PG16-PG21 | 1.27 | UN | 1 | 5411815246586
4TBO851091C0100 | REDUC. BUSH PG21-PG29 | 1.74 | UN | 1 | 5411815246593
4TBO851096C0100 | CABLE INLET 12/48 | 3.08 | UN | 1 | 5411815246616
4TBO851097C0100 | CABLE INLET 12/30 | 3.52 | UN | 1 | 5411815246623
4TBO851098C0100 | CABLE INLET 13/43 | 2.9 | UN | 1 | 5411815246630
4TBO851099C0100 | CABLE INLET 22/36 | 4.43 | UN | 1 | 5411815246647
4TBO851100C0100 | CABLE INLET 22/58 | 4.14 | UN | 1 | 5411815246654
4TBO851103C0100 | CABLE BOX BRIDGE 300MM | 13.69 | UN | 1 | 5411815246661
4TBO851105C0100 | CABLE CLAMP DIA 75MM | 40.6 | UN | 1 | 5411815246678
4TBO851106C0100 | RUBBER CABLE SLEEVE | 27.27 | UN | 1 | 5411815246685
4TBO851110C0100 | CABLE TENSILE RELIEVE | 44.63 | UN | 1 | 5411815246708
4TBO851111C0100 | CABLE CLAMP | 29.34 | UN | 1 | 5411815246715
4TBO851112C0100 | CABLEBOX BRIDGE 370MM APO | 22.48 | UN | 1 | 5411815246722
4TBO851123C0100 | CONNECTOR FOR BARS 12 x 5 | 0.91 | UN | 1 | 5411815246760
4TBO851170C0100 | APO 81 MOUNT.PL. (PERTINAX) | 51.38 | UN | 1 | 5411815246807
4TBO851171C0100 | APO 81 MOUNT.PLATE (Metal) | 52.37 | UN | 1 | 4022903013235
4TBO851173C0100 | APO 31 COVER (Polycarbonate) | 34.94 | UN | 1 | 5411815246821
4TBO851176C0100 | APO 71 COVER (Polycarbonate) | 48.11 | UN | 1 | 5411815246838
4TBO851181C0100 | APO 71 MOUNT.PLATE (PERTINAX) | 39.87 | UN | 1 | 5411815246852
4TBO851183C0100 | SET STUD MOUNTING PLATE M4 | 9.91 | UN | 1 | 5411815246876
4TBO851184C0100 | HEIGTH EXTENSION STUD M4 | 1.41 | UN | 1 | 5411815246883
4TBO851185C0100 | APO 71 MOUNT.PLATE (METAL) | 37.08 | UN | 1 | 4022903013242
4TBO851187C0100 | APO 31 MOUNT.PL.PERTINAX) | 21.28 | UN | 1 | 5411815246913
4TBO851188C0100 | APO 31 MOUNT.PLATE (METAL) | 20.27 | UN | 1 | 4022903013259
4TBO851190C0100 | APO 1 MOUNT.PLATE (Pertinax) | 17.79 | UN | 1 | 5411815246944
4TBO851191C0100 | APO 1 MOUNT.PLATE (Metal) | 16.52 | UN | 1 | 5411815246951
4TBO851193C0100 | APO 81 COVER (Polycarbonate) | 197.75 | UN | 1 | 5411815246968
4TBO851196C0100 | APO 1 COVER (Polycarbonate) | 33.66 | UN | 1 | 5411815246975
4TBO851248C0100 | CLAMPING PLATES FOR FRAME | 15.32 | UN | 1 | 5411815247002
4TBO851249C0100 | WALL-MOUNTING BRACKET | 12.67 | UN | 1 | 5411815247019
4TBO851250C0100 | BRACKET WITH SCREW M5 | 5.55 | UN | 1 | 5411815247026
4TBO851253C0100 | FRAME CLAMPING BRACKET | 14.23 | UN | 1 | 5411815247033
4TBO851254C0100 | 3M ALU-PROFILE | 52.07 | UN | 1 | 4022903014522
4TBO851255C0100 | APO cover-screw | 0.98 | UN | 1 | 5411815247057
4TBO851256C0100 | SET OF 2 SLOTTED SCREWS | 11.11 | UN | 1 | 5411815247064
4TBO851258C0100 | SET OF 2 KNOBS FOR SCREW | 1.85 | UN | 1 | 5411815247071
4TBO851260C0100 | SET OF 2 SEALING PLATES | 4.07 | UN | 1 | 5411815247095
4TBO851262C0100 | APO triangular sealing screw TTR | 15.98 | UN | 1 | 5411815247101
4TBO851263C0100 | ADAPTING PIECE BASE | 4.35 | UN | 1 | 5411815247118
4TBO851265C0100 | ADAPTING PIECE COVER | 2.73 | UN | 1 | 5411815247132
4TBO851266C0100 | SET OF 4 MOUNTING BRACKET | 18.55 | UN | 1 | 5411815247149
4TBO851268C0100 | SET OF 2 COVER HINGES | 18.48 | UN | 1 | 5411815247156
4TBO851277C0100 | APO 41 COVER (Polycarbonate) | 42.16 | UN | 1 | 5411815247163
4TBO851278C0100 | APO 41 MOUNT.PL.(PERTINAX) | 30.25 | UN | 1 | 5411815247170
4TBO851279C0100 | APO 41 MOUNT.PLATE (METAL) | 28.84 | UN | 1 | 4022903013273
4TBO851282C0100 | APO 61 COVER (Polycarbonate 80) | 81.99 | UN | 1 | 5411815247200
4TBO851283C0100 | APO 61 COVER (POLYCARBONATE 45) | 79.81 | UN | 1 | 5411815247217
4TBO851286C0100 | APO 61 MOUNT.PL.(Pertinax) | 63.84 | UN | 1 | 5411815247224
4TBO851287C0100 | APO 61 MOUNT.PLATE (METAL) | 60.97 | UN | 1 | 4022903013280
4TBO851289C0100 | APO 11 MOUNT.PLATE (Pertinax) | 67.83 | UN | 1 | 5411815247248
4TBO851290C0100 | APO 11 COVER (Polycarbonate) | 83.8 | UN | 1 | 5411815247255
4TBO851292C0100 | APO 11 MOUNT.PL.(STEEL) | 62.46 | UN | 1 | 5411815247262
4TBO851326C0100 | FRAME F3 1 DIN-RAIL | 66.96 | UN | 1 | 5411815247279
4TBO851336C0100 | FRAME F4 + 1 DIN-RAIL | 74.37 | UN | 1 | 5411815247293
4TBO851338C0100 | FRAME F4 2 DIN-RAILS | 80.8 | UN | 1 | 5411815247309
4TBO851345C0100 | FRAME F6 3 DIN-RAILS | 184.35 | UN | 1 | 5411815247316
4TBO851347C0100 | FRAME F6 4 DIN-RAILS | 193.83 | UN | 1 | 5411815247323
4TBO851353C0100 | FRAME F7 2 DIN-RAILS | 87.94 | UN | 1 | 5411815247330
4TBO851358C0100 | APO 71 modular frame 2 row 36 modules | 141.76 | UN | 1 | 5411815247347
4TBO851361C0100 | Frame F7 3-row DIN-rail distance 100mm | 95.28 | UN | 1 | 5411815247361
4TBO851371C0100 | DODGE INSERT M6 | 0.94 | UN | 1 | 5411815247378
4TBO851372C0100 | DODGE INSERT M5 | 0.62 | UN | 1 | 5411815247385
4TBO851383C0100 | SELF-TAPPING SCREW T25 6 X 3/8" | 0.36 | UN | 1 | 5411815247392
4TBO851415C0100 | VMS mounting frame connection plate | 9.73 | UN | 1 | 5411815247422
4TBO851576C0100 | SET VR RAISE-UP FRAME | 4.54 | UN | 1 | 5411815247446
4TBO851579C0100 | WALL-MOUNTING BRACKET (VRAC) | 9.33 | UN | 1 | 5411815247453
4TBO851666C0100 | LOCK NUT M 20 | 1.74 | UN | 1 | 5411815247651
4TBO851668C0100 | Lock nut M 32 | 3.96 | UN | 1 | 5411815247675
4TBO851687C0100 | UNIVERSAL CABLE ENTRY M 20 | 1.64 | UN | 1 | 5411815247804
4TBO852004C0100 | PADLOCKING SET | 14.64 | UN | 1 | 5411815247880
4TBO852010C0100 | CABLE INLET | 27.16 | UN | 1 | 5411815247897
4TBO852015C0100 | SCREW FOR APO TRANSP.DOOR | 0.98 | UN | 1 | 5411815247903
4TBO852016C0100 | SET TRI.SCREWS (HINGED COVER) | 11.29 | UN | 1 | 5411815247910
4TBO852020C0100 | HANDLE APO 2432E | 54.72 | UN | 1 | 5411815247927
4TBO852025C0100 | SET OF 4 MOUNTING BRACKETS | 23.13 | UN | 1 | 5411815247972
4TBO852079C0100 | APO 41 BASE 1 SIDE 300 OPEN RAL7035 | 84.24 | UN | 1 | 5411815247996
4TBO852091C0100 | APO 51 MOUNT.PLATE (Pertinax) | 32.31 | UN | 1 | 5411815248016
4TBO852092C0100 | APO 51 COVER (Polycarbonate) | 63.11 | UN | 1 | 5411815248023
4TBO852095C0100 | APO 51 MOUNT.PLATE (Metal) | 26.79 | UN | 1 | 4022903013297
4TBO852174C0100 | APO 12 MOUNT.PL.(Pertinax) | 77.46 | UN | 1 | 5411815248061
4TBO852178C0100 | APO 12 MOUNT. PLATE (METAL) | 54.07 | UN | 1 | 5411815248078
4TBO852191C0100 | CABLE INLET PG42 | 7.27 | UN | 1 | 5411815248085
4TBO852280C0100 | APO 12 COVER (Polycarbonate) | 145.47 | UN | 1 | 5411815248108
4TBO852283C0100 | F5 UNIVERSAL FUSEBOARD FR. | 132.9 | UN | 1 | 5411815248115
4TBO852306C0100 | SET OF 2 AIR VENTS, BLACK | 12.6 | UN | 1 | 5411815248139
4TBO852446C0100 | APO 11 BASE 1 SIDE 370 OPEN RAL7035 | 165.54 | UN | 1 | 5411815248153
4TBO852875C0100 | APO 31 MOUNT. PLATE (Perforated) | 33.33 | UN | 1 | 5411815248184
4TBO852876C0100 | APO 41 MOUNT. PLATE (Perforated) | 45.72 | UN | 1 | 5411815248191
4TBO852877C0100 | APO 71 MOUNT. PLATE (Perforated) | 54.76 | UN | 1 | 5411815248207
4TBO856000C0100 | APO 1 BASE RAL7035 | 43.28 | UN | 1 | 5411815248351
4TBO856001C0100 | APO 31 BASE RAL7035 | 45.97 | UN | 1 | 5411815248368
4TBO856002C0100 | APO 41 BASE RAL7035 | 53.08 | UN | 1 | 5411815248375
4TBO856003C0100 | APO 71 BASE RAL7035 | 57.3 | UN | 1 | 5411815248382
4TBO856004C0100 | APO 51 BASE RAL7035 | 78.83 | UN | 1 | 5411815248399
4TBO856005C0100 | APO 81 BASE RAL7035 | 137.18 | UN | 1 | 5411815248405
4TBO856006C0100 | APO 61 BASE RAL7035 | 145.61 | UN | 1 | 5411815248412
4TBO856007C0100 | APO 11 BASE RAL7035 | 101.31 | UN | 1 | 5411815248429
4TBO856008C0100 | APO 12 BASE RAL7035 | 149.13 | UN | 1 | 5411815248436
4TBO856009C0100 | APO 31 BASE 2 OPEN SIDES RAL7035 | 66.52 | UN | 1 | 5411815248443
4TBO856010C0100 | APO 41 BASE 2 OPEN SIDES RAL7035 | 85.44 | UN | 1 | 5411815248450
4TBO856011C0100 | APO 71 BASE 2 OPEN SIDES RAL7035 | 104.83 | UN | 1 | 5411815248467
4TBO856012C0100 | APO 51 BASE 2 OPEN SIDES RAL7035 | 121.5 | UN | 1 | 5411815248474
4TBO856014C0100 | APO 61 BASE 2 OPEN SIDES RAL7035 | 147.68 | UN | 1 | 5411815248498
4TBO856015C0100 | APO 11 BASE 2 OPEN SIDES RAL7035 | 167.21 | UN | 1 | 5411815248504
4TBO856016C0100 | APO 12 BASE 2 OPEN SIDES RAL7035 | 218.23 | UN | 1 | 5411815248511
4TBO856017C0100 | APO 31 BASE 4 OPEN SIDES RAL7035 | 68.66 | UN | 1 | 5411815248528
4TBO856018C0100 | APO 41 BASE 4 OPEN SIDES RAL7035 | 87.47 | UN | 1 | 5411815248535
4TBO856019C0100 | APO 71 BASE 4 OPEN SIDES RAL7035 | 106.9 | UN | 1 | 5411815248542
4TBO856020C0100 | APO 51 BASE 4 OPEN SIDES RAL7035 | 125.71 | UN | 1 | 5411815248559
4TBO856022C0100 | APO 61 BASE 4 OPEN SIDES RAL7035 | 151.78 | UN | 1 | 5411815248573
4TBO856023C0100 | APO 11 BASE 4 OPEN SIDES RAL7035 | 171.39 | UN | 1 | 5411815248580
4TBO856024C0100 | APO 12 BASE 4 OPEN SIDES RAL7035 | 222.37 | UN | 1 | 5411815248597
4TBO856025C0100 | APO 1 Cover (grey) RAL7035 | 42.16 | UN | 1 | 5411815248603
4TBO856026C0100 | APO 31 COVER (GREY) RAL7035 | 52.47 | UN | 1 | 5411815248610
4TBO856027C0100 | APO 41 Cover (grey) RAL7035 | 70.27 | UN | 1 | 5411815248627
4TBO856028C0100 | APO 71 Cover (grey) RAL7035 | 81.16 | UN | 1 | 5411815248634
4TBO856029C0100 | APO 51 COVER (GREY) RAL7035 | 104.43 | UN | 1 | 5411815248641
4TBO856030C0100 | APO 81 Cover (grey) RAL7035 | 117.1 | UN | 1 | 5411815248658
4TBO856031C0100 | APO 61 Cover (grey) RAL7035 | 119.07 | UN | 1 | 5411815248665
4TBO856032C0100 | APO 11 Cover (grey) RAL7035 | 133.99 | UN | 1 | 5411815248672
4TBO856033C0100 | APO 12 COVER (GREY) RAL7035 | 172.37 | UN | 1 | 5411815248689
4TBO856034C0100 | APO 31 Cover (hinged transp.) RAL7035 | 90.38 | UN | 1 | 5411815248696
4TBO856035C0100 | APO 41 Cover (hinged transp.) RAL7035 | 109.7 | UN | 1 | 5411815248702
4TBO856036C0100 | APO 71 Cover (hinged transp.) RAL7035 | 94.19 | UN | 1 | 5411815248719
4TBO856037C0100 | APO 51 Cover (hinged transp.) RAL7035 | 164.89 | UN | 1 | 5411815248726
4TBO856038C0100 | APO 61 Cover (hinged transp.) RAL7035 | 192.3 | UN | 1 | 5411815248733
4TBO856039C0100 | APO 11 Cover (hinged transp.) RAL7035 | 226.14 | UN | 1 | 5411815248740
4TBO856040C0100 | APO 1 DEPTH EXT.-FRAME RAL7035 | 104.83 | UN | 1 | 5411815248757
4TBO856041C0100 | APO 31 Depth ext.-frame RAL7035 | 38.31 | UN | 1 | 5411815248764
4TBO856042C0100 | APO 41 DEPTH EXT.-FRAME RAL7035 | 44.48 | UN | 1 | 5411815248771
4TBO856043C0100 | APO 71 DEPTH EXT.-FRAME RAL7035 | 52.32 | UN | 1 | 5411815248788
4TBO856044C0100 | APO 81 DEPTH EXT.-FRAME RAL7035 | 64.93 | UN | 1 | 5411815248795
4TBO856045C0100 | APO 61 DEPTH EXT.-FRAME RAL7035 | 78.79 | UN | 1 | 5411815248801
4TBO856046C0100 | APO 11 DEPTH EXT.-FRAME RAL7035 | 93.98 | UN | 1 | 5411815248818
4TBO856047C0100 | APO 12 DEPTH EXT.-FRAME RAL7035 | 100.55 | UN | 1 | 5411815248825
4TBO856048C0100 | APO 1 Box (grey cover) RAL7035 | 74.84 | UN | 1 | 5411815248832
4TBO856049C0100 | APO 31 BOX (GREY COVER) RAL7035 | 83.92 | UN | 1 | 5411815248849
4TBO856050C0100 | APO 41 Box (grey cover) RAL7035 | 111.55 | UN | 1 | 5411815248856
4TBO856051C0100 | APO 71 Box (grey cover) RAL7035 | 135.18 | UN | 1 | 5411815248863
4TBO856052C0100 | APO 51 Box (grey cover) RAL7035 | 196.67 | UN | 1 | 5411815248870
4TBO856053C0100 | APO 81 BOX (GREY COVER) RAL7035 | 254.29 | UN | 1 | 5411815248887
4TBO856054C0100 | APO 61 Box (grey cover) RAL7035 | 264.63 | UN | 1 | 5411815248894
4TBO856055C0100 | APO 11 Box (grey cover) RAL7035 | 208.9 | UN | 1 | 5411815248900
4TBO856056C0100 | APO 12 BOX (GREY COVER) RAL7035 | 302.8 | UN | 1 | 5411815248917
4TBO856057C0100 | APO 1 Box (transparent cover) RAL7035 | 77.96 | UN | 1 | 5411815248924
4TBO856058C0100 | APO 31 Box (transparent cover) RAL7035 | 67.46 | UN | 1 | 5411815248931
4TBO856059C0100 | APO 41 Box (transparent cover) RAL7035 | 80.72 | UN | 1 | 5411815248948
4TBO856060C0100 | APO 71 BOX (TRANSPARENT COVER) RAL7035 | 98.84 | UN | 1 | 5411815248955
4TBO856061C0100 | APO 51 Box (transparent cover) RAL7035 | 144.12 | UN | 1 | 5411815248962
4TBO856062C0100 | APO 81 Box (transparent cover) RAL7035 | 274.87 | UN | 1 | 5411815248979
4TBO856063C0100 | APO 61 Box (transparent cover) R7035 | 125.9 | UN | 1 | 5411815248986
4TBO856064C0100 | APO 11 Box (transparent cover) RAL7035 | 175.38 | UN | 1 | 5411815248993
4TBO856065C0100 | APO 12 Box (transparent cover) RAL7035 | 279.42 | UN | 1 | 5411815249006
4TBO856066C0100 | APO 31 BOX (HINGED COVER IP 67) R7035 | 132.18 | UN | 1 | 5411815249013
4TBO856067C0100 | APO 41 Box (hinged cover IP 67) R7035 | 165.61 | UN | 1 | 5411815249020
4TBO856068C0100 | APO 71 Box (hinged cover IP 67) RAL7035 | 196.95 | UN | 1 | 5411815249037
4TBO856069C0100 | APO 51 Box (hinged cover IP 67) R7035 | 243.29 | UN | 1 | 5411815249044
4TBO856070C0100 | APO 61 Box (hinged cover IP 67) R7035 | 289.84 | UN | 1 | 5411815249051
4TBO856071C0100 | APO 1 Box (hinged cover IP 55) RAL7035 | 135.65 | UN | 1 | 5411815249068
4TBO856072C0100 | APO 31 BOX (HINGED COVER IP 55) RAL7035 | 143.72 | UN | 1 | 5411815249075
4TBO856073C0100 | APO 41 BOX (HINGED COVER IP 55) RAL7035 | 180.33 | UN | 1 | 5411815249082
4TBO856074C0100 | APO 71 Box (hinged cover IP 55) RAL7035 | 210.64 | UN | 1 | 5411815249099
4TBO856075C0100 | APO 51 Box (hinged cover IP 55) RAL7035 | 250.58 | UN | 1 | 5411815249105
4TBO856076C0100 | APO 81 Box (hinged cover IP 55) RAL7035 | 282.72 | UN | 1 | 5411815249112
4TBO856077C0100 | APO 61 Box (hinged cover IP 55) RAL7035 | 291.36 | UN | 1 | 5411815249129
4TBO856078C0100 | APO 11 BOX (HINGED COVER IP 55) RAL7035 | 327.63 | UN | 1 | 5411815249136
4TBO856079C0100 | APO 12 Box (hinged cover IP 55) RAL7035 | 418.49 | UN | 1 | 5411815249143
4TBO856096C0100 | APO flange 185 4xM20/16 1xM32/25 RAL7035 | 13.58 | UN | 1 | 5411815249228
4TBO856097C0100 | APO flange 300 9xM25/20 RAL7035 | 17.72 | UN | 1 | 5411815249235
4TBO856098C0100 | APO FLANGE 300 2XM50/40-2XM25/20 R7035 | 18.01 | UN | 1 | 5411815249242
4TBO856099C0100 | APO flange 300 13xM20/16 RAL7035 | 16.6 | UN | 1 | 5411815249259
4TBO856100C0100 | APO flange 300 3xM40/32-2xM20/16 R7035 | 16.45 | UN | 1 | 5411815249266
4TBO856101C0100 | APO flange 370 1xM40/32-10x25/20 RAL7035 | 26.14 | UN | 1 | 5411815249273
4TBO856102C0100 | APO flange 370 13xM25/20 RAL7035 | 20.19 | UN | 1 | 5411815249280
4TBO856103C0100 | APO FLANGE 185 RAL7035 SMOOTH | 44.48 | UN | 1 | 5411815249297
4TBO856104C0100 | APO flange 300 RAL7035 smooth | 35.44 | UN | 1 | 5411815249303
4TBO856105C0100 | APO flange 370 RAL7035 smooth | 31.3 | UN | 1 | 5411815249310
4TBO856106C0100 | APO coupling frame 185 RAL7035 | 15.61 | UN | 1 | 5411815249327
4TBO856107C0100 | APO coupling frame 300 RAL7035 | 47.06 | UN | 1 | 5411815249334
4TBO856108C0100 | APO coupling frame 370 RAL7035 | 26.26 | UN | 1 | 5411815249341
4TBO856109C0100 | APO hinges A (set 2pcs) RAL7035 | 10.64 | UN | 1 | 5411815249358
4TBO856111C0100 | APO hinges C (set 2pcs) RAL7035 | 10.64 | UN | 1 | 5411815249372
4TBO856112C0100 | APO hinges D (set 2pcs) RAL7035 | 10.64 | UN | 1 | 5411815249389
4TBO856114C0100 | APO HINGES F (SET 2PCS) RAL7035 | 14.64 | UN | 1 | 5411815249402
4TBO856115C0100 | APO 31 cable end box 1x75 RAL7035 | 196.05 | UN | 1 | 5411815249419
4TBO856116C0100 | APO 31 cable end box 2x75 RAL7035 | 322.37 | UN | 1 | 5411815249426
4TBO856117C0100 | APO 41 cable end box RAL7035 | 221.39 | UN | 1 | 5411815249433
4TBO856119C0100 | APO 31 DIN RAIL UNIT 1ROW14MOD RAL7035 | 316.74 | UN | 1 | 5411815249457
4TBO856120C0100 | APO 71 DIN RAIL UNIT 2ROW 28MOD RAL7035 | 412.97 | UN | 1 | 5411815249464
4TBO856131C0100 | APO FLANGE 300 2X3225-3X2520-4X2016R7035 | 14.82 | UN | 1 | 5411815249563
4TBO858005C0100 | CONNECTING BLOCK Rail-rail 20X20 | 13.62 | UN | 1 | 4022903025566
4TBO858008C0100 | T-BOLT 60MM | 5.26 | UN | 1 | 5411815249648
4TBO858010C0100 | HOOK-ON BOLT | 9.48 | UN | 1 | 5411815249655
4TBO858011C0100 | HOOK-ON BOLT | 9.04 | UN | 1 | 5411815249662
4TBO858020C0100 | HAMMERBOLT 40MM | 8.46 | UN | 1 | 5411815249693
4TBO858026C0100 | CABLE ON BAR CLAMP 16MM2 | 2.79 | UN | 1 | 5411815249730
4TBO858027C0100 | CABLE ON BAR CLAMP 16MM2 | 4.5 | UN | 1 | 5411815249747
4TBO858028C0100 | CABLE ON BAR CLAMP 35MM2 | 4.5 | UN | 1 | 5411815249754
4TBO858030C0100 | CABLE ON BAR CLAMP 70MM2 | 9.98 | UN | 1 | 5411815249778
4TBO858031C0100 | CABLE ON BAR CLAMP 120MM2 | 13.4 | UN | 1 | 5411815249785
4TBO858032C0100 | CABLE CLAMP 70 CU=5 KK70 | 9.98 | UN | 1 | 5411815249792
4TBO858033C0100 | CABLE CLAMP 120 CU5 KK120 | 13.4 | UN | 1 | 5411815249808
4TBO866001C0100 | WINDOW 9X7" | 36.35 | UN | 1 | 5411815249938
4TBO866003C0100 | WINDOW 8X4" | 21.75 | UN | 1 | 5411815249952
4TBO866371C0100 | VJ NonMetallic Hinges RAL7035(set of 2) | 16.55 | UN | 1 | 4022903002147
4TBO890116C0100 | FILL-UP PLATE 18MM | 1.12 | UN | 1 | 5411815249969
4TBO890225C0100 | LOCKRING | 0.58 | UN | 1 | 5411815249990
4TBO890239C0100 | COUNTER WINDOW B7 | 61.47 | UN | 1 | 4022903002154
4TBO890405N0100 | ISOLATION CAP 25-35MM | 3.74 | UN | 1 | 5411815250033
4TBO890407N0100 | SMV ENCLOSURE VR HS METING 11377 | 74.44 | UN | 1 | 5411815250057
4TBO890508C2100 | APO 41 JUNCTION BOX | 664.02 | UN | 1 | 5411815250101
4TBO890509C2100 | APO 11 JUNCTION BOX | 1045.98 | UN | 1 | 5411815250118
4TBO890510C2100 | POLE FIXATION SET | 84.39 | UN | 1 | 5411815250125
4TBO890539N2100 | APO 71 DOORNIK | 571.14 | UN | 1 | 5411815250156
4TBO890557N2100 | APO 71 TV | 509.27 | UN | 1 | 5411815250163
4TBO890772N2100 | APO 71 ALPHA POWER SUPPLY | 294.23 | UN | 1 | 5411815250279
4TBO890800C0100 | HEIGHT EXTENSION STUD 10 | 1.41 | UN | 1 | 5411815250286
4TBO890801C0100 | HEIGHT EXTENSION STUD 15 | 1.38 | UN | 1 | 4022903023630
4TBO890802C0100 | HEIGHT EXTENSION STUD 20 | 1.41 | UN | 1 | 5411815250309
4TBO890803C0100 | HEIGHT EXTENSION STUD 25 | 1.41 | UN | 1 | 5411815250316
4TBO890804C0100 | HEIGHT EXTENSION STUD 30 | 1.67 | UN | 1 | 5411815250323
4TBO890805C0100 | HEIGHT EXTENSION STUD 60 | 2.29 | UN | 1 | 5411815250330
4TBO890806C0100 | HEIGHT EXTENSION STUD 65 | 3.23 | UN | 1 | 5411815250347
4TBO890807C0100 | HEIGHT EXTENSION STUD 97 | 3.49 | UN | 1 | 5411815250354
4TBO890809C0100 | C PROFILE 100 | 2.9 | UN | 1 | 5411815250378
4TBO890812C0100 | C-PROFILE 135 | 2.76 | UN | 1 | 5411815250408
4TBO890814C0100 | DIN-PROFILE 135 | 2.9 | UN | 1 | 5411815250415
4TBO890816C0100 | DIN-PROFILE 200 | 3.38 | UN | 1 | 5411815250422
4TBO890819C0100 | DIN-PROFILE 276 | 4.07 | UN | 1 | 5411815250446
4TBO890820C0100 | DIN-PROFILE 250 | 4.07 | UN | 1 | 5411815250453
4TBO890824C0100 | DIN-PROFILE 320 | 4.22 | UN | 1 | 5411815250477
4TBO890837C0100 | HINGED WINDOW IP55 | 122.44 | UN | 1 | 5411815250545
4TBO890844C0100 | FIXING SCREW | 9.98 | UN | 1 | 5411815250606
4TBO890845C0100 | DODGE INSERT M8 | 2.18 | UN | 1 | 5411815250613
4TBO890846C0100 | THREAD INSERT M6X11FL | 1.05 | UN | 1 | 5411815250620
4TBO890851C0100 | HILO SCREW 7,2X26 | 0.58 | UN | 1 | 5411815250675
4TBO890855C0100 | CLAMP FRAME VR G-AUTOMATON | 19.31 | UN | 1 | 5411815250682
4TBP811456R0100 | STUDS KEY WIDTH 9 M6-M6 H=45 (100) | 3.81 | UN | 1 | 4022903014287
4TBP832000C0100 | POCKET FOR DRAWINGS | 12.85 | UN | 1 | 5411815250774
4TBP832019C0100 | VENTILATION LOUVRE PLATE | 56.46 | UN | 1 | 5411815250781
4TBP832022C0100 | SPARE KEY V2432E FOR LOCK 832030 | 5.41 | UN | 1 | 5411815250804
4TBP832023C0100 | PADLOCK HANDLE | 116.37 | UN | 1 | 5411815250811
4TBP832026C0100 | SPARE KEY 8MM SQUARE | 5.08 | UN | 1 | 5411815250828
4TBP832027C0100 | KEY 8 MM TRIANGULAR | 5.08 | UN | 1 | 5411815250835
4TBP832028C0100 | SPARE KEY DOUBLE BIT | 5.08 | UN | 1 | 5411815250842
4TBP832029C0100 | 1/2 CYL. LOCK DOUBLE BIT | 46.15 | UN | 1 | 5411815250859
4TBP832030C0100 | PROFILE 1/2 CYLINDER LOCK V2432-E | 45.24 | UN | 1 | 5411815250866
4TBP832031C0100 | PROFILE HALF CYLINDER LOCK 1242-E | 49.31 | UN | 1 | 5411815250873
4TBP832032C0100 | PRIFILE HALF CYLINDER LOCK SQUARE-8MM | 46.15 | UN | 1 | 5411815250880
4TBP832033C0100 | 1/2 CYL.LOCK TRIANG 8MM | 46.15 | UN | 1 | 5411815250897
4TBP832034C0100 | PROF.HALF CYL.TRIANG.11MM | 46.15 | UN | 1 | 5411815250903
4TBP832072C0100 | TRIANGULAR KEY 11MM | 5.08 | UN | 1 | 5411815250910
4TBP832465C0100 | PROFILE HALF CYLINDER LOCK 455-E | 47.64 | UN | 1 | 4022903014492
4TBP832466R0100 | PROFILE HALF CYLINDER LOCK 405-E | 47.64 | UN | 1 | 4022903014508
4TBP832743C0100 | VENTILATION GRID | 34.39 | UN | 1 | 5411815251016
4TBP832744C0100 | VENTILATION GRID | 118.3 | UN | 1 | 5411815251023
4TBP833000C0100 | POLYSAFE ENCL. IP65 500X500X320 | 676 | UN | 1 | 4022903012443
4TBP833004C0100 | POLYSAFE ENCL. IP65 500X750X320 | 792.02 | UN | 1 | 4022903012450
4TBP833008C0100 | POLYSAFE ENCL. IP65 750X500X320 | 814.36 | UN | 1 | 4022903012467
4TBP833012C0100 | POLYSAFE ENCL. IP65 750X750X320 | 934.87 | UN | 1 | 5411815251061
4TBP833016C0100 | POLYSAFE ENCL. IP65 750X1000X320 | 1278.92 | UN | 1 | 5411815251078
4TBP833020C0100 | POLYSAFE ENCL. IP65 750X1250X320 DD | 1470.53 | UN | 1 | 5411815251085
4TBP833024C0100 | POLYSAFE ENCL. IP65 1000X500X320 | 942.68 | UN | 1 | 5411815251092
4TBP833028C0100 | POLYSAFE ENCL. IP65 1000X750X320 | 1073.58 | UN | 1 | 5411815251108
4TBP833032C0100 | POLYSAFE ENCL. IP65 1000X1000X320 | 1174.6 | UN | 1 | 5411815251115
4TBP833036C0100 | POLYSAFE ENCL. IP65 1000X1000X320 DD | 1506.34 | UN | 1 | 5411815251122
4TBP833040C0100 | POLYSAFE ENCL. IP65 1000X1250X320 DD | 1667.31 | UN | 1 | 5411815251139
4TBP833044C0100 | POLYSAFE ENCL. IP65 1250X750X320 | 1282.66 | UN | 1 | 5411815251146
4TBP833052C0100 | POLYSAFE ENCL. IP65 1250X1000X320 DD | 1772.5 | UN | 1 | 5411815251153
4TBP833056C0100 | POLYSAFE ENCL. IP65 1250X1000X320 D+CANO | 1909.68 | UN | 1 | 5411815251160
4TBP833193C0100 | POLYSAFE ENCL. IP65 500X1000X320 | 1162.36 | UN | 1 | 5411815251276
4TBP833211N0100 | PolySafe Door IP65GE 750x750 PS330 | 531.49 | UN | 1 | 5411815251351
4TBP833217C0100 | PolySafe Door IP65GE 1000x1000 PS440 | 375.06 | UN | 1 | 5411815251375
4TBP833224N0100 | PolySafe Door IP65GE 750x500 PS320 | 273.1 | UN | 1 | 5411815251436
4TBP833225N0100 | PolySafe Door IP65GE 750x1000 PS340 | 316.97 | UN | 1 | 5411815251443
4TBP833227C0100 | PolySafe Door IP65GE 1000x750 PS430/452r | 326.84 | UN | 1 | 5411815251467
4TBP833264C0100 | PS MODULAR FRAME 500X500 40 MOD | 259.19 | UN | 1 | 5411815251702
4TBP833265C0100 | PS MODULAR FRAME 500X750 68 MOD | 261.48 | UN | 1 | 5411815251719
4TBP833266C0100 | PS MODULAR FRAME 750X500 80 MOD | 231.34 | UN | 1 | 5411815251726
4TBP833267C0100 | PS MODULAR FRAME 750X750 136 MOD | 254.69 | UN | 1 | 5411815251733
4TBP833268C0100 | PS MODULAR FRAME 1000X500 120 MOD | 297.39 | UN | 1 | 5411815251740
4TBP833269C0100 | PS MODULAR FRAME 1000X750 204 MOD | 329.12 | UN | 1 | 5411815251757
4TBP833270C0100 | PS MODULAR FRAME 1250X750 238 MOD | 280.44 | UN | 1 | 5411815251764
4TBP833271C0100 | PS MODULAR FUNCTION 150X500 PLAIN | 98.91 | UN | 1 | 5411815251771
4TBP833272C0100 | PS MODULAR FUNCTION 150X500 WITH CUT-OUT | 58.42 | UN | 1 | 5411815251788
4TBP833274C0100 | PS MODULAR FUNCTION 300X500 PLAIN | 140.16 | UN | 1 | 5411815251801
4TBP833275C0100 | PS MOUNTING PLATE 150X500 METAL | 53.74 | UN | 1 | 5411815251818
4TBP833276C0100 | PS MOUNTING PLATE 300X500 METAL | 86.06 | UN | 1 | 5411815251825
4TBP833277C0100 | PS MODULAR FUNCTION 150X750 PLAIN | 72.04 | UN | 1 | 5411815251832
4TBP833278C0100 | PS MODULAR FUNCTION 150X750 WITH CUT-OUT | 73.53 | UN | 1 | 5411815251849
4TBP833280C0100 | PS MODULAR FUNCTION 300X750 PLAIN | 113.79 | UN | 1 | 5411815251863
4TBP833281C0100 | PS MOUNTING PLATE 150X750 METAL | 78.14 | UN | 1 | 5411815251870
4TBP833385N0100 | MOUNTING PLATE 1250X750x10 MM HP 2061 | 380.4 | UN | 1 | 5411815252105
4TBP833386C0100 | MOUNTING PLATE 1000X1000X10 MM HP 2061 | 500.41 | UN | 1 | 5411815252112
4TBP833387C0100 | MOUNTING PLATE 1250X1000X10 MM HP 2061 | 501.39 | UN | 1 | 5411815252129
4TBP833500C0100 | MOUNTING PLATE 500X500 SHEET STEEL | 87.62 | UN | 1 | 5411815252136
4TBP833501C0100 | MOUNT.PL. (STEEL) 750X500 | 82.97 | UN | 1 | 5411815252143
4TBP833502C0100 | MOUNT.PL.(STEEL) 750X750 | 101.52 | UN | 1 | 5411815252150
4TBP833503C0100 | MOUNTING PLATE 1000X500 SHEET STEEL | 80.1 | UN | 1 | 5411815252167
4TBP833504C0100 | MOUNT.PL.(STEEL) 1000X750 | 122.84 | UN | 1 | 5411815252174
4TBP833505C0100 | MOUNTING PLATE 1000X1000 SHEET STEEL | 169.13 | UN | 1 | 5411815252181
4TBP833506C0100 | MOUNT. PL.(STEEL) 1250X750 | 128.95 | UN | 1 | 5411815252198
4TBP833507C0100 | MOUNT.PL.(STEEL)1250X1000 | 163.26 | UN | 1 | 5411815252204
4TBP833508C0100 | MOUNTING PLATE 500X500 PERTINAX | 50.4 | UN | 1 | 5411815252211
4TBP833509C0100 | MOUNT. PL.(pertinax) 750X500 | 157.04 | UN | 1 | 5411815252228
4TBP833510C0100 | MOUNT. PL.(pertinax) 750X750 | 200.91 | UN | 1 | 5411815252235
4TBP833511C0100 | MOUNT. PL.(PERTINAX) 1000X500 | 143.83 | UN | 1 | 5411815252242
4TBP833512C0100 | MOUNT. PL.(PERTINAX) 1000X750 | 270.15 | UN | 1 | 5411815252259
4TBP833513C0100 | MOUNT.PL.(pertinax)1000X1000 | 364.71 | UN | 1 | 5411815252266
4TBP833514C0100 | MOUNT.PL.(PERTINAX) 1250X750 | 258.24 | UN | 1 | 5411815252273
4TBP833515C0100 | MOUNT.PL.(PERTINAX)1250X1000 | 375.6 | UN | 1 | 5411815252280
4TBP833528C0100 | DEPTH ADJUSTMENT MOUNTING KIT (SET 4) | 98.47 | UN | 1 | 5411815252419
4TBP833556C0100 | COVER PLATE HINGED 500X500 PVC | 435.92 | UN | 1 | 5411815252693
4TBP833557C0100 | COVER PLATE HINGED 500X750 PVC | 485.66 | UN | 1 | 5411815252709
4TBP833558C0100 | COVER PLATE HINGED 750X500 PVC | 472.95 | UN | 1 | 5411815252716
4TBP833559C0100 | COVER PLATE HINGED 750X750 PVC | 561.01 | UN | 1 | 5411815252723
4TBP833561C0100 | COVER PLATE HINGED 1000X500 PVC | 562.42 | UN | 1 | 5411815252730
4TBP833562C0100 | COVER PLATE HINGED 1000X750 PVC | 869.8 | UN | 1 | 5411815252747
4TBP833566C0100 | RAINHOOD 500X320 | 83.15 | UN | 1 | 5411815252754
4TBP833568C0100 | RAIN HOOD 750X320 | 91.98 | UN | 1 | 5411815252761
4TBP833570C0100 | RAIN HOOD 1000X320 | 107.95 | UN | 1 | 5411815252778
4TBP833572C0100 | RAIN HOOD 1250X320 | 136.97 | UN | 1 | 5411815252785
4TBP833574C0100 | FLOOR MOUNTING FRAME 500 320 | 199.53 | UN | 1 | 5411815252792
4TBP833575C0100 | FLOOR MOUNTING FRAME 750 320 | 222.41 | UN | 1 | 5411815252808
4TBP833576C0100 | FLOOR MOUNTING FRAME 1000 320 | 253.09 | UN | 1 | 5411815252815
4TBP833577C0100 | FLOOR MOUNTING FRAME 1250 320 | 257.01 | UN | 1 | 5411815252822
4TBP833582C0100 | ADAPTOR 750 DIN1 | 236.82 | UN | 1 | 5411815252839
4TBP833583C0100 | ADAPTOR 1000 DIN2 | 280.44 | UN | 1 | 5411815252846
4TBP833586C0100 | POLYSAFE DEPTH-EXTEN. IP65 750X500X320 | 1171.87 | UN | 1 | 5411815252877
4TBP833587C0100 | POLYSAFE DEPTH-EXTEN. IP65 750X750X320 | 1266.28 | UN | 1 | 5411815252884
4TBP833591C0100 | POLYSAFE DEPTH-EXTEN. IP65 1000X750X320 | 1380.88 | UN | 1 | 5411815252921
4TBP833592C0100 | POLYSAFE DEPTH-EXTEN. IP65 1000X1000X320 | 1563.31 | UN | 1 | 5411815252938
4TBP833594C0100 | POLYSAFE DEPTH-EXTEN. IP65 1250X750X320 | 1500.31 | UN | 1 | 5411815252952
4TBP833608R0100 | COUPLING KIT HOR & VER 500 D320 | 59.41 | UN | 1 | 4022903012474
4TBP833610R0100 | COUPLING KIT HOR & VER 750 D320 | 67.61 | UN | 1 | 4022903012481
4TBP833612R0100 | COUPLING KIT HOR & VER 1000 D320 | 72.08 | UN | 1 | 4022903012498
4TBP833614R0100 | COUPLING KIT HOR & VER 1250 D320 | 106.32 | UN | 1 | 4022903012504
4TBP833624C0100 | BRACKETS WALL MOUNTING WITH RAINHOOD (4) | 76.37 | UN | 1 | 5411815253010
4TBP833625C0100 | SET FOR POLE MOUNTING 500 WIDTH | 142.71 | UN | 1 | 5411815253027
4TBP833626C0100 | SET FOR POLE MOUNTING 750 WIDTH | 168.34 | UN | 1 | 5411815253034
4TBP833629C0100 | HANDLE FOR PROFILE HALF CYLINDER LOCK | 56.93 | UN | 1 | 5411815253058
4TBP833630R0100 | HANDLE FOR PADLOCKING | 76.87 | UN | 1 | 4022903014386
4TBP833649C0100 | DOOR/CANOPY STOP LEFT | 60.03 | UN | 1 | 5411815253195
4TBP833650C0100 | DOOR/CANOPY STOP RIGHT | 60.35 | UN | 1 | 5411815253201
4TBP833651C0100 | WALL MOUNTING BRACKET SET (KIT OF 4) | 27.81 | UN | 1 | 5411815253218
4TBP833653R0100 | COVERING PROF COUPLING | 19.1 | UN | 1 | 4022903014393
4TBP833656C0100 | RAINHOOD 1500X320 | 1010.4 | UN | 1 | 5411815253249
4TBP833657C0100 | RAINHOOD 1750X320 | 1098.49 | UN | 1 | 5411815253256
4TBP833658C0100 | RAINHOOD 2000X320 | 1197.15 | UN | 1 | 5411815253263
4TBP833659C0100 | RAINHOOD 2250X320 | 1345.56 | UN | 1 | 5411815253270
4TBP833677C0100 | APO AIR VENTS (SET 2PCS) RAL7035 | 11.07 | UN | 1 | 5411815253355
4TBP833678C0100 | SET HINGES PS | 18.34 | UN | 1 | 5411815253362
4TBP833692C0100 | RAINHOOD PS 750X640 | 904.44 | UN | 1 | 5411815253485
4TBP833693C0100 | RAINHOOD PS 500X640 | 749.68 | UN | 1 | 5411815253492
4TBP833743C0100 | RAINHOOD 1750 X 640 - POLYSAFE | 10245.13 | UN | 1 | 5411815253508
4TBP833783C0100 | RAINHOOD PS 1000X640 | 1047.04 | UN | 1 | 5411815253782
4TBP833790C0100 | PS kit of 8 x Hilo screw for M Pl | 11.65 | UN | 1 | 5411815253812
4TBP833850C0100 | PolySafe Encl. IP54 500x500x320 window | 961.96 | UN | 1 | 5411815253881
4TBP833851C0100 | PolySafe Encl. IP54 500x750x320 window | 1043.7 | UN | 1 | 5411815253898
4TBP833852C0100 | POLYSAFE ENCL. IP54 750X500X320 WINDOW | 1095.87 | UN | 1 | 5411815253904
4TBP833853C0100 | POLYSAFE ENCL. IP54 750X750X320 WINDOW | 1315.31 | UN | 1 | 5411815253911
4TBP833854C0100 | PolySafe Encl. IP54 750x1000x320 window | 1681.5 | UN | 1 | 4022903012511
4TBP833855C0100 | PolySafe Encl. IP54 750x1250x320 winDD | 1801.11 | UN | 1 | 4022903012528
4TBP833856C0100 | PolySafe Encl. IP54 1000x500x320 window | 1419.44 | UN | 1 | 5411815253942
4TBP833857C0100 | POLYSAFE ENCL. IP54 1000X750X320 WINDOW | 1500.02 | UN | 1 | 5411815253959
4TBP833858C0100 | PolySafe Encl. IP54 1000x1000x320 winDD | 1920.18 | UN | 1 | 5411815253966
4TBP833859C0100 | PolySafe Encl. IP54 1000x1250x320 winDD | 2483.77 | UN | 1 | 5411815253973
4TBP833860C0100 | POLYSAFE ENCL. IP54 1250X750X320 WINDOW | 1892.01 | UN | 1 | 5411815253980
4TBP833889C0100 | POLYSAFE ENCL. IP54 1250X1000X320 1DOOR | 1409.35 | UN | 1 | 5411815254277
4TBW828031C0100 | DEPTH ADJUSTER H 110-125-140 | 12.49 | UN | 1 | 4022903012207
4TBW828059C0100 | DEPTH ADJUSTER H 20-35-50 | 8.42 | UN | 1 | 4022903012214
4TBW828060C0100 | DEPTH ADJUSTER H 25-40-55 | 9.51 | UN | 1 | 4022903012221
4TBW828061C0100 | DEPTH ADJUSTER H 30-45-60 | 9.62 | UN | 1 | 4022903012238
4TBW828062C0100 | DEPTH ADJUSTER H 65-80-95 | 11.29 | UN | 1 | 4022903012245
4TBW828063C0100 | DEPTH ADJUSTER H 70-85-100 | 11.51 | UN | 1 | 4022903012252
4TBW828064C0100 | DEPTH ADJUSTER H 75-90-105 | 13.65 | UN | 1 | 4022903012269
6AGC081282 | Terra AC W22-S-RD-MC-0 | 2002.7 | UN | 1 | 8719874450997
6AGC081285 | Terra AC W22-G5-RD-MC-0 | 2197.95 | UN | 1 | 8719874451000
6AGC082175 | SER-abbRFIDtags | 38.01 | UN | 1 | 8719874451185
6AGC082176 | SER-blankRFIDtags | 38.01 | UN | 1 | 8719874451192
6AGC085345 | Pedestal Aluminio | 784 | UN | 1 | 8719874451635
6AGC085386 | Terra AC W7-G5-RD-MC-0 | 1972.29 | UN | 1 | 8719874451628
6AGC085684 | Pedestal Aluminio 1/2xTAC | 1008 | UN | 1 | 8719874451949
6AGC101191 | Terra AC W7-S-RD-MC-0 | 1933.94 | UN | 1 | 8719874452069
6AGC109256 | SER TAC cable T1 7.6m 1P 80A UL | 726.64 | UN | 1
6AGC109258 | SER TAC cable T1 7.6m 1P 40A UL | 526.47 | UN | 1
6AGC109259 | SER TAC cable T1 7.6m 1P 32A UL | 393.37 | UN | 1
6AGC128169 | Terra AC W7-G5-R-V2-0 mon/32A V2,0 | 1212.07 | UN | 1 | 8719874454018
6AGC128170 | Terra AC W22-S-R-C-V2-0 tri/32A V2.0 | 1667.7 | UN | 1 | 8719874454100
6AGC128171 | Terra AC W22-S-R-V2-0 trif/32A V2.0 | 1516.1 | UN | 1 | 8719874454094
6AGC128172 | Terra AC W22-G5-R-C-V2-0 c5m trif/32A V2 | 1721.56 | UN | 1 | 8719874454087
6AGC128173 | Terra AC W22-G5-R-V2-0 c5m trif/32A V2.0 | 1699.07 | UN | 1 | 8719874454070
6AGC128176 | Terra AC W7-S-R-C-V2-0 mon/32A V2,0 | 1194.5 | UN | 1 | 8719874454049
6AGC128177 | Terra AC W7-S-R-V2-0 mon/32A V2,0 | 1124.23 | UN | 1 | 8719874454032
6AGC128178 | Terra AC W7-G5-R-C-V2-0 c5m mon/32A V2.0 | 1433.46 | UN | 1 | 8719874454025
7TCA085400R0448 | Protector contra Sobretensiones, DIN | 186.38 | UN | 1 | 5415022475500
AA1203 | N.16 M6X14 SCREWS AND NUT FOR SR FLANGE | 5.8 | UN | 1 | 8015646037022
AA1203X | Screws for stainless steel | 29.22 | UN | 1 | 8015646775788
AA1204 | N.10 HINGES FOR SR2+FLARED RIVETS | 72.83 | UN | 1 | 8015646767219
AA1206 | N.4WALLFIXINGBRACKETS | 17.74 | UN | 1 | 8015646000026
AA1206X | N.4WALLFIXINGBRACKETS | 40.28 | UN | 1 | 8015646775122
AA5190 | TRIANGULAR KEY SR RAL 7012 | 11.81 | UN | 1 | 8015646000262
AA5200 | TRIANGULAR INSERTION SR | 25.33 | UN | 1 | 8015646000279
AA6190 | ACCESSORY FOR HANDLE LOCKING | 30.95 | UN | 1 | 8015646751454
AA8001 | BUTTERFLY LOCK WITH ZAMA KEY FOR SR | 17.64 | UN | 1 | 8015646000699
AA8002 | SR2 ARTUM SCHLOSSEINSATZ YALE AA8002 | 26.84 | UN | 1 | 8015646000705
AA8003 | CLOSURE WITH HANDLE AND YALE SR TYPE KEY | 54.55 | UN | 1 | 8015646000712
AA8010 | SR2 N°4 KUPFERSCHIENE 20X5 B1000 AA8010 | 424.37 | UN | 1 | 8015646035233
AA8011 | SR2 N°5 STÜTZISOLATOR M. SCHLÜSSELFLÄCHE | 42.28 | UN | 1 | 8015646000736
AA8025 | N.12 25MM SR SPACERS PLATE | 19.8 | UN | 1 | 8015646000743
AA8050 | N.12 50MM SR SPACERS PLATE | 30.14 | UN | 1 | 8015646000750
AA9610 | Olhal M12 em aço p. elev. estrut, 4 und. | 23 | UN | 1 | 8015646000781
AD1068 | Main Distribution Board W 400 mm H 1400 mm D 300 m | 92.21 | UN | 1 | 8015646039767
AD1069 | Main Distribution Board W 400 mm H 1400 mm D 300 m | 95.82 | UN | 1 | 8015646601117
AD1088 | Main Distribution Board W 400 mm H 1400 mm D 300 m | 20.71 | UN | 1 | 8015646713698
AD1089 | Main Distribution Board W 400 mm H 1400 mm D 300 m | 27.55 | UN | 1 | 8015646713704
AP6001 | depth adjuster w=600mm | 16.05 | UN | 1 | 8015646605795
BA0400 | Barra cobre In=400A | 215.13 | UN | 1 | 8015646605665
BA0800 | Barra cobre In=800A | 251.63 | UN | 1 | 8015646039460
BA1250 | Barra cobre In= 1 250 A | 611.31 | UN | 1 | 8015646039477
BA1600 | Barra cobre In= 1 600 A | 608.26 | UN | 1 | 8015646039484
BP0630 | Main Distribution Board W 400 mm H 1400 mm D 300 m | 91.34 | UN | 1 | 8015646618863
BP0632 | Main Distribution Board W 400 mm H 1400 mm D 300 m | 24.15 | UN | 1 | 8015646618887
BR0250 | Barra plana em cobre secção 15×5, 2 und. | 206.15 | UN | 1 | 8015646619129
EA0400 | TRACK FOR LATERAL INS.OF PLAT.W=400 | 159.27 | UN | 1 | 8015646678751
EA0401 | TRACK FOR FRONTAL INS.OF PLATE D=400 | 56.75 | UN | 1 | 8015646678812
EA0501 | TRACK FOR FRONTAL INS. OF PLATE D=500 | 71.12 | UN | 1 | 8015646678829
EA0600 | TRACK FOR LATERAL INS.PLATE W=600 | 164.94 | UN | 1 | 8015646678768
EA0601 | TRACK FOR FRONTAL INS.PLATE D=600 | 85.25 | UN | 1 | 8015646678836
EA0801 | TRACK FOR FRONTAL INS. PLATE D=800 | 113.69 | UN | 1 | 8015646678843
EA0802 | TRACK FOR LATERAL INS. PLATE W=800MM | 170.93 | UN | 1 | 8015646699718
EA1000 | TRACK FOR LATERAL INS.OF PLATES W=1000 | 184.34 | UN | 1 | 8015646678782
EA1001 | TRACK FOR FRONTAL INS.OF PLATES D=1000 | 142 | UN | 1 | 8015646678850
EA1002 | N.2 PLATE REINFORCEM.SECTIONS W=1000MM | 78.63 | UN | 1 | 8015646679505
EA1003 | N.2 PLATE REINFORCEM.SECTIONS W=1000MM | 71.45 | UN | 1 | 8015646679451
EA1061 | ZINC PLATED PLATE 1000X600MM (HXW) | 345.22 | UN | 1 | 8015646724861
EA1081 | ZINC PLATED PLATE 1000X800MM (HXW) | 151.98 | UN | 1 | 8015646724878
EA1200 | TRACK FOR LATERAL INS.OF PLATES W=1200 | 194.38 | UN | 1 | 8015646678799
EA1202 | N.2 PLATE REINFORCEM.SECTIONS W=1200MM | 84.48 | UN | 1 | 8015646679512
EA1203 | N.2 PLATE REINFORCEM.SECTIONS W=1200MM | 76.81 | UN | 1 | 8015646679468
EA1411 | BACK PLATE1400X1000MM (HXW) | 272.31 | UN | 1 | 8015646725448
EA1412 | BACK PLATE1400X1200MM (HXW) | 434.01 | UN | 1 | 8015646725455
EA1460 | BACK PLATE1400X600MM (HXW) | 143.69 | UN | 1 | 8015646725424
EA1480 | BACK PLATE1400X800MM (HXW) | 228.31 | UN | 1 | 8015646725431
EA1602 | TRACK FOR LAT.INS.OF PLATES W=1600MM | 225.58 | UN | 1 | 8015646699725
EA1603 | N.2 PLATE REINFORCEM.SECTIONS W=1600MM | 97.58 | UN | 1 | 8015646679475
EA1610 | BACK PLATE1600X1000MM (HXW) | 236.16 | UN | 1 | 8015646725486
EA1612 | BACK PLATE1600X1200MM (HXW) | 387.72 | UN | 1 | 8015646725493
EA1616 | BACK PLATE1600X600MM (HXW) | 145.14 | UN | 1 | 8015646725462
EA1619 | BACK PLATE1600X800MM (HXW) | 206.84 | UN | 1 | 8015646725479
EA1800 | PLATE CONNECTION KIT H=1800MM | 100.75 | UN | 1 | 8015646677266
EA1810 | BACK PLATE1800X1000MM (HXW) | 291.06 | UN | 1 | 8015646677143
EA1812 | BACK PLATE1800X1200MM (HXW) | 344.42 | UN | 1 | 8015646677150
EA1841 | BACK PLATE 1800X400MM (HXW) | 130.32 | UN | 1 | 8015646705402
EA1860 | BACK PLATE1800X600MM (HXW) | 183.87 | UN | 1 | 8015646677129
EA1880 | BACK PLATE1800X800MM (HXW) | 222.05 | UN | 1 | 8015646677136
EA1910 | EXT.ZINC PLATE+TRACK 1800X1000MM(HXW) | 408.29 | UN | 1 | 8015646677365
EA1912 | EXT.ZINC PLATE+TRACK 1800X1200MM(HXW) | 456.47 | UN | 1 | 8015646677372
EA1916 | N.2 OV.BACK PLAT.1800X800+TRAC+JOIN.KIT | 716.06 | UN | 1 | 8015646704924
EA1940 | EXT..ZINC PLATE+TRACK 1800X400MM(HXW) | 192.03 | UN | 1 | 8015646677334
EA1960 | EXT.ZINC PLATE+TRACK 1800X600MM(HXW) | 239.4 | UN | 1 | 8015646677341
EA1981 | EXT.ZINC PLATE+TRACK 1800X800MM(HXW) | 335.71 | UN | 1 | 8015646705419
EA2000 | PLATE CONNECTION KIT H=2000MM | 119.92 | UN | 1 | 8015646677273
EA2010 | BACK PLATE2000X1000MM (HXW) | 337.33 | UN | 1 | 8015646677198
EA2013 | BACK PLATE2000X1200MM (HXW) | 395.08 | UN | 1 | 8015646699732
EA2040 | BACK PLATE 2000X400MM (HXW) | 160.09 | UN | 1 | 8015646677167
EA2060 | BACK PLATE 2000X600MM (HXW) | 189.38 | UN | 1 | 8015646677174
EA2062 | ZINC PLATED PLATE 200X600MM(HXW) | 58.46 | UN | 1 | 8015646705433
EA2080 | BACK PLATE 2000X800MM (HXW) | 254.96 | UN | 1 | 8015646677181
EA2081 | BACK PLATE 200X800MM(HXW) | 59 | UN | 1 | 8015646678966
EA2100 | PLATE BACKING KIT | 46.08 | UN | 1 | 8015646678607
EA2101 | PARTIAL PLATE BACKING KIT | 45.55 | UN | 1 | 8015646696144
EA2102 | PARTIAL PLATE MOUNTING KIT | 29.62 | UN | 1 | 8015646697530
EA2110 | EXTEND.ZINC PLATE+TRACK 2000X1000MM(HXW) | 449.45 | UN | 1 | 8015646677419
EA2112 | EXTEND.ZINC PLATE+TRACK 2000X1200MM(HXW) | 538.94 | UN | 1 | 8015646677426
EA2113 | OVERSIZED PLATE JOINING KIT | 67.87 | UN | 1 | 8015646699749
EA2115 | KIT FOR FIXING STANDARD BACK PLATE | 34.18 | UN | 1 | 8015646680549
EA2116 | N.2 OV.BACK PLAT.2000X800+TRAC+JOIN.KIT | 676.71 | UN | 1 | 8015646704931
EA2117 | N.6 FIXING BACK PLATE/UPRIGHTS BRAKETS | 40.87 | UN | 1 | 8015646712271
EA2140 | EXTEND.ZINC PLATE+TRACK 2000X400MM(HXW) | 220.99 | UN | 1 | 8015646677389
EA2161 | EXTEND.ZINC PLATE+TRACK 2000X600MM(HXW) | 275.66 | UN | 1 | 8015646705372
EA2180 | EXTEND.ZINC PLATE+TRACK 2000X800MM(HXW) | 343.56 | UN | 1 | 8015646677402
EA2200 | PLATE CONNECTION KIT H=2200MM | 134.32 | UN | 1 | 8015646677280
EA2210 | BACK PLATE 2200X1000MM (HXW) | 381.91 | UN | 1 | 8015646677242
EA2212 | BACK PLATE 2200X1200MM (HXW) | 408.59 | UN | 1 | 8015646677259
EA2240 | BACK PLATE 2200X400MM (HXW) | 179.76 | UN | 1 | 8015646677211
EA2260 | BACK PLATE 2200X600MM (HXW) | 242.34 | UN | 1 | 8015646677228
EA2280 | BACK PLATE 2200X800MM (HXW) | 281.06 | UN | 1 | 8015646677235
EA2310 | EXTEND.ZINC PLATE+TRACK 2200X1000MM(HXW) | 513.54 | UN | 1 | 8015646677464
EA2312 | EXTEND.ZINC PLATE+TRACK 2200X1200MM(HXW) | 611.78 | UN | 1 | 8015646677471
EA2340 | EXTEND.ZINC PLATE+TRACK 2200X400MM(HXW) | 289.96 | UN | 1 | 8015646677433
EA2360 | EA2360 Platina montagem optimizada + gui | 309.07 | UN | 1 | 8015646677440
EA2380 | EA2380 Platina montagem optimizada + gui | 380.55 | UN | 1 | 8015646677457
EA3061 | EA3061 Platina montagem parcial 300×600 | 59.65 | UN | 1 | 8015646678928
EA3081 | EA3081 Platina montagem parcial 300×800 | 72.45 | UN | 1 | 8015646678973
EA4061 | EA4061 Platina montagem parcial 400×600 | 66.92 | UN | 1 | 8015646678935
EA4081 | EA4081 Platina montagem parcial 400×800 | 74.88 | UN | 1 | 8015646678980
EA5011 | EA5011 Platina montagem contraposta 2000 | 319.54 | UN | 1 | 8015646726780
EA5022 | EA5022 AM2 Platina mont.contr.2000x1200 | 433.31 | UN | 1 | 8015646766557
EA5061 | EA5061 Platina montagem parcial 500×600 | 125.31 | UN | 1 | 8015646696151
EA5063 | EA5063 Platina montagem contraposta 2000 | 196.53 | UN | 1 | 8015646726766
EA5081 | EA5081 Platina montagem parcial 500×800 | 107.17 | UN | 1 | 8015646696168
EA5083 | EA5083 Platina montagem contraposta 2000 | 259.26 | UN | 1 | 8015646726773
EA5413 | PLACA MONTAJE CONTRAPUESTA 1400X1000 | 254.1 | UN | 1 | 8015646726698
EA5461 | PLACA MONTAJE CONTRAPUESTA 1400X600 | 180.6 | UN | 1 | 8015646726674
EA5480 | PLACA MONTAJE CONTRAPUESTA 1400X800 | 194.25 | UN | 1 | 8015646726681
EA5610 | PLACA MONTAJE CONTRAPUESTA 1600X1000 | 257.25 | UN | 1 | 8015646726728
EA5616 | PLACA MONTAJE CONTRAPUESTA 1600X600 | 142.79 | UN | 1 | 8015646726704
EA5620 | PLACA MONTAJE CONTRAPUESTA 1600X800 | 197.4 | UN | 1 | 8015646726711
EA5811 | EA5811 Platina montagem contraposta 1800 | 269.85 | UN | 1 | 8015646726759
EA5822 | EA5822 AM2 Platina mont.contr.1800x1200 | 367.11 | UN | 1 | 8015646766540
EA5861 | EA5861 Platina montagem contraposta 1800 | 172.97 | UN | 1 | 8015646726735
EA5883 | EA5883 Platina montagem contraposta 1800 | 221.71 | UN | 1 | 8015646726742
EA6002 | EA6002 Perfil reforço p/ platina montage | 68.08 | UN | 1 | 8015646679482
EA6003 | EA6003 Perfil reforço p/ platina montage | 54.57 | UN | 1 | 8015646679437
EA6061 | EA6061 Platina montagem parcial 600×600 | 97.07 | UN | 1 | 8015646678942
EA6081 | EA6081 Platina montagem parcial 600×800 | 96.35 | UN | 1 | 8015646678997
EA8002 | EA8002 Perfil reforço p/ platina montage | 73.1 | UN | 1 | 8015646679499
EA8003 | EA8003 Perfil reforço p/ platina montage | 66.54 | UN | 1 | 8015646679444
EA8061 | EA8061 Platina montagem parcial 800×600 | 91.85 | UN | 1 | 8015646678959
EA8081 | EA8081 Platina montagem parcial 800×800 | 113.96 | UN | 1 | 8015646679000
EB0400 | EB0400 Chassi multifunções a=48 400×400 | 41.33 | UN | 1 | 8015646679123
EB0440 | EB0440 Chassi multifunções a=100 400×400 | 99.92 | UN | 1 | 8015646679260
EB0500 | EB0500 Chassi multifunções a=48 500×500 | 43.68 | UN | 1 | 8015646679130
EB0550 | EB0550 Chassi multifunções a=100 500×500 | 112.3 | UN | 1 | 8015646679277
EB0600 | EB0600 Chassi multifunções a=48 600×600 | 46.18 | UN | 1 | 8015646679147
EB0660 | EB0660 Chassi multifunções a=100 600×600 | 124.73 | UN | 1 | 8015646679284
EB0800 | EB0800 Chassi multifunções a=48 800×800 | 47.74 | UN | 1 | 8015646679154
EB0880 | EB0880 Chassi multifunções a=100 800×800 | 114.58 | UN | 1 | 8015646679291
EB1000 | EB1000 Chassi multifunções a=48 1000×100 | 55.04 | UN | 1 | 8015646679161
EB1004 | EB1004 Travessa topo fixação do bastidor | 100.97 | UN | 1 | 8015646751287
EB1006 | EB1006 Travessa central ou base fixação | 155.14 | UN | 1 | 8015646751256
EB1010 | EB1010 Chassi multifunções a=100 1000×10 | 177.01 | UN | 1 | 8015646679307
EB1011 | EB1011 IS2 Travesas C H=100 A/P=1000 2ud | 163.61 | UN | 1 | 8015646778697
EB1020 | EB1020 Chassi multifunções a=100 1200×12 | 203.36 | UN | 1 | 8015646679314
EB1041 | EB1041 Travessa reforço a=35 p/ porta l= | 29.69 | UN | 1 | 8015646679529
EB1042 | EB1042 Travessa reforço a=35 p/ porta l= | 31.86 | UN | 1 | 8015646679536
EB1043 | EB1043 Travessa reforço a=35 p/ porta l= | 37.49 | UN | 1 | 8015646679543
EB1060 | EB1060 IS2 Travesas C H=100 A/P=600 2 ud | 147.45 | UN | 1 | 8015646778673
EB1080 | EB1080 IS2 Travesas C H=100 A/P=800 2 ud | 154.43 | UN | 1 | 8015646778680
EB1100 | EB1100 Chassi intermédio multifunções p= | 85.17 | UN | 1 | 8015646681652
EB1101 | EB1101 Guias p/ fixação da platina monta | 76.32 | UN | 1 | 8015646705365
EB1102 | EB1102 Chassi p/ montagem transformadore | 203.22 | UN | 1 | 8015646717252
EB1200 | EB1200 Chassi multifunções a=48 1200×120 | 107.36 | UN | 1 | 8015646679178
EB4100 | EB4100 Chassi intermédio multifunções p= | 42.5 | UN | 1 | 8015646681614
EB4101 | EB4101 Guias p/ fixação da platina monta | 80.27 | UN | 1 | 8015646705310
EB4810 | EB4810 IS2 Travesas C H=48 A/P=1000 2ud | 112.57 | UN | 1 | 8015646778666
EB4860 | EB4860 IS2 Travesas C H=48 A/P=600 2 ud | 110.24 | UN | 1 | 8015646778642
EB4880 | EB4880 IS2 Travesas C H=48 A/P=800 2 ud | 111.17 | UN | 1 | 8015646778659
EB5100 | EB5100 Chassi intermédio multifunções p= | 44.99 | UN | 1 | 8015646681621
EB5101 | EB5101 Guias p/ fixação da platina monta | 92.4 | UN | 1 | 8015646705327
EB6000 | IS2 suportes fixação rack 19",A600, 4ud | 78.66 | UN | 1 | 8015646771827
EB6100 | EB6100 Chassi intermédio multifunções p= | 47.51 | UN | 1 | 8015646681638
EB6101 | EB6101 Guias p/ fixação da platina monta | 104.99 | UN | 1 | 8015646705334
EB6102 | EB6102 Chassi p/ montagem transformadore | 180.92 | UN | 1 | 8015646717238
EB6104 | EB6104 Travessa topo fixação do bastidor | 69.26 | UN | 1 | 8015646751263
EB6106 | EB6106 Travessa central ou base fixação | 69.26 | UN | 1 | 8015646751232
EB8000 | IS2 suportes fixação rack 19",A800, 4ud | 86.98 | UN | 1 | 8015646771834
EB8001 | EB8001 IS2 Sop.fij.intermedio rack 19A80 | 52.42 | UN | 1 | 8015646771841
EB8100 | EB8100 Chassi intermédio multifunções p= | 68.28 | UN | 1 | 8015646681645
EB8101 | EB8101 Guias p/ fixação da platina monta | 104.06 | UN | 1 | 8015646705341
EB8102 | EB8102 Chassi p/ montagem transformadore | 173.73 | UN | 1 | 8015646717245
EB8104 | EB8104 Travessa topo fixação do bastidor | 107.94 | UN | 1 | 8015646751270
EB8106 | EB8106 Travessa central ou base fixação | 69.78 | UN | 1 | 8015646751249
EC1440K | PORTAS CEGA 1400X400 7035 | 216.78 | UN | 1 | 8015646765666
EC1460K | PORTAS CEGA 1400X600 7035 | 250.69 | UN | 1 | 8015646752918
EC1480FC6K | PORTAS CEGA DUPLA 1400X600 7035 | 310.12 | UN | 1 | 8015646834812
EC1480K | PORTAS CEGA 1400X800 7035 | 314.56 | UN | 1 | 8015646834782
EC1610K | PORTAS CEGA 1600X1000 7035 | 356.12 | UN | 1 | 8015646834805
EC1640K | PORTAS CEGA 1600X400 7035 | 223.59 | UN | 1 | 8015646765659
EC1660K | PORTAS CEGA 1600X600 7035 | 257.52 | UN | 1 | 8015646000057
EC1680FC6K | PORTAS CEGA DUPLA 1600X600 7035 | 254.79 | UN | 1 | 8015646834829
EC1680K | PORTAS CEGA 1600X800 7035 | 343.88 | UN | 1 | 8015646834799
EC1810K | EC1810K Porta cega frontal ou posterior | 386.49 | UN | 1 | 8015646744876
EC1811K | EC1811K Porta lateral cega IP65 1800×100 | 385.88 | UN | 1 | 8015646745835
EC1831K | EC1831K Porta cega frontal ou posterior | 218.54 | UN | 1 | 8015646744838
EC1840K | EC1840K Porta cega frontal ou posterior | 230.07 | UN | 1 | 8015646744845
EC1841K | EC1841K Porta lateral cega IP65 1800×400 | 260.36 | UN | 1 | 8015646745798
EC1851K | EC1851K Porta lateral cega IP65 1800×500 | 280.09 | UN | 1 | 8015646745804
EC1860K | EC1860K Porta cega frontal ou posterior | 264.76 | UN | 1 | 8015646744852
EC1861K | EC1861K Porta lateral cega IP65 1800×600 | 309.78 | UN | 1 | 8015646745811
EC1880FC5K | EC1880FC5K Porta cega p/ versão porta du | 279.99 | UN | 1 | 8015646745132
EC1880FC6K | EC1880FC6K Porta cega p/ versão porta du | 283 | UN | 1 | 8015646745163
EC1880FC8K | EC1880FC8K Porta cega p/ versão porta du | 346.35 | UN | 1 | 8015646745194
EC1880FV6K | EC1880FV6K Porta transparente p/ versão | 463.26 | UN | 1 | 8015646745224
EC1880FV8K | EC1880FV8K Porta transparente p/ versão | 647.06 | UN | 1 | 8015646745255
EC1880K | EC1880K Porta cega frontal ou posterior | 335.97 | UN | 1 | 8015646744869
EC1880VC2K | EC1880VC2K Porta cega p/ cela interna p/ | 165.64 | UN | 1 | 8015646745071
EC1880VC4K | EC1880VC4K Porta cega p/ cela interna p/ | 270.88 | UN | 1 | 8015646745101
EC1881K | EC1881K Porta lateral cega IP65 1800×800 | 335.5 | UN | 1 | 8015646745828
EC1882 | EC1882 Porta ventidada servidor Rack 19 | 719.63 | UN | 1 | 8015646751065
EC1884 | EC1884 Porta ventidada servidor Rack 19 | 835.53 | UN | 1 | 8015646750600
EC2011K | EC2011K Porta lateral cega IP65 2000×100 | 464.18 | UN | 1 | 8015646745880
EC2012K | EC2012K Porta cega frontal ou posterior | 388.79 | UN | 1 | 8015646747563
EC2031K | EC2031K Porta cega frontal ou posterior | 251.62 | UN | 1 | 8015646744883
EC2040K | EC2040K Porta cega frontal ou posterior | 264.76 | UN | 1 | 8015646744890
EC2041K | EC2041K Porta lateral cega IP65 2000×400 | 316.13 | UN | 1 | 8015646745842
EC2051K | EC2051K Porta lateral cega IP65 2000×500 | 341.2 | UN | 1 | 8015646745859
EC2060K | EC2060K Porta cega frontal ou posterior | 306.61 | UN | 1 | 8015646744906
EC2061K | EC2061K Porta lateral cega IP65 2000×600 | 366.12 | UN | 1 | 8015646745866
EC2080FC5K | EC2080FC5K Porta cega p/ versão porta du | 323.65 | UN | 1 | 8015646745149
EC2080FC6K | EC2080FC6K Porta cega p/ versão porta du | 339 | UN | 1 | 8015646745170
EC2080FC8K | EC2080FC8K Porta cega p/ versão porta du | 348.23 | UN | 1 | 8015646745200
EC2080FV6K | EC2080FV6K Porta transparente p/ versão | 624.63 | UN | 1 | 8015646745231
EC2080FV8K | EC2080FV8K Porta transparente p/ versão | 811.47 | UN | 1 | 8015646745262
EC2080K | EC2080K Porta cega frontal ou posterior | 326.54 | UN | 1 | 8015646744913
EC2080VC2K | EC2080VC2K Porta cega p/ cela interna p/ | 206.6 | UN | 1 | 8015646745088
EC2080VC4K | EC2080VC4K Porta cega p/ cela interna p/ | 308.25 | UN | 1 | 8015646745118
EC2081K | EC2081K Porta lateral cega IP65 2000×800 | 389.95 | UN | 1 | 8015646745873
EC2082 | EC2082 Porta ventidada servidor Rack 19 | 792.81 | UN | 1 | 8015646750587
EC2084 | EC2084 Porta ventidada servidor Rack 19 | 920.63 | UN | 1 | 8015646751218
EC2210K | EC2210K Porta cega frontal ou posterior | 442.26 | UN | 1 | 8015646744975
EC2211K | EC2211K Porta lateral cega IP65 2200×100 | 484.14 | UN | 1 | 8015646745934
EC2232K | EC2232K Porta cega frontal ou posterior | 276.75 | UN | 1 | 8015646744937
EC2240K | EC2240K Porta cega frontal ou posterior | 291.31 | UN | 1 | 8015646744944
EC2241K | EC2241K Porta lateral cega IP65 2200×400 | 329.74 | UN | 1 | 8015646745897
EC2251K | EC2251K Porta lateral cega IP65 2200×500 | 355.76 | UN | 1 | 8015646745903
EC2260K | EC2260K Porta cega frontal ou posterior | 337.33 | UN | 1 | 8015646744951
EC2261K | EC2261K Porta lateral cega IP65 2200×600 | 381.84 | UN | 1 | 8015646745910
EC2280FC5K | EC2280FC5K Porta cega p/ versão porta du | 346.07 | UN | 1 | 8015646745156
EC2280FC6K | EC2280FC6K Porta cega p/ versão porta du | 361.16 | UN | 1 | 8015646745187
EC2280FC8K | EC2280FC8K Porta cega p/ versão porta du | 385.31 | UN | 1 | 8015646745217
EC2280FV6K | EC2280FV6K Porta transparente p/ versão | 706.96 | UN | 1 | 8015646745248
EC2280FV8K | EC2280FV8K Porta transparente p/ versão | 912.86 | UN | 1 | 8015646745279
EC2280K | EC2280K Porta cega frontal ou posterior | 359.17 | UN | 1 | 8015646744968
EC2280VC2K | EC2280VC2K Porta cega p/ cela interna p/ | 237.8 | UN | 1 | 8015646745095
EC2280VC4K | EC2280VC4K Porta cega p/ cela interna p/ | 331.13 | UN | 1 | 8015646745125
EC2281K | EC2281K Porta lateral cega IP65 2200×800 | 406.62 | UN | 1 | 8015646745927
EC2282 | EC2282 Porta ventidada servidor Rack 19 | 872.19 | UN | 1 | 8015646750594
EC2284 | EC2284 Porta ventidada servidor Rack 19 | 1012.63 | UN | 1 | 8015646751225
ED1412SK | PORTAS CEGA CON SOLAPE 1400X600 7035 | 344.6 | UN | 1 | 8015646834836
ED1612SK | PORTAS CEGA CON SOLAPE 1600X600 7035 | 303.33 | UN | 1 | 8015646834843
ED1802SK | ED1802SK Porta cega sobreposição versão | 235.21 | UN | 1 | 8015646745286
ED1804SK | ED1804SK Porta cega sobreposição versão | 255.54 | UN | 1 | 8015646745293
ED1810SK | ED1810SK Porta cega sobreposição versão | 264.09 | UN | 1 | 8015646745309
ED1812SK | ED1812SK Porta cega sobreposição versão | 301.18 | UN | 1 | 8015646745316
ED1816SK | ED1816SK Porta cega sobreposição versão | 366.33 | UN | 1 | 8015646745323
ED2002SK | ED2002SK Porta cega sobreposição versão | 214.76 | UN | 1 | 8015646745330
ED2004SK | ED2004SK Porta cega sobreposição versão | 283.98 | UN | 1 | 8015646745347
ED2010SK | ED2010SK Porta cega sobreposição versão | 298.09 | UN | 1 | 8015646745354
ED2012SK | ED2012SK Porta cega sobreposição versão | 312.32 | UN | 1 | 8015646745361
ED2016SK | ED2016SK Porta cega sobreposição versão | 378.06 | UN | 1 | 8015646745378
ED2202SK | ED2202SK Porta cega sobreposição versão | 224.35 | UN | 1 | 8015646745385
ED2204SK | ED2204SK Porta cega sobreposição versão | 312.32 | UN | 1 | 8015646745392
ED2210SK | ED2210SK Porta cega sobreposição versão | 320.3 | UN | 1 | 8015646745408
ED2212SK | ED2212SK Porta cega sobreposição versão | 340.71 | UN | 1 | 8015646745415
ED2216SK | ED2216SK Porta cega sobreposição versão | 478.41 | UN | 1 | 8015646745422
EE0024 | EE0024 Tampas furos p/ conectores 24 pól | 187.4 | UN | 1 | 8015646680334
EE0240 | EE0240 Compartimentação horizontal do ba | 97.46 | UN | 1 | 8015646697547
EE0250 | EE0250 Compartimentação horizontal do ba | 108.22 | UN | 1 | 8015646697554
EE0260 | EE0260 Compartimentação horizontal do ba | 120.24 | UN | 1 | 8015646697561
EE0280 | EE0280 Compartimentação horizontal do ba | 148.43 | UN | 1 | 8015646712684
EE0340 | EE0340 Compartimentação horizontal do ba | 115.66 | UN | 1 | 8015646712646
EE0355 | EE0355 Compartimentação horizontal do ba | 123.81 | UN | 1 | 8015646712653
EE0360 | EE0360 Compartimentação horizontal do ba | 132.66 | UN | 1 | 8015646712660
EE0380 | EE0380 Compartimentação horizontal do ba | 153.02 | UN | 1 | 8015646712677
EE0440 | EE0440 Compartimentação horizontal do ba | 133.71 | UN | 1 | 8015646697578
EE0450 | EE0450 Compartimentação horizontal do ba | 139.34 | UN | 1 | 8015646697585
EE0460 | EE0460 Compartimentação horizontal do ba | 145.08 | UN | 1 | 8015646697592
EE0480 | EE0480 Compartimentação horizontal do ba | 157.45 | UN | 1 | 8015646712691
EE0640 | EE0640 Compartimentação horizontal do ba | 145.08 | UN | 1 | 8015646697608
EE0650 | EE0650 Compartimentação horizontal do ba | 151.21 | UN | 1 | 8015646697615
EE0660 | EE0660 Compartimentação horizontal do ba | 157.37 | UN | 1 | 8015646697622
EE0680 | EE0680 Compartimentação horizontal do ba | 151.36 | UN | 1 | 8015646712615
EE0840 | EE0840 Compartimentação horizontal do ba | 157.37 | UN | 1 | 8015646697639
EE0850 | EE0850 Compartimentação horizontal do ba | 165.08 | UN | 1 | 8015646697646
EE0860 | EE0860 Compartimentação horizontal do ba | 172.82 | UN | 1 | 8015646697653
EE0880 | EE0880 Compartimentação horizontal do ba | 189.63 | UN | 1 | 8015646712622
EE1011 | EE1011 Painel divisor fixo horizontal 10 | 225.89 | UN | 1 | 8015646680662
EE1040 | EE1040 Compartimentação horizontal do ba | 169.86 | UN | 1 | 8015646697660
EE1041 | EE1041 Painel divisor horizontal fixo 10 | 154.43 | UN | 1 | 8015646680068
EE1050 | EE1050 Compartimentação horizontal do ba | 184.07 | UN | 1 | 8015646697677
EE1051 | EE1051 Painel divisor horizontal fixo 10 | 167.33 | UN | 1 | 8015646680105
EE1060 | EE1060 Compartimentação horizontal do ba | 198.33 | UN | 1 | 8015646697684
EE1061 | EE1061 Painel divisor horizontal fixo 10 | 180.33 | UN | 1 | 8015646680631
EE1080 | EE1080 Compartimentação horizontal do ba | 231.56 | UN | 1 | 8015646712639
EE1081 | PANEL DIVISOR HORIZONTAL FIJO 1000X800 | 199.16 | UN | 1 | 8015646680655
EE1810K | EE1810K Contraporta 1800×1000 IS2 | 499.92 | UN | 1 | 8015646746009
EE1811 | EE1811 Painel divisor vertical 1800×1000 | 189.34 | UN | 1 | 8015646680419
EE1841 | EE1841 Painel divisor vertical 1800×400 | 105.92 | UN | 1 | 8015646680372
EE1851 | EE1851 Painel divisor vertical 1800×500 | 118.05 | UN | 1 | 8015646680389
EE1852 | EE1852 Painel p/ conectores 36 furos 9/4 | 469.34 | UN | 1 | 8015646680273
EE1860K | EE1860K Contraporta 1800×600 IS2 | 352.2 | UN | 1 | 8015646745989
EE1861 | EE1861 Painel divisor vertical 1800×600 | 139.57 | UN | 1 | 8015646680396
EE1862 | EE1862 Painel p/ conectores 45 furos 9/5 | 491.97 | UN | 1 | 8015646680303
EE1880K | EE1880K Contraporta 1800×800 IS2 | 430.76 | UN | 1 | 8015646745996
EE1881 | EE1881 Painel divisor vertical 1800×800 | 170.45 | UN | 1 | 8015646680402
EE1906K | EE1906K Contraporta reentrada 1800×600 I | 416.37 | UN | 1 | 8015646746078
EE1908K | EE1908K Contraporta reentrada 1800×800 I | 509.29 | UN | 1 | 8015646746085
EE1910K | EE1910K Contraporta reentrada 1800×1000 | 591.09 | UN | 1 | 8015646746092
EE2010K | EE2010K Contraporta 2000×1000 IS2 | 566 | UN | 1 | 8015646746030
EE2011 | EE2011 Painel divisor vertical 2000×1000 | 227.2 | UN | 1 | 8015646680464
EE2020 | EE2020 Compartimentação vertical do barr | 87.66 | UN | 1 | 8015646697691
EE2030 | EE2030 Compartimentação vertical do barr | 92.68 | UN | 1 | 8015646712707
EE2040 | EE2040 Compartimentação vertical do barr | 97.46 | UN | 1 | 8015646697707
EE2041 | EE2041 Painel divisor vertical 2000×400 | 117.56 | UN | 1 | 8015646680426
EE2051 | EE2051 Painel divisor vertical 2000×500 | 130.27 | UN | 1 | 8015646680433
EE2052 | EE2052 Painel p/ conectores 40 furos 10/ | 556.41 | UN | 1 | 8015646680280
EE2060K | EE2060K Contraporta 2000×600 IS2 | 396.24 | UN | 1 | 8015646746016
EE2061 | EE2061 Painel divisor vertical 2000×600 | 143.06 | UN | 1 | 8015646680440
EE2062 | EE2062 Painel p/ conectores 50 furos 10/ | 580.09 | UN | 1 | 8015646680310
EE2080K | EE2080K Contraporta 2000×800 IS2 | 493.69 | UN | 1 | 8015646746023
EE2081 | EE2081 Painel divisor vertical 2000×800 | 180.33 | UN | 1 | 8015646680457
EE2100 | EE2100 Compartimentação vertical do barr | 145.53 | UN | 1 | 8015646697738
EE2106K | EE2106K Contraporta reentrada 2000×600 I | 473.09 | UN | 1 | 8015646746108
EE2108K | EE2108K Contraporta reentrada 2000×800 I | 589.5 | UN | 1 | 8015646746115
EE2110K | EE2110K Contraporta reentrada 2000×1000 | 675.83 | UN | 1 | 8015646746122
EE2210K | EE2210K Contraporta 2200×1000 IS2 | 628.76 | UN | 1 | 8015646746061
EE2211 | EE2211 Painel divisor vertical 2200×1000 | 223.72 | UN | 1 | 8015646680518
EE2241 | EE2241 Painel divisor vertical 2200×400 | 116.84 | UN | 1 | 8015646680471
EE2251 | EE2251 Painel divisor vertical 2200×500 | 131.62 | UN | 1 | 8015646680488
EE2252 | EE2252 Painel p/ conectores 48 furos 12/ | 593.01 | UN | 1 | 8015646680297
EE2260K | EE2260K Contraporta 2200×600 IS2 | 437.12 | UN | 1 | 8015646746047
EE2261 | EE2261 Painel divisor vertical 2200×600 | 146.36 | UN | 1 | 8015646680495
EE2262 | EE2262 Painel p/ conectores 60 furos 12/ | 615.25 | UN | 1 | 8015646680327
EE2280K | EE2280K Contraporta 2200×800 IS2 | 556.59 | UN | 1 | 8015646746054
EE2281 | EE2281 Painel divisor vertical 2200×800 | 191.24 | UN | 1 | 8015646680501
EE2306K | EE2306K Contraporta reentrada 2200×600 I | 494.85 | UN | 1 | 8015646746139
EE2308K | EE2308K Contraporta reentrada 2200×800 I | 636.29 | UN | 1 | 8015646746146
EE2310K | EE2310K Contraporta reentrada 2200×1000 | 726.01 | UN | 1 | 8015646746153
EE2406 | EE2406 Tampas redução p/ conectores 24 a | 96.56 | UN | 1 | 8015646680365
EE2410 | EE2410 Tampas redução p/ conectores 24 a | 96.62 | UN | 1 | 8015646680358
EE2416 | EE2416 Tampas redução p/ conectores 24 a | 96.92 | UN | 1 | 8015646680341
EE2600 | EE2600 Compartimentação vertical do barr | 83.99 | UN | 1 | 8015646697714
EE2800 | EE2800 Compartimentação vertical do barr | 132.3 | UN | 1 | 8015646697721
EE4041 | EE4041 Painel divisor fixo horizontal 40 | 121.47 | UN | 1 | 8015646680037
EE4051 | EE4051 Painel divisor fixo horizontal 40 | 126.63 | UN | 1 | 8015646680075
EE6041 | EE6041 Painel divisor fixo horizontal 60 | 131.84 | UN | 1 | 8015646680044
EE6051 | EE6051 Painel divisor fixo horizontal 60 | 137.45 | UN | 1 | 8015646680082
EE6061 | EE6061 Painel divisor fixo horizontal 60 | 143.06 | UN | 1 | 8015646680617
EE8041 | EE8041 Painel divisor fixo horizontal 80 | 143.06 | UN | 1 | 8015646680051
EE8051 | EE8051 Painel divisor fixo horizontal 80 | 150 | UN | 1 | 8015646680099
EE8061 | EE8061 Painel divisor fixo horizontal 80 | 157.09 | UN | 1 | 8015646680624
EE8081 | EE8081 Painel divisor fixo horizontal 80 | 271.25 | UN | 1 | 8015646680648
EF1010 | EF1010 Tampas corrediças p/ entrada cabo | 140.69 | UN | 1 | 8015646690203
EF1011 | EF1011 Tampas corrediças p/ entrada cabo | 122.38 | UN | 1 | 8015646690333
EF1012 | EF1012 Tampa cega p/ entrada cabos 1000× | 75.31 | UN | 1 | 8015646690364
EF1040 | EF1040 Tampas corrediças p/ entrada cabo | 50.67 | UN | 1 | 8015646676412
EF1041 | EF1041 Tampas corrediças p/ entrada cabo | 57.81 | UN | 1 | 8015646676573
EF1042 | EF1042 Tampa cega p/ entrada cabos 1000× | 35.6 | UN | 1 | 8015646676252
EF1051 | EF1051 Tampas corrediças p/ entrada cabo | 71.01 | UN | 1 | 8015646676610
EF1052 | EF1052 Tampa cega p/ entrada cabos 1000× | 53.26 | UN | 1 | 8015646676290
EF1053 | EF1053 Tampas corrediças p/ entrada cabo | 50.31 | UN | 1 | 8015646705242
EF1060 | EF1060 Tampas corrediças p/ entrada cabo | 87.82 | UN | 1 | 8015646676498
EF1061 | EF1061 Tampas componíveis p/ entrada cab | 84.21 | UN | 1 | 8015646676658
EF1062 | EF1062 Tampa cega p/ entrada cabos 1000× | 51.85 | UN | 1 | 8015646676337
EF1080 | EF1080 Tampas corrediças p/ entrada cabo | 92.73 | UN | 1 | 8015646676535
EF1081 | EF1081 Tampas componíveis p/ entrada cab | 99.83 | UN | 1 | 8015646676696
EF1082 | EF1082 Tampa cega p/ entrada cabos 1000× | 92.43 | UN | 1 | 8015646676375
EF2610 | EF2610 IS2 Tampa parci.cega entr.cab.A60 | 30.23 | UN | 1 | 8015646772114
EF2620 | EF2620 IS2 Tampa parci.cega entr.cab.A60 | 39.89 | UN | 1 | 8015646772091
EF2810 | EF2810 IS2 Tampa parci.cega entr.cab.A80 | 33.98 | UN | 1 | 8015646772121
EF2820 | EF2820 IS2 Tampa parci.cega entr.cab.A80 | 45.76 | UN | 1 | 8015646772183
EF3610 | EF3610 IS2 Tampa parc.airead.entr.cab.A6 | 57.1 | UN | 1 | 8015646772138
EF3810 | EF3810 IS2 Tampa parc.airead.entr.cab.A8 | 64.22 | UN | 1 | 8015646772145
EF4010 | EF4010 Tampas corrediças p/ entrada cabo | 41.79 | UN | 1 | 8015646697394
EF4011 | EF4011 Tampas componíveis p/ entrada cab | 59 | UN | 1 | 8015646697400
EF4012 | EF4012 Tampa cega p/ entrada cabos 400×1 | 36.29 | UN | 1 | 8015646697417
EF4040 | EF4040 Tampas corrediças p/ entrada cabo | 29.05 | UN | 1 | 8015646676382
EF4041 | EF4041 Tampas componíveis p/ entrada cab | 41.01 | UN | 1 | 8015646676542
EF4042 | EF4042 Tampa cega p/ entrada cabos 400×4 | 25.18 | UN | 1 | 8015646676221
EF4050 | EF4050 Tampas corrediças p/ entrada cabo | 32.53 | UN | 1 | 8015646676429
EF4051 | EF4051 Tampas componíveis p/ entrada cab | 45.93 | UN | 1 | 8015646676580
EF4052 | EF4052 Tampa cega p/ entrada cabos 400×5 | 28.3 | UN | 1 | 8015646676269
EF4060 | EF4060 Tampas corrediças p/ entrada cabo | 36.03 | UN | 1 | 8015646676467
EF4061 | EF4061 Tampas componíveis p/ entrada cab | 50.82 | UN | 1 | 8015646676627
EF4063 | EF4063 Tampa cega p/ entrada cabos 400×6 | 29.92 | UN | 1 | 8015646699763
EF4080 | EF4080 Tampas corrediças p/ entrada cabo | 31.7 | UN | 1 | 8015646676504
EF4081 | EF4081 Tampas componíveis p/ entrada cab | 55.35 | UN | 1 | 8015646676665
EF4082 | EF4082 Tampa cega p/ entrada cabos 400×8 | 34.06 | UN | 1 | 8015646676344
EF4610 | EF4610 IS2 Tampa parcial 1 entr.pasac. A | 40.93 | UN | 1 | 8015646772152
EF4810 | EF4810 IS2 Tampa parcial 2 entr.pasac. A | 46.29 | UN | 1 | 8015646772176
EF6010 | EF6010 Tampas corrediças p/ entrada cabo | 73.54 | UN | 1 | 8015646690180
EF6011 | EF6011 Tampas componíveis p/ entrada cab | 84.68 | UN | 1 | 8015646690319
EF6012 | EF6012 Tampa cega p/ entrada cabos 600×1 | 52.11 | UN | 1 | 8015646690340
EF6040 | EF6040 Tampas corrediças p/ entrada cabo | 32.35 | UN | 1 | 8015646676399
EF6041 | EF6041 Tampas componíveis p/ entrada cab | 49.8 | UN | 1 | 8015646676559
EF6043 | EF6043 Tampa cega p/ entrada cabos 600×4 | 31.44 | UN | 1 | 8015646699770
EF6050 | EF6050 Tampas corrediças p/ entrada cabo | 35.2 | UN | 1 | 8015646676436
EF6051 | EF6051 Tampas componíveis p/ entrada cab | 54.47 | UN | 1 | 8015646676597
EF6052 | EF6052 Tampa cega p/ entrada cabos 600×5 | 50.46 | UN | 1 | 8015646676276
EF6060 | EF6060 Tampas corrediças p/ entrada cabo | 38.92 | UN | 1 | 8015646676474
EF6061 | EF6061 Tampas componíveis p/ entrada cab | 59.27 | UN | 1 | 8015646676634
EF6062 | EF6062 Tampa cega p/ entrada cabos 600×6 | 36.44 | UN | 1 | 8015646676313
EF6080 | EF6080 Tampas corrediças p/ entrada cabo | 42.76 | UN | 1 | 8015646676511
EF6081 | EF6081 Tampas componíveis p/ entrada cab | 77.83 | UN | 1 | 8015646676672
EF6082 | EF6082 Tampa cega p/ entrada cabos 600×8 | 47.87 | UN | 1 | 8015646676351
EF6610 | EF6610 IS2 Tampa parc.entrada cabos+junt | 71.22 | UN | 1 | 8015646772626
EF6810 | EF6810 IS2 Tampa parc.entrada cabos+junt | 86.48 | UN | 1 | 8015646772633
EF8010 | EF8010 Tampas corrediças p/ entrada cabo | 114.6 | UN | 1 | 8015646690197
EF8011 | EF8011 Tampas componíveis p/ entrada cab | 113.22 | UN | 1 | 8015646690326
EF8012 | EF8012 Tampa cega p/ entrada cabos 800×1 | 69.8 | UN | 1 | 8015646690357
EF8040 | EF8040 Tampas corrediças p/ entrada cabo | 32.86 | UN | 1 | 8015646676405
EF8041 | EF8041 Tampas componíveis p/ entrada cab | 51.53 | UN | 1 | 8015646676566
EF8042 | EF8042 Tampa cega p/ entrada cabos 800×4 | 31.7 | UN | 1 | 8015646676245
EF8050 | EF8050 Tampas corrediças p/ entrada cabo | 43.41 | UN | 1 | 8015646676443
EF8051 | EF8051 Tampas componíveis p/ entrada cab | 66.39 | UN | 1 | 8015646676603
EF8052 | EF8052 Tampa cega p/ entrada cabos 800×5 | 40.96 | UN | 1 | 8015646676283
EF8060 | EF8060 Tampas corrediças p/ entrada cabo | 54.75 | UN | 1 | 8015646676481
EF8061 | EF8061 Tampas componíveis p/ entrada cab | 81.36 | UN | 1 | 8015646676641
EF8062 | EF8062 Tampa cega p/ entrada cabos 800×6 | 50.09 | UN | 1 | 8015646676320
EF8080 | EF8080 Tampas corrediças p/ entrada cabo | 59.48 | UN | 1 | 8015646676528
EF8081 | EF8081 Tampas componíveis p/ entrada cab | 93.74 | UN | 1 | 8015646676689
EF8082 | EF8082 Tampa cega p/ entrada cabos 800×8 | 57.73 | UN | 1 | 8015646676368
EF9620 | EF9620 IS2 Tampa parc.filtro entr.cab.A6 | 91.33 | UN | 1 | 8015646779120
EF9820 | EF9820 IS2 Tampa parc.filtro entr.cab.A8 | 91.79 | UN | 1 | 8015646779137
EG0119 | EG0119 IS2 Painel chapa RAL7035 rack 19 | 43.46 | UN | 1 | 8015646772862
EG0219 | EG0219 IS2 Painel chapa RAL7035 rack 19 | 47.02 | UN | 1 | 8015646772879
EG0319 | EG0319 IS2 Painel chapa RAL7035 rack 19 | 52.59 | UN | 1 | 8015646772886
EG0419 | IS2 Panel chapa RAL7035, rack 19" "4 HE" | 52.63 | UN | 1 | 8015646807915
EG0519 | EG0519 IS2 Painel chapa RAL7035 rack 19 | 55.3 | UN | 1 | 8015646772893
EG0619 | EG0619 IS2 Painel chapa RAL7035 rack 19 | 58.34 | UN | 1 | 8015646772909
EG0719 | BLIND GALVAN.PANEL RACK RAL 7035 7 HE | 64.2 | UN | 1 | 8015646807922
EG0919 | BLIND GALVAN.PANEL RACK RAL 7035 9 HE | 71.35 | UN | 1 | 8015646807939
EG1019 | BLIND GALVAN.PANEL RACK RAL 7035 10 HE | 76.81 | UN | 1 | 8015646807946
EG1219 | IS2 Panel chapa RAL7035,rack 19" "12 HE" | 100.78 | UN | 1 | 8015646807953
EG1800 | EG1800 Bastidor rack 19 fixo Nº HE 38 60 | 83.38 | UN | 1 | 8015646695574
EG1902 | EG1902 Painel frontal alum rack 19 2HE A | 50.72 | UN | 1 | 8015646695383
EG1903 | EG1903 Painel frontal alum rack 19 3HE A | 53.04 | UN | 1 | 8015646695390
EG1904 | EG1904 Painel frontal alum rack 19 4HE A | 64.97 | UN | 1 | 8015646695406
EG1905 | EG1905 Painel frontal alum rack 19 5HE A | 76.99 | UN | 1 | 8015646695413
EG1906 | EG1906 Painel frontal alum rack 19 6HE A | 91.18 | UN | 1 | 8015646695420
EG1907 | EG1907 Painel frontal alum rack 19 7HE A | 107.92 | UN | 1 | 8015646695437
EG1908 | EG1908 Painel frontal alum rack 19 8HE A | 119.94 | UN | 1 | 8015646695444
EG1909 | EG1909 Painel frontal alum rack 19 9HE A | 129.46 | UN | 1 | 8015646695451
EG1910 | EG1910 Painel frontal alum rack 19 10HE | 146.53 | UN | 1 | 8015646695468
EG1912 | EG1912 Painel frontal alum rack 19 12HE | 169.09 | UN | 1 | 8015646695482
EG1991 | EG1991 Painel frontal alum rack 19 1HE A | 43.51 | UN | 1 | 8015646699787
EG2000 | EG2000 Bastidor rack 19 fixo Nº HE 42 60 | 81.7 | UN | 1 | 8015646695581
EG2004K | EG2004K IS2 Bas.gir.rack19Cdes.H2000A800 | 708.39 | UN | 1 | 8015646778741
EG2005 | EG2005 Bastidor rack 19 servidor 2000×80 | 631.64 | UN | 1 | 8015646751423
EG2280 | EG2280 Bastidor rack 19 fixo Nº HE 47 80 | 153.69 | UN | 1 | 8015646712394
EH0003 | EH0003 IS2 Painel apar.mod. rack 193HERA | 57.68 | UN | 1 | 8015646772800
EH0004 | EH0004 IS2 Painel apar.mod. rack 194HERA | 59.61 | UN | 1 | 8015646772817
EH0018 | EH0018 Calha DIN e suportes fixação l=60 | 51.49 | UN | 1 | 8015646680525
EH0024 | EH0024 Calha DIN e suportes fixação l=60 | 57.1 | UN | 1 | 8015646697226
EH0029 | EH0029 Calha DIN e suportes fixação l=80 | 66.58 | UN | 1 | 8015646680532
EH0036 | EH0036 Calha DIN e suportes fixação l=80 | 73.96 | UN | 1 | 8015646697233
EH0562K | EH0562K Painel cego 50×600 AM2, IS2 | 41.37 | UN | 1 | 8015646746733
EH0582K | EH0582K Painel cego 50×800 AM2, IS2 | 46.54 | UN | 1 | 8015646746818
EH1060 | EH1060 Cubículo p/ celas 1000×600 IS2 | 469.46 | UN | 1 | 8015646707383
EH1061K | EH1061K Porta frontal painel cego p/ cel | 232.38 | UN | 1 | 8015646746580
EH1062K | EH1062K Painel cego 100×600 AM2, IS2 | 52.7 | UN | 1 | 8015646746740
EH1080 | EH1080 Cubículo p/ celas 1000×800 IS2 | 610.32 | UN | 1 | 8015646707390
EH1081K | EH1081K Porta frontal painel cego p/ cel | 265.71 | UN | 1 | 8015646746665
EH1082K | EH1082K Painel cego 100×800 AM2, IS2 | 62.83 | UN | 1 | 8015646746825
EH1518K | EH1518K Painel p/ modular 18 mód. 150×60 | 43.46 | UN | 1 | 8015646746894
EH1524K | EH1524K Painel p/ modular 24 mód. 150×60 | 44.84 | UN | 1 | 8015646746979
EH1529K | EH1529K Painel p/ modular 29 mód. 150×80 | 55.44 | UN | 1 | 8015646746931
EH1536K | EH1536K Painel p/ modular 36 mód. 150×80 | 56.98 | UN | 1 | 8015646747006
EH1562K | EH1562K Painel cego 150×600 AM2, IS2 | 55.25 | UN | 1 | 8015646746757
EH1582K | EH1582K Painel cego 150×800 AM2, IS2 | 73.07 | UN | 1 | 8015646746832
EH1800 | EH1800 Bastidor p/ sistemas distribuição | 241.01 | UN | 1 | 8015646680211
EH1889 | EH1889 Dobradiças p/ painéis 10 un AM2 I | 73.91 | UN | 1 | 8015646694966
EH1890 | EH1890 Fechos rápidos p/ painéis frontai | 157.45 | UN | 1 | 8015646694973
EH1925 | EH1925 IS2 Perfil DIN rack 19+sop.fij.25 | 52.75 | UN | 1 | 8015646776853
EH1992 | EH1992 IS2 Painel arejado RAL7035 rack 1 | 76 | UN | 1 | 8015646772787
EH1993 | EH1993 IS2 Painel arejado RAL7035 rack 1 | 80.68 | UN | 1 | 8015646772794
EH2000 | EH2000 Bastidor p/ sistemas distribuição | 247.81 | UN | 1 | 8015646680228
EH2018K | EH2018K Painel p/ modular 18 mód. 200×60 | 45.2 | UN | 1 | 8015646746900
EH2024K | EH2024K Painel p/ modular 24 mód. 200×60 | 46.48 | UN | 1 | 8015646746986
EH2029K | EH2029K Painel p/ modular 29 mód. 200×80 | 60.33 | UN | 1 | 8015646746948
EH2036K | EH2036K Painel p/ modular 36 mód. 200×80 | 62.15 | UN | 1 | 8015646747013
EH2060 | EH2060 Cubículo p/ celas 200×600 IS2 | 221.58 | UN | 1 | 8015646679642
EH2061K | EH2061K Porta frontal painel cego p/ cel | 172.69 | UN | 1 | 8015646746528
EH2062K | EH2062K Painel cego 200×600 AM2, IS2 | 64.89 | UN | 1 | 8015646746764
EH2063K | EH2063K Painel cego reentrado 200×600 AM | 90.45 | UN | 1 | 8015646747105
EH2065 | EH2065 Platina montagem cega 200×600 AM2 | 71.42 | UN | 1 | 8015646695925
EH2066 | EH2066 Cubículo p/ celas calha DIN 200× | 242.33 | UN | 1 | 8015646712585
EH2067K | EH2067K Painel p/ modular p/ cubículos 1 | 192.23 | UN | 1 | 8015646746689
EH2081K | EH2081K Porta frontal painel cego p/ cel | 145.12 | UN | 1 | 8015646746603
EH2082K | EH2082K Painel cego 200×800 AM2, IS2 | 80.03 | UN | 1 | 8015646746849
EH2083K | EH2083K Painel cego reentrado 200×800 AM | 105.15 | UN | 1 | 8015646747112
EH2085 | EH2085 Platina montagem cega 200×800 AM2 | 80.3 | UN | 1 | 8015646695956
EH2086 | EH2086 Cubículo p/ celas calha DIN 200× | 252.26 | UN | 1 | 8015646712592
EH2087K | EH2087K Painel p/ modular p/ cubículos 2 | 203.94 | UN | 1 | 8015646746696
EH2118 | EH2118 Etiqueta autocolante sinalização | 269.85 | UN | 1 | 8015646689122
EH2129 | EH2129 Etiqueta autocolante sinalização | 188.99 | UN | 1 | 8015646690999
EH2180 | EH2180 Cubículo p/ celas 200×800 IS2 | 218.57 | UN | 1 | 8015646699800
EH2200 | EH2200 Bastidor p/ sistemas distribuição | 307.94 | UN | 1 | 8015646680235
EH2272K | EH2272K Painel p/ 2 aparelhos medida 72× | 74.86 | UN | 1 | 8015646747037
EH2297K | EH2297K Painel p/ 2 aparelhos medida 96× | 74.86 | UN | 1 | 8015646748485
EH2472K | EH2472K Painel p/ 4 aparelhos medida 72× | 79.81 | UN | 1 | 8015646747044
EH3018K | EH3018K Painel p/ modular 18 mód. calha | 64.33 | UN | 1 | 8015646746917
EH3029K | EH3029K Painel p/ modular 29 mód. calha | 80.43 | UN | 1 | 8015646746955
EH3060 | EH3060 Cubículo p/ celas 300×600 IS2 | 213.68 | UN | 1 | 8015646679659
EH3061K | EH3061K Porta frontal painel cego p/ cel | 128.44 | UN | 1 | 8015646746535
EH3063K | EH3063K Painel cego 300×600 AM2, IS2 | 85.51 | UN | 1 | 8015646748461
EH3064K | EH3064K Painel cego reentrado 300×600 AM | 112.34 | UN | 1 | 8015646747129
EH3065 | EH3065 Platina montagem cega 300×600 AM2 | 150.54 | UN | 1 | 8015646695932
EH3080 | EH3080 Cubículo p/ celas 300×800 IS2 | 292.84 | UN | 1 | 8015646679710
EH3081K | EH3081K Porta frontal painel cego p/ cel | 194.45 | UN | 1 | 8015646746610
EH3082K | EH3082K Painel cego 300×800 AM2, IS2 | 90.39 | UN | 1 | 8015646746856
EH3083K | EH3083K Painel cego reentrado 300×800 AM | 142.14 | UN | 1 | 8015646747136
EH3085 | EH3085 Platina montagem cega 300×800 AM2 | 158.75 | UN | 1 | 8015646695963
EH3272K | EH3272K Painel p/ 2 aparelhos medida 72× | 89.97 | UN | 1 | 8015646747068
EH3296K | EH3296K Painel p/ 2 aparelhos medida 96× | 89.97 | UN | 1 | 8015646747075
EH3472K | EH3472K Painel p/ 4 aparelhos medida 72× | 96.24 | UN | 1 | 8015646747082
EH3496K | EH3496K Painel p/ 4 aparelhos medida 96× | 100.56 | UN | 1 | 8015646747099
EH4061K | EH4061K Porta frontal painel cego p/ cel | 180.33 | UN | 1 | 8015646746542
EH4062K | EH4062K Painel cego 400×600 AM2, IS2 | 107.79 | UN | 1 | 8015646746788
EH4063 | EH4063 Cubículo p/ celas 400×600 IS2 | 233.61 | UN | 1 | 8015646699848
EH4064K | EH4064K Painel cego reentrado 400×600 AM | 122.91 | UN | 1 | 8015646747143
EH4065 | EH4065 Platina montagem cega 400×600 AM2 | 130.36 | UN | 1 | 8015646695949
EH4080 | EH4080 Cubículo p/ celas 400×800 IS2 | 275.11 | UN | 1 | 8015646679727
EH4081K | EH4081K Porta frontal painel cego p/ cel | 155.87 | UN | 1 | 8015646746627
EH4082K | EH4082K Painel cego 400×800 AM2, IS2 | 145.99 | UN | 1 | 8015646746863
EH4083K | EH4083K Painel cego reentrado 400×800 AM | 166.5 | UN | 1 | 8015646747150
EH4085 | EH4085 Platina montagem cega 400×800 AM2 | 160.5 | UN | 1 | 8015646695970
EH5060 | EH5060 Cubículo p/ celas 500×600 IS2 | 280.61 | UN | 1 | 8015646679673
EH5061K | EH5061K Porta frontal painel cego p/ cel | 196.34 | UN | 1 | 8015646746559
EH5062K | EH5062K Painel cego 500×600 AM2, IS2 | 131.47 | UN | 1 | 8015646746795
EH5063K | EH5063K Painel cego reentrado 500×600 AM | 149.93 | UN | 1 | 8015646747167
EH5080 | EH5080 Cubículo p/ celas 500×800 IS2 | 307.11 | UN | 1 | 8015646679734
EH5081K | EH5081K Porta frontal painel cego p/ cel | 213.59 | UN | 1 | 8015646746634
EH5082K | EH5082K Painel cego 500×800 AM2, IS2 | 159.25 | UN | 1 | 8015646746870
EH5084K | EH5084K Painel cego reentrado 500×800 AM | 181.62 | UN | 1 | 8015646747174
EH6010K | EH6010K Painel compensação p/ sistema ce | 174.92 | UN | 1 | 8015646746597
EH6018K | EH6018K Painel p/ modular 54 mód. 3×18 m | 95.21 | UN | 1 | 8015646746924
EH6025K | EH6025K Painel p/ modular 72 mód. 3×24 m | 97.95 | UN | 1 | 8015646748478
EH6029K | EH6029K Painel p/ modular 87 mód. 3×29 m | 128.38 | UN | 1 | 8015646746962
EH6036K | EH6036K Painel p/ modular 108 mód. 3×36 | 132.26 | UN | 1 | 8015646747020
EH6060 | EH6060 Cubículo p/ celas 600×600 IS2 | 269.34 | UN | 1 | 8015646679680
EH6061K | EH6061K Porta frontal painel cego p/ cel | 202.35 | UN | 1 | 8015646746566
EH6062K | EH6062K Painel cego 600×600 AM2, IS2 | 142.42 | UN | 1 | 8015646746801
EH6063K | EH6063K Painel cego reentrado 600×600 AM | 175.85 | UN | 1 | 8015646747181
EH6080 | EH6080 Cubículo p/ celas 600×800 IS2 | 339 | UN | 1 | 8015646679741
EH6082K | EH6082K Painel cego 600×800 AM2, IS2 | 172.49 | UN | 1 | 8015646746887
EH6083K | EH6083K Porta frontal painel cego p/ cel | 186.88 | UN | 1 | 8015646748454
EH6084K | EH6084K Painel cego reentrado 600×800 AM | 212.34 | UN | 1 | 8015646747198
EH7262K | EH7262K Espelho instrumentos medida 2×72 | 192.23 | UN | 1 | 8015646746702
EH7282K | EH7282K Espelho instrumentos medida 2×72 | 203.9 | UN | 1 | 8015646746719
EH7284K | EH7284K Espelho instrumentos medida 4×72 | 210.06 | UN | 1 | 8015646746726
EH8010K | EH8010K Painel compensação p/ sistema ce | 185.5 | UN | 1 | 8015646746672
EH8060 | EH8060 Cubículo p/ celas 800×600 IS2 | 360.5 | UN | 1 | 8015646679697
EH8062K | EH8062K Porta frontal painel cego p/ cel | 219.85 | UN | 1 | 8015646000095
EH8080 | EH8080 Cubículo p/ celas 800×800 IS2 | 454.93 | UN | 1 | 8015646679758
EH8081K | EH8081K Porta frontal painel cego p/ cel | 241.69 | UN | 1 | 8015646746658
EK1010KN | EK1010KN IS2 Base e tecto 1000x1000 RAL | 1484.74 | UN | 1 | 8015646773340
EK1010RK | EK1010RK Base topo e ângulos da base a=1 | 742.4 | UN | 1 | 8015646747730
EK1040KN | EK1040KN IS2 Base e tecto 1000x400 RAL7 | 506.65 | UN | 1 | 8015646773357
EK1050KN | EK1050KN IS2 Base e tecto 1000x500 RAL7 | 560.53 | UN | 1 | 8015646773364
EK1050RK | EK1050RK Base topo e ângulos da base a=1 | 280.28 | UN | 1 | 8015646747723
EK1060KN | EK1060KN IS2 Base e tecto 1000x600 RAL7 | 613.96 | UN | 1 | 8015646773371
EK1080KN | EK1080KN IS2 Base e tecto 1000x800 RAL7 | 722.57 | UN | 1 | 8015646773388
EK1240KN | EK1240KN IS2 Base e tecto 1200x400 RAL7 | 544.86 | UN | 1 | 8015646773395
EK1240RK | EK1240RK Topo do invólucro reposição 120 | 272.43 | UN | 1 | 8015646747747
EK1250KN | EK1250KN IS2 Base e tecto 1200x500 RAL7 | 591.35 | UN | 1 | 8015646773401
EK1250RK | EK1250RK Topo do invólucro reposição 120 | 295.61 | UN | 1 | 8015646747754
EK1260KN | EK1260KN IS2 Base e tecto 1200x600 RAL7 | 637.94 | UN | 1 | 8015646773517
EK1260RK | EK1260RK Topo do invólucro reposição 120 | 318.95 | UN | 1 | 8015646747761
EK1280KN | EK1280KN IS2 Base e tecto 1200x800 RAL7 | 750.99 | UN | 1 | 8015646773524
EK1280RK | EK1280RK Topo do invólucro reposição 120 | 375.56 | UN | 1 | 8015646747778
EK3040KN | EK3040KN IS2 Base e tecto 300x400 RAL70 | 352.71 | UN | 1 | 8015646773531
EK3050KN | EK3050KN IS2 Base e tecto 300x500 RAL70 | 391.23 | UN | 1 | 8015646773548
EK3060KN | EK3060KN IS2 Base e tecto 300x600 RAL70 | 424.57 | UN | 1 | 8015646773555
EK3080KN | EK3080KN IS2 Base e tecto 300x800 RAL70 | 491.49 | UN | 1 | 8015646773562
EK4010KN | EK4010KN IS2 Base e tecto 400x1000 RAL7 | 680.86 | UN | 1 | 8015646773579
EK4010RK | EK4010RK Topo do invólucro reposição 400 | 340.52 | UN | 1 | 8015646747648
EK4040KN | EK4040KN IS2 Base e tecto 400x400 RAL70 | 344.21 | UN | 1 | 8015646773586
EK4040RK | EK4040RK Topo do invólucro reposição 400 | 172.13 | UN | 1 | 8015646747402
EK4050KN | EK4050KN IS2 Base e tecto 400x500 RAL70 | 381.56 | UN | 1 | 8015646773593
EK4050RK | EK4050RK Topo do invólucro reposição 400 | 190.9 | UN | 1 | 8015646747617
EK4060KN | EK4060KN IS2 Base e tecto 400x600 RAL70 | 419.11 | UN | 1 | 8015646773609
EK4060RK | EK4060RK Topo do invólucro reposição 400 | 209.56 | UN | 1 | 8015646747624
EK4080KN | EK4080KN IS2 Base e tecto 400x800 RAL70 | 480.76 | UN | 1 | 8015646773616
EK4080RK | EK4080RK Topo do invólucro reposição 400 | 240.38 | UN | 1 | 8015646747631
EK6010KN | EK6010KN IS2 Base e tecto 600x1000 RAL7 | 928.77 | UN | 1 | 8015646773623
EK6010RK | EK6010RK Topo do invólucro reposição 600 | 464.43 | UN | 1 | 8015646747686
EK6040KN | EK6040KN IS2 Base e tecto 600x400 RAL70 | 459.46 | UN | 1 | 8015646773630
EK6050KN | EK6050KN IS2 Base e tecto 600x500 RAL70 | 488.84 | UN | 1 | 8015646773647
EK6050RK | EK6050RK Topo do invólucro reposição 600 | 244.46 | UN | 1 | 8015646747655
EK6060KN | EK6060KN IS2 Base e tecto 600x600 RAL70 | 508.27 | UN | 1 | 8015646773654
EK6060RK | EK6060RK Topo do invólucro reposição 600 | 254.14 | UN | 1 | 8015646747662
EK6080KN | EK6080KN IS2 Base e tecto 600x800 RAL70 | 660.23 | UN | 1 | 8015646773661
EK6080RK | EK6080RK Topo do invólucro reposição 600 | 330.2 | UN | 1 | 8015646747679
EK8010KN | EK8010KN IS2 Base e tecto 800x1000 RAL7 | 995.41 | UN | 1 | 8015646773678
EK8010RK | EK8010RK Topo do invólucro reposição 800 | 497.83 | UN | 1 | 8015646747716
EK8040KN | EK8040KN IS2 Base e tecto 800x400 RAL70 | 480.49 | UN | 1 | 8015646773685
EK8050KN | EK8050KN IS2 Base e tecto 800x500 RAL70 | 485.94 | UN | 1 | 8015646773692
EK8050RK | EK8050RK Topo do invólucro reposição 800 | 249.55 | UN | 1 | 8015646747693
EK8060KN | EK8060KN IS2 Base e tecto 800x600 RAL70 | 517.46 | UN | 1 | 8015646773708
EK8080KN | EK8080KN IS2 Base e tecto 800x800 RAL70 | 656.6 | UN | 1 | 8015646773715
EK8080RK | EK8080RK Topo do invólucro reposição 800 | 331.85 | UN | 1 | 8015646747709
EL1440K | PAR DE PAN.LAT. CEGOS 1400X400 7035 | 204.66 | UN | 1 | 8015646834898
EL1460K | EL1460K IS2 Painel lateral 1400x600, 2ud | 233.86 | UN | 1 | 8015646765628
EL1480K | EL1480K IS2 Painel lateral 1400x800, 2ud | 319.52 | UN | 1 | 8015646752581
EL1610K | EL1610K IS2 Painel lateral 1600x1000, 2u | 357.68 | UN | 1 | 8015646765598
EL1650K | EL1650K IS2 Painel lateral 1600x500, 2ud | 257.29 | UN | 1 | 8015646834904
EL1660K | EL1660K IS2 Painel lateral 1600x600, 2ud | 257.22 | UN | 1 | 8015646765604
EL1680K | EL1680K IS2 Painel lateral 1600x800, 2ud | 290 | UN | 1 | 8015646000071
EL1810K | EL1810K Painel lateral cego IP65 1800×10 | 452.72 | UN | 1 | 8015646745651
EL1811K | EL1811K Painel lateral cego IP65 substit | 240.79 | UN | 1 | 8015646747822
EL1840K | EL1840K Painel lateral cego IP65 1800×40 | 199.45 | UN | 1 | 8015646745613
EL1841K | EL1841K Painel lateral cego IP65 substit | 124.13 | UN | 1 | 8015646747785
EL1850K | EL1850K Painel lateral cego IP65 1800×50 | 264.38 | UN | 1 | 8015646745620
EL1851K | EL1851K Painel lateral cego IP65 substit | 177.78 | UN | 1 | 8015646747792
EL1860K | EL1860K Painel lateral cego IP65 1800×60 | 303.37 | UN | 1 | 8015646745637
EL1861K | EL1861K Painel lateral cego IP65 substit | 166.89 | UN | 1 | 8015646747808
EL1880K | EL1880K Painel lateral cego IP65 1800×80 | 386.28 | UN | 1 | 8015646745644
EL1881K | EL1881K Painel lateral cego IP65 substit | 212.49 | UN | 1 | 8015646747815
EL2011K | EL2011K Painel lateral cego IP65 substit | 262.86 | UN | 1 | 8015646747877
EL2012K | EL2012K Painel lateral cego IP65 2000×10 | 477.92 | UN | 1 | 8015646747600
EL2040K | EL2040K Painel lateral cego IP65 2000×40 | 240 | UN | 1 | 8015646745668
EL2041K | EL2041K Painel lateral cego IP65 substit | 145.02 | UN | 1 | 8015646747839
EL2050K | EL2050K Painel lateral cego IP65 2000×50 | 253.05 | UN | 1 | 8015646745675
EL2051K | EL2051K Painel lateral cego IP65 substit | 158.22 | UN | 1 | 8015646747846
EL2060K | EL2060K Painel lateral cego IP65 2000×60 | 284.9 | UN | 1 | 8015646745682
EL2061K | EL2061K Painel lateral cego IP65 substit | 171.57 | UN | 1 | 8015646747853
EL2080K | EL2080K Painel lateral cego IP65 2000×80 | 371.98 | UN | 1 | 8015646745699
EL2081K | EL2081K Painel lateral cego IP65 substit | 223.46 | UN | 1 | 8015646747860
EL2210K | EL2210K Painel lateral cego IP65 2200×10 | 518.02 | UN | 1 | 8015646745750
EL2211K | EL2211K Painel lateral cego IP65 substit | 284.94 | UN | 1 | 8015646747921
EL2240K | EL2240K Painel lateral cego IP65 2200×40 | 311.22 | UN | 1 | 8015646745712
EL2241K | EL2241K Painel lateral cego IP65 substit | 177.95 | UN | 1 | 8015646747884
EL2250K | EL2250K Painel lateral cego IP65 2200×50 | 303.87 | UN | 1 | 8015646745729
EL2251K | EL2251K Painel lateral cego IP65 substit | 186.56 | UN | 1 | 8015646747891
EL2260K | EL2260K Painel lateral cego IP65 2200×60 | 351.13 | UN | 1 | 8015646745736
EL2261K | EL2261K Painel lateral cego IP65 substit | 195.11 | UN | 1 | 8015646747907
EL2280K | EL2280K Painel lateral cego IP65 2200×80 | 431.89 | UN | 1 | 8015646745743
EL2281K | EL2281K Painel lateral cego IP65 substit | 247.09 | UN | 1 | 8015646747914
EM1400 | MONTANTES CON BISAGRAS H=1400 | 218.14 | UN | 1 | 8015646834775
EM1600 | MONTANTES CON BISAGRAS H=1600 | 229.58 | UN | 1 | 8015646000040
EM1800 | EM1800 Montantes estrutura a=1800 4 un I | 244.19 | UN | 1 | 8015646676160
EM1801 | EM1801 Montante intermédio a=1800 IS2 | 142 | UN | 1 | 8015646676191
EM1802 | EM1802 Montantes estrutura com cubículos | 398.85 | UN | 1 | 8015646679550
EM1803 | EM1803 Montantes estrutura com cubículos | 523.82 | UN | 1 | 8015646696069
EM1804 | EM1804 Montantes fixação cubículos em pr | 135.11 | UN | 1 | 8015646712752
EM1805 | EM1805 Montantes estrutura canto a=1800 | 424.83 | UN | 1 | 8015646690128
EM1811 | EM1811 Montante intermédio post a=1800 I | 92.34 | UN | 1 | 8015646711946
EM2000 | EM2000 Montantes estrutura a=2000 4 un I | 258.01 | UN | 1 | 8015646676177
EM2001 | EM2001 Montante intermédio a=2000 IS2 | 156.26 | UN | 1 | 8015646676207
EM2002 | EM2002 Montantes estrutura com cubículos | 421.62 | UN | 1 | 8015646679567
EM2003 | EM2003 Montantes estrutura com cubículos | 585.47 | UN | 1 | 8015646696076
EM2004 | EM2004 Montantes fixação cubículos em pr | 150.39 | UN | 1 | 8015646712769
EM2005 | EM2005 Montantes estrutura canto a=2000 | 440.31 | UN | 1 | 8015646690135
EM2011 | EM2011 Montante intermédio post a=2000 I | 97.02 | UN | 1 | 8015646711953
EM2200 | EM2200 Montantes estrutura a=2200 4 un I | 268.56 | UN | 1 | 8015646676184
EM2201 | EM2201 Montante intermédio a=2200 IS2 | 170.39 | UN | 1 | 8015646676214
EM2202 | EM2202 Montantes estrutura com cubículos | 426.44 | UN | 1 | 8015646679574
EM2203 | EM2203 Montantes estrutura com cubículos | 612.5 | UN | 1 | 8015646696083
EM2204 | EM2204 Montantes fixação cubículos em pr | 156.17 | UN | 1 | 8015646712776
EM2205 | EM2205 Montantes estrutura canto a=2200 | 454.68 | UN | 1 | 8015646690142
EM2211 | EM2211 Montante intermédio post a=2200 I | 106.18 | UN | 1 | 8015646711960
EN0101K | EN0101K Termostato IP30 ventilação 1 NA | 50.66 | UN | 1 | 8015646747242
EN0102K | EN0102K Termostato IP30 ventilação 1 NF | 50.66 | UN | 1 | 8015646747259
EN0105K | EN0105K Kit ventilação natural IP21/54 r | 22.45 | UN | 1 | 8015646747266
EN0150K | EN0150K Kit ventilação natural IP21/54 r | 45.75 | UN | 1 | 8015646747273
EN0204K | EN0204K Kit ventilação natural IP21/54 r | 67.74 | UN | 1 | 8015646747280
EN0250K | EN0250K Kit ventilação natural IP21/54 r | 76.66 | UN | 1 | 8015646747297
EN0325K | EN0325K Kit ventilação natural IP21/54 r | 88.94 | UN | 1 | 8015646747303
EN0480K | EN0480K Campânula ventilação forçada IP2 | 348.14 | UN | 1 | 8015646747488
EN0481K | EN0481K Campânula ventilação natural IP4 | 439.03 | UN | 1 | 8015646747310
EN0482K | EN0482K Campânula ventilação forçada IP2 | 436.01 | UN | 1 | 8015646747495
EN0483K | EN0483K IS2 Campana ventilación IP54 RAL | 173.62 | UN | 1 | 8015646769411
EN0484K | EN0484K IS2 Camp.vent.forzada IP54115V R | 379.91 | UN | 1 | 8015646769428
EN0485K | EN0485K IS2 Camp.vent.forzad.IP54230V RA | 416 | UN | 1 | 8015646769435
EN1105K | EN1105K Kit ventilação forçada IP54 vent | 131.65 | UN | 1 | 8015646747327
EN1150K | EN1150K Kit ventilação forçada IP54 vent | 182.54 | UN | 1 | 8015646747419
EN1204K | EN1204K Kit ventilação forçada IP54 vent | 243.56 | UN | 1 | 8015646747426
EN1250K | EN1250K Kit ventilação forçada IP54 vent | 313.68 | UN | 1 | 8015646747433
EN2105K | EN2105K Kit ventilação forçada IP54 vent | 131.65 | UN | 1 | 8015646747440
EN2150K | EN2150K Kit ventilação forçada IP54 vent | 197.41 | UN | 1 | 8015646747457
EN2204K | EN2204K Kit ventilação forçada IP54 vent | 286.99 | UN | 1 | 8015646747464
EN2250K | EN2250K Kit ventilação forçada IP54 vent | 358.84 | UN | 1 | 8015646747471
EN2325K | EN2325K Kit ventilação forçada IP54 vent | 404.04 | UN | 1 | 8015646739162
EN3105 | EN3105 Filtros ventilador substituição 1 | 32.1 | UN | 1 | 8015646691026
EN3150 | EN3150 Filtros ventilador substituição 1 | 48.34 | UN | 1 | 8015646691033
EN3204 | EN3204 Filtros ventilador substituição 2 | 62.01 | UN | 1 | 8015646691040
EN3250 | EN3250 Filtros ventilador substituição 2 | 77.41 | UN | 1 | 8015646691057
EN3325K | EN3325K Kit ventilação forçada IP54 vent | 447.37 | UN | 1 | 8015646739179
EN3326 | EN3326 Filtros ventilador substituição 3 | 101.01 | UN | 1 | 8015646717221
EP1412K | PANEL POSTERIOR 1400X1200MM 7035 | 328.4 | UN | 1 | 8015646834874
EP1440K | PANEL POSTERIOR 1400X400 7035 | 162.07 | UN | 1 | 8015646765642
EP1460K | PANEL POSTERIOR 1400X600 7035 | 196.98 | UN | 1 | 8015646752925
EP1480K | PANEL POSTERIOR 1400X800MM 7035 | 211.42 | UN | 1 | 8015646834911
EP1610K | PANEL POSTERIOR 1600X1000MM 7035 | 236.04 | UN | 1 | 8015646834867
EP1612K | PANEL POSTERIOR 1600X1200MM 7035 | 369.38 | UN | 1 | 8015646834881
EP1640K | PANEL POSTERIOR 1600X400 7035 | 166.25 | UN | 1 | 8015646765635
EP1660K | PANEL POSTERIOR 1600X600 7035 | 203.12 | UN | 1 | 8015646000064
EP1680K | PANEL POSTERIOR 1600X800MM (HXL) 7035 | 219.66 | UN | 1 | 8015646834850
EP1811K | EP1811K Painel posterior IP65 1800×1000 | 250.07 | UN | 1 | 8015646747587
EP1812K | EP1812K Painel posterior IP65 1800×1200 | 277.2 | UN | 1 | 8015646745484
EP1830K | EP1830K Painel frontal ou posterior colu | 108.29 | UN | 1 | 8015646745439
EP1840K | EP1840K Painel posterior IP65 1800×400 I | 113.99 | UN | 1 | 8015646745446
EP1860K | EP1860K Painel posterior IP65 1800×600 I | 139.25 | UN | 1 | 8015646745453
EP1880K | EP1880K Painel posterior IP65 1800×800 I | 187.31 | UN | 1 | 8015646745460
EP2010K | EP2010K Painel posterior IP65 2000×1000 | 240 | UN | 1 | 8015646745538
EP2012K | EP2012K Painel posterior IP65 2000×1200 | 269.82 | UN | 1 | 8015646745545
EP2030K | EP2030K Painel frontal ou posterior colu | 136.43 | UN | 1 | 8015646745491
EP2041K | EP2041K Painel posterior IP65 2000×400 I | 143.56 | UN | 1 | 8015646747594
EP2060K | EP2060K Painel posterior IP65 2000×600 I | 178.82 | UN | 1 | 8015646745514
EP2080K | EP2080K Painel posterior IP65 2000×800 I | 184.7 | UN | 1 | 8015646745521
EP2210K | EP2210K Painel posterior IP65 2200×1000 | 277.2 | UN | 1 | 8015646745590
EP2212K | EP2212K Painel posterior IP65 2200×1200 | 399.62 | UN | 1 | 8015646745606
EP2231K | EP2231K Painel frontal ou posterior colu | 165.08 | UN | 1 | 8015646745552
EP2240K | EP2240K Painel posterior IP65 2200×400 I | 173.73 | UN | 1 | 8015646745569
EP2260K | EP2260K Painel posterior IP65 2200×600 I | 221.37 | UN | 1 | 8015646745576
EP2280K | EP2280K Painel posterior IP65 2200×800 I | 255.99 | UN | 1 | 8015646745583
ER1000 | ER1000 Kit acoplamento compartimentos en | 71.09 | UN | 1 | 8015646696250
ER1010K | ER1010K Compartimento superior entrada c | 1036.59 | UN | 1 | 8015646746368
ER1041K | ER1041K Compartimento superior entrada c | 813.59 | UN | 1 | 8015646748416
ER1050K | ER1050K Compartimento superior entrada c | 854.27 | UN | 1 | 8015646746238
ER1060K | ER1060K Compartimento superior entrada c | 1012.13 | UN | 1 | 8015646746283
ER1080K | ER1080K Compartimento superior entrada c | 968.76 | UN | 1 | 8015646746320
ER3010K | ER3010K Cela entrada cabos 1800×300×1000 | 1048.24 | UN | 1 | 8015646746412
ER3011K | ER3011K Cela entrada cabos 2000×300×1000 | 1074.74 | UN | 1 | 8015646746467
ER3012K | ER3012K Cela entrada cabos 2200×300×1000 | 1083.6 | UN | 1 | 8015646746511
ER3040K | ER3040K Cela entrada cabos 1800×300×400 | 675.37 | UN | 1 | 8015646746375
ER3041K | ER3041K Cela entrada cabos 2000×300×400 | 694.77 | UN | 1 | 8015646746429
ER3042K | ER3042K Cela entrada cabos 2200×300×400 | 707.35 | UN | 1 | 8015646746474
ER3050K | ER3050K Cela entrada cabos 1800×300×500 | 719.02 | UN | 1 | 8015646746382
ER3051K | ER3051K Cela entrada cabos 2000×300×500 | 738.99 | UN | 1 | 8015646746436
ER3052K | ER3052K Cela entrada cabos 2200×300×500 | 751.03 | UN | 1 | 8015646746481
ER3060K | ER3060K Cela entrada cabos 1800×300×600 | 754.37 | UN | 1 | 8015646746399
ER3061K | ER3061K Cela entrada cabos 2000×300×600 | 776.95 | UN | 1 | 8015646746443
ER3062K | ER3062K Cela entrada cabos 2200×300×600 | 786.32 | UN | 1 | 8015646746498
ER3080K | ER3080K Cela entrada cabos 1800×300×800 | 829.96 | UN | 1 | 8015646746405
ER3081K | ER3081K Cela entrada cabos 2000×300×800 | 853.62 | UN | 1 | 8015646746450
ER3082K | ER3082K Cela entrada cabos 2200×300×800 | 862.01 | UN | 1 | 8015646746504
ER4011K | ER4011K Compartimento superior entrada c | 483.79 | UN | 1 | 8015646748430
ER4040K | ER4040K Compartimento superior entrada c | 455.78 | UN | 1 | 8015646746160
ER4050K | ER4050K Compartimento superior entrada c | 477.95 | UN | 1 | 8015646746207
ER4060K | ER4060K Compartimento superior entrada c | 503.77 | UN | 1 | 8015646746245
ER4080K | ER4080K Compartimento superior entrada c | 526.09 | UN | 1 | 8015646746290
ER6010K | ER6010K Compartimento superior entrada c | 691.03 | UN | 1 | 8015646746344
ER6040K | ER6040K Compartimento superior entrada c | 542.45 | UN | 1 | 8015646746177
ER6050K | ER6050K Compartimento superior entrada c | 722.84 | UN | 1 | 8015646746214
ER6060K | ER6060K Compartimento superior entrada c | 598.03 | UN | 1 | 8015646746252
ER6080K | ER6080K Compartimento superior entrada c | 645.88 | UN | 1 | 8015646746306
ER8010K | ER8010K Compartimento superior entrada c | 863.85 | UN | 1 | 8015646746351
ER8040K | ER8040K Compartimento superior entrada c | 677.99 | UN | 1 | 8015646746184
ER8050K | ER8050K Compartimento superior entrada c | 836.67 | UN | 1 | 8015646746221
ER8061K | ER8061K Compartimento superior entrada c | 747.51 | UN | 1 | 8015646748423
ER8080K | ER8080K Compartimento superior entrada c | 807.29 | UN | 1 | 8015646746313
ES1800K | ES1800K Armário 1800×1000×1000 IS2 | 2135.04 | UN | 1 | 8015646740427
ES1800MF2K | ES1800MF2K Armário cubículos l=800 cela | 1976.52 | UN | 1 | 8015646743350
ES1800MF4K | ES1800MF4K Armário cubículos l=600 cela | 1998.51 | UN | 1 | 8015646743367
ES1800VK | ES1800VK Armário trans 1800×1000×1000 IS | 2510.62 | UN | 1 | 8015646741691
ES1804FV2K | ES1804FV2K Armário interna 200 1800×1000 | 1642.79 | UN | 1 | 8015646742131
ES1804FV4K | ES1804FV4K Armário interna 400 1800×1000 | 1771.92 | UN | 1 | 8015646742209
ES1804K | ES1804K Armário 1800×1000×400 IS2 | 1472.77 | UN | 1 | 8015646740267
ES1804MF2K | ES1804MF2K Armário cubículos l=800 cela | 1563.99 | UN | 1 | 8015646743114
ES1804MF4K | ES1804MF4K Armário cubículos l=600 cela | 1826.85 | UN | 1 | 8015646743121
ES1804VC2K | ES1804VC2K Armário trans int 200 1800×10 | 2034 | UN | 1 | 8015646742612
ES1804VC4K | ES1804VC4K Armário trans int 400 1800×10 | 2091.57 | UN | 1 | 8015646742681
ES1804VK | ES1804VK Armário trans 1800×1000×400 IS2 | 1702.62 | UN | 1 | 8015646741578
ES1805FV2K | ES1805FV2K Armário interna 200 1800×1000 | 1752.79 | UN | 1 | 8015646742155
ES1805FV4K | ES1805FV4K Armário interna 400 1800×1000 | 1803.83 | UN | 1 | 8015646742223
ES1805K | ES1805K Armário 1800×1000×500 IS2 | 1489.15 | UN | 1 | 8015646740304
ES1805MF2K | ES1805MF2K Armário cubículos l=800 cela | 1654.3 | UN | 1 | 8015646743176
ES1805MF4K | ES1805MF4K Armário cubículos l=600 cela | 1869.09 | UN | 1 | 8015646743183
ES1805VC2K | ES1805VC2K Armário trans int 200 1800×10 | 2148.38 | UN | 1 | 8015646742636
ES1805VC4K | ES1805VC4K Armário trans int 400 1800×10 | 2213.56 | UN | 1 | 8015646742704
ES1805VK | ES1805VK Armário trans 1800×1000×500 IS2 | 1766.12 | UN | 1 | 8015646741608
ES1806FV2K | ES1806FV2K Armário interna 200 1800×1000 | 1863 | UN | 1 | 8015646742179
ES1806FV4K | ES1806FV4K Armário interna 400 1800×1000 | 1835.54 | UN | 1 | 8015646742247
ES1806K | ES1806K Armário 1800×1000×600 IS2 | 1568.88 | UN | 1 | 8015646740342
ES1806MF2K | ES1806MF2K Armário cubículos l=800 cela | 1744.51 | UN | 1 | 8015646743237
ES1806MF4K | ES1806MF4K Armário cubículos l=600 cela | 1726.13 | UN | 1 | 8015646743244
ES1806VC2K | ES1806VC2K Armário trans int 200 1800×10 | 2262.77 | UN | 1 | 8015646742650
ES1806VC4K | ES1806VC4K Armário trans int 400 1800×10 | 2335.6 | UN | 1 | 8015646742728
ES1806VK | ES1806VK Armário trans 1800×1000×600 IS2 | 1829.65 | UN | 1 | 8015646741639
ES1808FV2K | ES1808FV2K Armário interna 200 1800×1000 | 1938.16 | UN | 1 | 8015646742193
ES1808FV4K | ES1808FV4K Armário interna 400 1800×1000 | 2206.2 | UN | 1 | 8015646742261
ES1808K | ES1808K Armário 1800×1000×800 IS2 | 1691.78 | UN | 1 | 8015646740380
ES1808MF2K | ES1808MF2K Armário cubículos l=800 cela | 1829.52 | UN | 1 | 8015646743299
ES1808MF4K | ES1808MF4K Armário cubículos l=600 cela | 1858.91 | UN | 1 | 8015646743305
ES1808VC2K | ES1808VC2K Armário trans int 200 1800×10 | 2399.14 | UN | 1 | 8015646742674
ES1808VC4K | ES1808VC4K Armário trans int 400 1800×10 | 2465.99 | UN | 1 | 8015646742742
ES1808VK | ES1808VK Armário trans 1800×1000×800 IS2 | 1961.13 | UN | 1 | 8015646741660
ES1810BK | ES1810BK Armário dupla 1800×1000×1000 IS | 2498.6 | UN | 1 | 8015646740946
ES1810K | ES1810K Armário dupla interm 1800×1000×1 | 2538.77 | UN | 1 | 8015646741301
ES1814BK | ES1814BK Armário dupla 1800×1000×400 IS2 | 1584.99 | UN | 1 | 8015646740830
ES1814K | ES1814K Armário dupla interm 1800×1000×4 | 1610.51 | UN | 1 | 8015646741196
ES1815BK | ES1815BK Armário dupla 1800×1000×500 IS2 | 1669.21 | UN | 1 | 8015646740854
ES1815K | ES1815K Armário dupla interm 1800×1000×5 | 1695.91 | UN | 1 | 8015646741219
ES1816BK | ES1816BK Armário dupla 1800×1000×600 IS2 | 1753.29 | UN | 1 | 8015646740885
ES1816K | ES1816K Armário dupla interm 1800×1000×6 | 1781.31 | UN | 1 | 8015646741240
ES1818BK | ES1818BK Armário dupla 1800×1000×800 IS2 | 1870.28 | UN | 1 | 8015646740915
ES1818K | ES1818K Armário dupla interm 1800×1000×8 | 1900.24 | UN | 1 | 8015646741271
ES1824BK | ES1824BK Armário dupla 1800×1200×400 IS2 | 1733.46 | UN | 1 | 8015646740847
ES1824FV4K | ES1824FV4K Armário interna 400 1800×1200 | 2039.17 | UN | 1 | 8015646742216
ES1824K | ES1824K Armário dupla interm 1800×1200×4 | 1977.69 | UN | 1 | 8015646741202
ES1824MF4K | ES1824MF4K Armário cubículos l=800 cela | 2018.18 | UN | 1 | 8015646743138
ES1824VC4K | ES1824VC4K Armário trans int 400 1800×12 | 2530.46 | UN | 1 | 8015646742698
ES1824VK | ES1824VK dupla trans inter 1800×1200×400 | 2144.79 | UN | 1 | 8015646742001
ES1825FV4K | ES1825FV4K Armário interna 400 1800×1200 | 2077.54 | UN | 1 | 8015646742230
ES1825MF4K | ES1825MF4K Armário cubículos l=800 cela | 2092.92 | UN | 1 | 8015646743190
ES1825VC4K | ES1825VC4K Armário trans int 400 1800×12 | 2621.84 | UN | 1 | 8015646742711
ES1825VK | ES1825VK dupla trans inter 1800×1200×500 | 2212.37 | UN | 1 | 8015646742018
ES1826BK | ES1826BK Armário dupla 1800×1200×600 IS2 | 1863.09 | UN | 1 | 8015646740892
ES1826FV4K | ES1826FV4K Armário interna 400 1800×1200 | 2115.78 | UN | 1 | 8015646742254
ES1826K | ES1826K Armário dupla interm 1800×1200×6 | 1863.09 | UN | 1 | 8015646741257
ES1826MF4K | ES1826MF4K Armário cubículos l=800 cela | 2167.57 | UN | 1 | 8015646743251
ES1826VC4K | ES1826VC4K Armário trans int 400 1800×12 | 2713.22 | UN | 1 | 8015646742735
ES1826VK | ES1826VK dupla trans inter 1800×1200×600 | 2279.98 | UN | 1 | 8015646742025
ES1827BK | ES1827BK Armário dupla 1800×1200×500 IS2 | 1798.27 | UN | 1 | 8015646748553
ES1827K | ES1827K Armário dupla interm 1800×1200×5 | 1827.13 | UN | 1 | 8015646748539
ES1828BK | ES1828BK Armário dupla 1800×1200×800 IS2 | 2031.65 | UN | 1 | 8015646740922
ES1828FV4K | ES1828FV4K Armário interna 400 1800×1200 | 2296.54 | UN | 1 | 8015646742278
ES1828K | ES1828K Armário dupla interm 1800×1200×8 | 2064.31 | UN | 1 | 8015646741288
ES1828MF4K | ES1828MF4K Armário cubículos l=800 cela | 2277.57 | UN | 1 | 8015646743312
ES1828VC4K | ES1828VC4K Armário trans int 400 1800×12 | 2948.55 | UN | 1 | 8015646742759
ES1828VK | ES1828VK dupla trans inter 1800×1200×800 | 2438.93 | UN | 1 | 8015646742032
ES1840K | ES1840K Armário 1800×400×1000 IS2 | 1411.91 | UN | 1 | 8015646740397
ES1844K | ES1844K Armário 1800×400×400 IS2 | 1000.35 | UN | 1 | 8015646740236
ES1845K | ES1845K Armário 1800×400×500 IS2 | 1034.88 | UN | 1 | 8015646740274
ES1846K | ES1846K Armário 1800×400×600 IS2 | 1069.26 | UN | 1 | 8015646740311
ES1848K | ES1848K Armário 1800×400×800 IS2 | 1153.27 | UN | 1 | 8015646740359
ES1860K | ES1860K Armário 1800×600×1000 IS2 | 1711.01 | UN | 1 | 8015646740403
ES1860MFK | ES1860MFK Armário cubículos l=600 1800×6 | 1457.55 | UN | 1 | 8015646743329
ES1860VK | ES1860VK Armário trans 1800×600×1000 IS2 | 1899.91 | UN | 1 | 8015646741677
ES1864K | ES1864K Armário 1800×600×400 IS2 | 1160.8 | UN | 1 | 8015646740243
ES1864MFK | ES1864MFK Armário cubículos l=600 1800×6 | 1209.9 | UN | 1 | 8015646743084
ES1864VK | ES1864VK Armário trans 1800×600×400 IS2 | 1362.41 | UN | 1 | 8015646741554
ES1865K | ES1865K Armário 1800×600×500 IS2 | 1201.19 | UN | 1 | 8015646740281
ES1865MFK | ES1865MFK Armário cubículos l=600 1800×6 | 1237.74 | UN | 1 | 8015646743145
ES1865VK | ES1865VK Armário trans 1800×600×500 IS2 | 1401.93 | UN | 1 | 8015646741585
ES1866K | ES1866K Armário 1800×600×600 IS2 | 1241.75 | UN | 1 | 8015646740328
ES1866MFK | ES1866MFK Armário cubículos l=600 1800×6 | 1126.26 | UN | 1 | 8015646743206
ES1866VK | ES1866VK Armário trans 1800×600×600 IS2 | 1441.48 | UN | 1 | 8015646741615
ES1868K | ES1868K Armário 1800×600×800 IS2 | 1397.39 | UN | 1 | 8015646740366
ES1868MFK | ES1868MFK Armário cubículos l=600 1800×6 | 1300.29 | UN | 1 | 8015646743268
ES1868VK | ES1868VK Armário trans 1800×600×800 IS2 | 1593.54 | UN | 1 | 8015646741646
ES1875BK | ES1875BK Armário dupla 1800×1600×500 IS2 | 2331.46 | UN | 1 | 8015646740878
ES1875K | ES1875K Armário dupla interm 1800×1600×5 | 2368.73 | UN | 1 | 8015646741233
ES1876BK | ES1876BK Armário dupla 1800×1600×600 IS2 | 2382.69 | UN | 1 | 8015646740908
ES1876K | ES1876K Armário dupla interm 1800×1600×6 | 2454.14 | UN | 1 | 8015646741264
ES1878BK | ES1878BK Armário dupla 1800×1600×800 IS2 | 2598.24 | UN | 1 | 8015646740939
ES1878K | ES1878K Armário dupla interm 1800×1600×8 | 2676.25 | UN | 1 | 8015646741295
ES1880K | ES1880K Armário 1800×800×1000 IS2 | 1813.11 | UN | 1 | 8015646740410
ES1880MF2K | ES1880MF2K Armário cubículos l=600 cela | 1829.25 | UN | 1 | 8015646743343
ES1880MFK | ES1880MFK Armário cubículos l=800 1800×8 | 1533.82 | UN | 1 | 8015646743336
ES1880VK | ES1880VK Armário trans 1800×800×1000 IS2 | 2048.13 | UN | 1 | 8015646741684
ES1884FV2K | ES1884FV2K Armário interna 200 1800×800× | 1504.95 | UN | 1 | 8015646742124
ES1884K | ES1884K Armário 1800×800×400 IS2 | 1205.27 | UN | 1 | 8015646740250
ES1884MF2K | ES1884MF2K Armário cubículos l=600 cela | 1441.52 | UN | 1 | 8015646743107
ES1884MFK | ES1884MFK Armário cubículos l=800 1800×8 | 1132.12 | UN | 1 | 8015646743091
ES1884VC2K | ES1884VC2K Armário trans int 200 1800×80 | 1890.07 | UN | 1 | 8015646742605
ES1884VK | ES1884VK Armário trans 1800×800×400 IS2 | 1512.8 | UN | 1 | 8015646741561
ES1885FV2K | ES1885FV2K Armário interna 200 1800×800× | 1552.88 | UN | 1 | 8015646742148
ES1885K | ES1885K Armário 1800×800×500 IS2 | 1290.67 | UN | 1 | 8015646740298
ES1885MF2K | ES1885MF2K Armário cubículos l=600 cela | 1480.28 | UN | 1 | 8015646743169
ES1885MFK | ES1885MFK Armário cubículos l=800 1800×8 | 1170.9 | UN | 1 | 8015646743152
ES1885VC2K | ES1885VC2K Armário trans int 200 1800×80 | 1915.26 | UN | 1 | 8015646742629
ES1885VK | ES1885VK Armário trans 1800×800×500 IS2 | 1536.43 | UN | 1 | 8015646741592
ES1886FV2K | ES1886FV2K Armário interna 200 1800×800× | 1601.18 | UN | 1 | 8015646742162
ES1886K | ES1886K Armário 1800×800×600 IS2 | 1313.51 | UN | 1 | 8015646740335
ES1886MF2K | ES1886MF2K Armário cubículos l=600 cela | 1519.15 | UN | 1 | 8015646743220
ES1886MFK | ES1886MFK Armário cubículos l=800 1800×8 | 1209.8 | UN | 1 | 8015646743213
ES1886VC2K | ES1886VC2K Armário trans int 200 1800×80 | 1940.44 | UN | 1 | 8015646742643
ES1886VK | ES1886VK Armário trans 1800×600×800 IS2 | 1560.21 | UN | 1 | 8015646741622
ES1888FV2K | ES1888FV2K Armário interna 200 1800×800× | 1715.51 | UN | 1 | 8015646742186
ES1888K | ES1888K Armário 1800×800×800 IS2 | 1467.86 | UN | 1 | 8015646740373
ES1888MF2K | ES1888MF2K Armário cubículos l=600 cela | 1642.62 | UN | 1 | 8015646743282
ES1888MFK | ES1888MFK Armário cubículos l=800 1800×8 | 1382.51 | UN | 1 | 8015646743275
ES1888VC2K | ES1888VC2K Armário trans int 200 1800×80 | 2100.47 | UN | 1 | 8015646742667
ES1888VK | ES1888VK Armário trans 1800×800×800 IS2 | 1711.01 | UN | 1 | 8015646741653
ES2000K | ES2000K Armário 2000×1000×1000 IS2 | 2336.27 | UN | 1 | 8015646740625
ES2000MF2K | ES2000MF2K Armário cubículos l=800 cela | 2100.03 | UN | 1 | 8015646743640
ES2000MF4K | ES2000MF4K Armário cubículos l=600 cela | 2151.35 | UN | 1 | 8015646743657
ES2000VK | ES2000VK Armário trans 1800×1000×1000 IS | 2750.57 | UN | 1 | 8015646741844
ES2004FV2K | ES2004FV2K Armário interna 200 2000×1000 | 1756.25 | UN | 1 | 8015646742292
ES2004FV4K | ES2004FV4K Armário interna 400 2000×1000 | 1866.62 | UN | 1 | 8015646742360
ES2004K | ES2004K Armário 2000×1000×400 IS2 | 1468.05 | UN | 1 | 8015646740465
ES2004MF2K | ES2004MF2K Armário cubículos l=800 cela | 1661.33 | UN | 1 | 8015646743404
ES2004MF4K | ES2004MF4K Armário cubículos l=600 cela | 1921.69 | UN | 1 | 8015646743411
ES2004VC2K | ES2004VC2K Armário trans int 200 2000×10 | 2187.28 | UN | 1 | 8015646742773
ES2004VC4K | ES2004VC4K Armário trans int 400 2000×10 | 2249.84 | UN | 1 | 8015646742841
ES2004VK | ES2004VK Armário trans 2000×1000×400 IS2 | 1896.94 | UN | 1 | 8015646741721
ES2005FV2K | ES2005FV2K Armário interna 200 2000×1000 | 1811.93 | UN | 1 | 8015646742315
ES2005FV4K | ES2005FV4K Armário interna 400 2000×1000 | 1898.5 | UN | 1 | 8015646742384
ES2005MF2K | ES2005MF2K Armário cubículos l=800 cela | 1731.89 | UN | 1 | 8015646743466
ES2005MF4K | ES2005MF4K Armário cubículos l=600 cela | 1775.02 | UN | 1 | 8015646743473
ES2005VC2K | ES2005VC2K Armário trans int 200 2000×10 | 2263.92 | UN | 1 | 8015646742797
ES2005VC4K | ES2005VC4K Armário trans int 400 2000×10 | 2317.33 | UN | 1 | 8015646742865
ES2005VK | ES2005VK Armário trans 2000×1000×500 IS2 | 1954.8 | UN | 1 | 8015646741752
ES2006FV2K | ES2006FV2K Armário interna 200 2000×1000 | 1867.57 | UN | 1 | 8015646742339
ES2006FV4K | ES2006FV4K Armário interna 400 2000×1000 | 1930.44 | UN | 1 | 8015646742407
ES2006K | ES2006K Armário 2000×1000×600 IS2 | 1537.52 | UN | 1 | 8015646740540
ES2006MF2K | ES2006MF2K Armário cubículos l=800 cela | 1802.41 | UN | 1 | 8015646743527
ES2006MF4K | ES2006MF4K Armário cubículos l=600 cela | 1841.15 | UN | 1 | 8015646743534
ES2006VC2K | ES2006VC2K Armário trans int 200 2000×10 | 2340.46 | UN | 1 | 8015646742810
ES2006VC4K | ES2006VC4K Armário trans int 400 2000×10 | 2384.98 | UN | 1 | 8015646742889
ES2006VK | ES2006VK Armário trans 2000×1000×600 IS2 | 2012.6 | UN | 1 | 8015646741783
ES2007K | ES2007K Armário 2000×1000×500 IS2 | 1525.78 | UN | 1 | 8015646748584
ES2008FV2K | ES2008FV2K Armário interna 200 2000×1000 | 1995.3 | UN | 1 | 8015646742353
ES2008FV4K | ES2008FV4K Armário interna 400 2000×1000 | 2069.31 | UN | 1 | 8015646742421
ES2008K | ES2008K Armário 2000×1000×800 IS2 | 1700.51 | UN | 1 | 8015646740588
ES2008MF2K | ES2008MF2K Armário cubículos l=800 cela | 1940.34 | UN | 1 | 8015646743589
ES2008MF4K | ES2008MF4K Armário cubículos l=600 cela | 1990.09 | UN | 1 | 8015646743596
ES2008VC2K | ES2008VC2K Armário trans int 200 2000×10 | 2444.36 | UN | 1 | 8015646742834
ES2008VC4K | ES2008VC4K Armário trans int 400 2000×10 | 2518.62 | UN | 1 | 8015646742902
ES2008VK | ES2008VK Armário trans 2000×1000×800 IS2 | 2132.66 | UN | 1 | 8015646741813
ES2010BK | ES2010BK Armário dupla 2000×1000×1000 IS | 2698.13 | UN | 1 | 8015646741066
ES2010K | ES2010K Armário dupla interm 2000×1000×1 | 2741.35 | UN | 1 | 8015646741424
ES2014BK | ES2014BK Armário dupla 2000×1000×400 IS2 | 1728.5 | UN | 1 | 8015646740953
ES2014K | ES2014K Armário dupla interm 2000×1000×4 | 1756.25 | UN | 1 | 8015646741318
ES2015BK | ES2015BK Armário dupla 2000×1000×500 IS2 | 1783.32 | UN | 1 | 8015646740977
ES2015K | ES2015K Armário dupla interm 2000×1000×5 | 1812.07 | UN | 1 | 8015646741332
ES2016BK | ES2016BK Armário dupla 2000×1000×600 IS2 | 1838.08 | UN | 1 | 8015646741004
ES2016K | ES2016K Armário dupla interm 2000×1000×6 | 1867.57 | UN | 1 | 8015646741363
ES2018BK | ES2018BK Armário dupla 2000×1000×800 IS2 | 1963.87 | UN | 1 | 8015646741035
ES2018K | ES2018K Armário dupla interm 2000×1000×8 | 1995.3 | UN | 1 | 8015646741394
ES2024BK | ES2024BK Armário dupla 2000×1200×400 IS2 | 1885.66 | UN | 1 | 8015646740960
ES2024FV4K | ES2024FV4K Armário interna 400 2000×1200 | 2091.33 | UN | 1 | 8015646742377
ES2024K | ES2024K Armário dupla interm 2000×1200×4 | 1915.95 | UN | 1 | 8015646741325
ES2024MF4K | ES2024MF4K Armário cubículos l=800 cela | 2171.81 | UN | 1 | 8015646743428
ES2024VC4K | ES2024VC4K Armário trans int 400 2000×12 | 2804.96 | UN | 1 | 8015646742858
ES2024VK | ES2024VK dupla trans inter 2000×1200×400 | 2553.56 | UN | 1 | 8015646742049
ES2025BK | ES2025BK Armário dupla 2000×1200×500 IS2 | 1935.85 | UN | 1 | 8015646740984
ES2025FV4K | ES2025FV4K Armário interna 400 2000×1200 | 2139.29 | UN | 1 | 8015646742391
ES2025K | ES2025K Armário dupla interm 2000×1200×5 | 1966.83 | UN | 1 | 8015646741349
ES2025MF4K | ES2025MF4K Armário cubículos l=800 cela | 2224.28 | UN | 1 | 8015646743480
ES2025VC4K | ES2025VC4K Armário trans int 400 2000×12 | 2866.3 | UN | 1 | 8015646742872
ES2025VK | ES2025VK dupla trans inter 2000×1200×500 | 2598.24 | UN | 1 | 8015646742056
ES2026BK | ES2026BK Armário dupla 2000×1200×600 IS2 | 1985.96 | UN | 1 | 8015646741011
ES2026FV4K | ES2026FV4K Armário interna 400 2000×1200 | 2187.22 | UN | 1 | 8015646742414
ES2026K | ES2026K Armário dupla interm 2000×1200×6 | 2017.86 | UN | 1 | 8015646741370
ES2026MF4K | ES2026MF4K Armário cubículos l=800 cela | 2276.79 | UN | 1 | 8015646743541
ES2026VC4K | ES2026VC4K Armário trans int 400 2000×12 | 2927.6 | UN | 1 | 8015646742896
ES2026VK | ES2026VK dupla trans inter 2000×1200×600 | 2642.97 | UN | 1 | 8015646742063
ES2028BK | ES2028BK Armário dupla 2000×1200×800 IS2 | 2107.75 | UN | 1 | 8015646741042
ES2028FV4K | ES2028FV4K Armário interna 400 2000×1200 | 2302.09 | UN | 1 | 8015646742438
ES2028K | ES2028K Armário dupla interm 2000×1200×8 | 2141.45 | UN | 1 | 8015646741400
ES2028MF4K | ES2028MF4K Armário cubículos l=800 cela | 2412.9 | UN | 1 | 8015646743602
ES2028VC4K | ES2028VC4K Armário trans int 400 2000×12 | 3087.07 | UN | 1 | 8015646742919
ES2028VK | ES2028VK dupla trans inter 2000×1200×800 | 2770.47 | UN | 1 | 8015646742070
ES2040K | ES2040K Armário 2000×400×1000 IS2 | 1447.74 | UN | 1 | 8015646740595
ES2044K | ES2044K Armário 2000×400×400 IS2 | 1085.19 | UN | 1 | 8015646740434
ES2045K | ES2045K Armário 2000×400×500 IS2 | 1125.52 | UN | 1 | 8015646740472
ES2046K | ES2046K Armário 2000×400×600 IS2 | 1165.73 | UN | 1 | 8015646740519
ES2048K | ES2048K Armário 2000×400×800 IS2 | 1192.29 | UN | 1 | 8015646740557
ES2060K | ES2060K Armário 2000×600×1000 IS2 | 1772.31 | UN | 1 | 8015646740601
ES2060MFK | ES2060MFK Armário cubículos l=600 2000×6 | 1671.23 | UN | 1 | 8015646743619
ES2060VK | ES2060VK Armário trans 2000×600×1000 IS2 | 2096.98 | UN | 1 | 8015646741820
ES2064K | ES2064K Armário 2000×600×400 IS2 | 1255.05 | UN | 1 | 8015646740441
ES2064MFK | ES2064MFK Armário cubículos l=600 2000×6 | 1194.5 | UN | 1 | 8015646743374
ES2064VK | ES2064VK Armário trans 2000×600×400 IS2 | 1625.4 | UN | 1 | 8015646741707
ES2065K | ES2065K Armário 2000×600×500 IS2 | 1191.63 | UN | 1 | 8015646740489
ES2065MFK | ES2065MFK Armário cubículos l=600 2000×6 | 1216.25 | UN | 1 | 8015646743435
ES2065VK | ES2065VK Armário trans 2000×600×500 IS2 | 1652.05 | UN | 1 | 8015646741738
ES2066K | ES2066K Armário 2000×600×600 IS2 | 1321.62 | UN | 1 | 8015646740526
ES2066MFK | ES2066MFK Armário cubículos l=600 2000×6 | 1237.93 | UN | 1 | 8015646743497
ES2066VK | ES2066VK Armário trans 2000×600×600 IS2 | 1678.65 | UN | 1 | 8015646741769
ES2068K | ES2068K Armário 2000×600×800 IS2 | 1407.07 | UN | 1 | 8015646740564
ES2068MFK | ES2068MFK Armário cubículos l=600 2000×6 | 1301.44 | UN | 1 | 8015646743558
ES2068VK | ES2068VK Armário trans 2000×600×800 IS2 | 1833.7 | UN | 1 | 8015646741790
ES2075BK | ES2075BK Armário dupla 2000×1600×500 IS2 | 2519.35 | UN | 1 | 8015646740991
ES2075K | ES2075K Armário dupla interm 2000×1600×5 | 2551.22 | UN | 1 | 8015646741356
ES2076BK | ES2076BK Armário dupla 2000×1600×600 IS2 | 2616 | UN | 1 | 8015646741028
ES2076K | ES2076K Armário dupla interm 2000×1600×6 | 2616 | UN | 1 | 8015646741387
ES2078BK | ES2078BK Armário dupla 2000×1600×800 IS2 | 2776.45 | UN | 1 | 8015646741059
ES2078K | ES2078K Armário dupla interm 2000×1600×8 | 2776.45 | UN | 1 | 8015646741417
ES2080K | ES2080K Armário 2000×800×1000 IS2 | 1430.03 | UN | 1 | 8015646740618
ES2080MF2K | ES2080MF2K Armário cubículos l=600 cela | 2035.18 | UN | 1 | 8015646743633
ES2080MFK | ES2080MFK Armário cubículos l=800 2000×8 | 1701.17 | UN | 1 | 8015646743626
ES2080VK | ES2080VK Armário trans 2000×800×1000 IS2 | 2305.4 | UN | 1 | 8015646741837
ES2084FV2K | ES2084FV2K Armário interna 200 2000×800× | 1641.91 | UN | 1 | 8015646742285
ES2084K | ES2084K Armário 2000×800×400 IS2 | 1210.58 | UN | 1 | 8015646740458
ES2084MF2K | ES2084MF2K Armário cubículos l=600 cela | 1573.77 | UN | 1 | 8015646743398
ES2084MFK | ES2084MFK Armário cubículos l=800 2000×8 | 1240.75 | UN | 1 | 8015646743381
ES2084VC2K | ES2084VC2K Armário trans int 200 2000×80 | 2093.84 | UN | 1 | 8015646742766
ES2084VK | ES2084VK Armário trans 2000×800×400 IS2 | 1744.28 | UN | 1 | 8015646741714
ES2085FV2K | ES2085FV2K Armário interna 200 2000×800× | 1657.67 | UN | 1 | 8015646742308
ES2085K | ES2085K Armário 2000×800×500 IS2 | 1369.6 | UN | 1 | 8015646740496
ES2085MF2K | ES2085MF2K Armário cubículos l=600 cela | 1600.01 | UN | 1 | 8015646743459
ES2085MFK | ES2085MFK Armário cubículos l=800 2000×8 | 1266.96 | UN | 1 | 8015646743442
ES2085VC2K | ES2085VC2K Armário trans int 200 2000×80 | 2111.2 | UN | 1 | 8015646742780
ES2085VK | ES2085VK Armário trans 2000×800×500 IS2 | 1756.52 | UN | 1 | 8015646741745
ES2086FV2K | ES2086FV2K Armário interna 200 2000×800× | 1673.49 | UN | 1 | 8015646742322
ES2086K | ES2086K Armário 2000×800×600 IS2 | 1307.62 | UN | 1 | 8015646740533
ES2086MF2K | ES2086MF2K Armário cubículos l=600 cela | 1626.07 | UN | 1 | 8015646743510
ES2086MFK | ES2086MFK Armário cubículos l=800 2000×8 | 1293.22 | UN | 1 | 8015646743503
ES2086VC2K | ES2086VC2K Armário trans int 200 2000×80 | 2128.35 | UN | 1 | 8015646742803
ES2086VK | ES2086VK Armário trans 2000×800×600 IS2 | 1768.8 | UN | 1 | 8015646741776
ES2088FV2K | ES2088FV2K Armário interna 200 2000×800× | 1836.29 | UN | 1 | 8015646742346
ES2088MF2K | ES2088MF2K Armário cubículos l=600 cela | 1758.19 | UN | 1 | 8015646743572
ES2088MFK | ES2088MFK Armário cubículos l=800 2000×8 | 1483.19 | UN | 1 | 8015646743565
ES2088VC2K | ES2088VC2K Armário trans int 200 2000×80 | 2294.17 | UN | 1 | 8015646742827
ES2088VK | ES2088VK Armário trans 2000×800×800 IS2 | 1933.9 | UN | 1 | 8015646741806
ES2089K | ES2089K Armário 2000×800×800 IS2 | 1326.22 | UN | 1 | 8015646748577
ES2200K | ES2200K Armário 2200×1000×1000 IS2 | 2409.4 | UN | 1 | 8015646740823
ES2200MF2K | ES2200MF2K Armário cubículos l=800 cela | 2271.21 | UN | 1 | 8015646743930
ES2200MF4K | ES2200MF4K Armário cubículos l=600 cela | 2193.46 | UN | 1 | 8015646743947
ES2200VK | ES2200VK Armário trans 2200×1000×1000 IS | 2847.84 | UN | 1 | 8015646741998
ES2204FV2K | ES2204FV2K Armário interna 200 2200×1000 | 1952.26 | UN | 1 | 8015646742445
ES2204FV4K | ES2204FV4K Armário interna 400 2200×1000 | 2075.28 | UN | 1 | 8015646742452
ES2204K | ES2204K Armário 2200×1000×400 IS2 | 1608.55 | UN | 1 | 8015646740663
ES2204MF2K | ES2204MF2K Armário cubículos l=800 cela | 1773.42 | UN | 1 | 8015646743695
ES2204MF4K | ES2204MF4K Armário cubículos l=600 cela | 2029.34 | UN | 1 | 8015646743701
ES2204VC2K | ES2204VC2K Armário trans int 200 2200×10 | 2328.25 | UN | 1 | 8015646742933
ES2204VC4K | ES2204VC4K Armário trans int 400 2200×10 | 2461.49 | UN | 1 | 8015646743008
ES2204VK | ES2204VK Armário trans 2200×1000×400 IS2 | 2077.16 | UN | 1 | 8015646741875
ES2205FV2K | ES2205FV2K Armário interna 200 2200×1000 | 2001.21 | UN | 1 | 8015646742469
ES2205FV4K | ES2205FV4K Armário interna 400 2200×1000 | 2107.04 | UN | 1 | 8015646742476
ES2205K | ES2205K Armário 2200×1000×500 IS2 | 1666.89 | UN | 1 | 8015646740700
ES2205MF2K | ES2205MF2K Armário cubículos l=800 cela | 1854.48 | UN | 1 | 8015646743756
ES2205MF4K | ES2205MF4K Armário cubículos l=600 cela | 1881.21 | UN | 1 | 8015646743763
ES2205VC2K | ES2205VC2K Armário trans int 200 2200×10 | 2465.36 | UN | 1 | 8015646742957
ES2205VC4K | ES2205VC4K Armário trans int 400 2200×10 | 2569.99 | UN | 1 | 8015646743022
ES2205VK | ES2205VK Armário trans 2200×1000×500 IS2 | 2113.52 | UN | 1 | 8015646741905
ES2206FV2K | ES2206FV2K Armário interna 200 2200×1000 | 2050.52 | UN | 1 | 8015646742483
ES2206FV4K | ES2206FV4K Armário interna 400 2200×1000 | 2138.82 | UN | 1 | 8015646742490
ES2206K | ES2206K Armário 2200×1000×600 IS2 | 1725.27 | UN | 1 | 8015646740748
ES2206MF2K | ES2206MF2K Armário cubículos l=800 cela | 1935.59 | UN | 1 | 8015646743817
ES2206MF4K | ES2206MF4K Armário cubículos l=600 cela | 1923.27 | UN | 1 | 8015646743824
ES2206VC2K | ES2206VC2K Armário trans int 200 2200×10 | 2602.47 | UN | 1 | 8015646742971
ES2206VC4K | ES2206VC4K Armário trans int 400 2200×10 | 2678.36 | UN | 1 | 8015646743046
ES2206VK | ES2206VK Armário trans 2200×1000×600 IS2 | 2149.84 | UN | 1 | 8015646741936
ES2208FV2K | ES2208FV2K Armário interna 200 2200×1000 | 2135.32 | UN | 1 | 8015646742506
ES2208FV4K | ES2208FV4K Armário interna 400 2200×1000 | 2254.58 | UN | 1 | 8015646742513
ES2208K | ES2208K Armário 2200×1000×800 IS2 | 1776.57 | UN | 1 | 8015646740786
ES2208MF2K | ES2208MF2K Armário cubículos l=800 cela | 2096.62 | UN | 1 | 8015646743879
ES2208MF4K | ES2208MF4K Armário cubículos l=600 cela | 2148.68 | UN | 1 | 8015646743886
ES2208VC2K | ES2208VC2K Armário trans int 200 2200×10 | 2687.56 | UN | 1 | 8015646742995
ES2208VC4K | ES2208VC4K Armário trans int 400 2200×10 | 2793.52 | UN | 1 | 8015646743060
ES2208VK | ES2208VK Armário trans 2200×1000×800 IS2 | 2249.8 | UN | 1 | 8015646741967
ES2210BK | ES2210BK Armário dupla 2200×1000×1000 IS | 2794.39 | UN | 1 | 8015646741189
ES2210K | ES2210K Armário dupla interm 2200×1000×1 | 2839.2 | UN | 1 | 8015646741547
ES2214BK | ES2214BK Armário dupla 2200×1000×400 IS2 | 1883.6 | UN | 1 | 8015646741073
ES2214K | ES2214K Armário dupla interm 2200×1000×4 | 1913.8 | UN | 1 | 8015646741431
ES2215BK | ES2215BK Armário dupla 2200×1000×500 IS2 | 1946.4 | UN | 1 | 8015646741097
ES2215K | ES2215K Armário dupla interm 2200×1000×5 | 1977.52 | UN | 1 | 8015646741455
ES2216BK | ES2216BK Armário dupla 2200×1000×600 IS2 | 2009.02 | UN | 1 | 8015646741127
ES2216K | ES2216K Armário dupla interm 2200×1000×6 | 2041.32 | UN | 1 | 8015646741486
ES2218BK | ES2218BK Armário dupla 2200×1000×800 IS2 | 2060.43 | UN | 1 | 8015646741158
ES2218K | ES2218K Armário dupla interm 2200×1000×8 | 2093.43 | UN | 1 | 8015646741516
ES2224BK | ES2224BK Armário dupla 2200×1200×400 IS2 | 2113.93 | UN | 1 | 8015646741080
ES2224FV4K | ES2224FV4K Armário interna 400 2200×1200 | 2372.74 | UN | 1 | 8015646742520
ES2224K | ES2224K Armário dupla interm 2200×1200×4 | 2147.85 | UN | 1 | 8015646741448
ES2224MF4K | ES2224MF4K Armário cubículos l=800 cela | 2312.28 | UN | 1 | 8015646743718
ES2224VC4K | ES2224VC4K Armário trans int 400 2200×12 | 3191.5 | UN | 1 | 8015646743015
ES2224VK | ES2224VK dupla trans inter 2200×1200×400 | 2816.45 | UN | 1 | 8015646742087
ES2225BK | ES2225BK Armário dupla 2200×1200×500 IS2 | 2175.31 | UN | 1 | 8015646741103
ES2225FV4K | ES2225FV4K Armário interna 400 2200×1200 | 2412.53 | UN | 1 | 8015646742537
ES2225K | ES2225K Armário dupla interm 2200×1200×5 | 2210.11 | UN | 1 | 8015646741462
ES2225MF4K | ES2225MF4K Armário cubículos l=800 cela | 2356.79 | UN | 1 | 8015646743770
ES2225VC4K | ES2225VC4K Armário trans int 400 2200×12 | 3228.4 | UN | 1 | 8015646743039
ES2225VK | ES2225VK dupla trans inter 2200×1200×500 | 2842.57 | UN | 1 | 8015646742094
ES2226BK | ES2226BK Armário dupla 2200×1200×600 IS2 | 2236.7 | UN | 1 | 8015646741134
ES2226FV4K | ES2226FV4K Armário interna 400 2200×1200 | 2452.44 | UN | 1 | 8015646742544
ES2226K | ES2226K Armário dupla interm 2200×1200×6 | 2272.45 | UN | 1 | 8015646741493
ES2226MF4K | ES2226MF4K Armário cubículos l=800 cela | 2401.08 | UN | 1 | 8015646743831
ES2226VC4K | ES2226VC4K Armário trans int 400 2200×12 | 3265.31 | UN | 1 | 8015646743053
ES2226VK | ES2226VK dupla trans inter 2200×1200×600 | 2868.8 | UN | 1 | 8015646742100
ES2228BK | ES2228BK Armário dupla 2200×1200×800 IS2 | 2218.92 | UN | 1 | 8015646741165
ES2228FV4K | ES2228FV4K Armário interna 400 2200×1200 | 2490.6 | UN | 1 | 8015646742551
ES2228K | ES2228K Armário dupla interm 2200×1200×8 | 2254.48 | UN | 1 | 8015646741523
ES2228MF4K | ES2228MF4K Armário cubículos l=800 cela | 2439.91 | UN | 1 | 8015646743893
ES2228VC4K | ES2228VC4K Armário trans int 400 2200×12 | 3382.26 | UN | 1 | 8015646743077
ES2228VK | ES2228VK dupla trans inter 2200×1200×800 | 2930.48 | UN | 1 | 8015646742117
ES2240K | ES2240K Armário 2200×400×1000 IS2 | 1527.61 | UN | 1 | 8015646740793
ES2244K | ES2244K Armário 2200×400×400 IS2 | 1181.75 | UN | 1 | 8015646740632
ES2245K | ES2245K Armário 2200×400×500 IS2 | 1222.53 | UN | 1 | 8015646740670
ES2246K | ES2246K Armário 2200×400×600 IS2 | 1263.3 | UN | 1 | 8015646740717
ES2248K | ES2248K Armário 2200×400×800 IS2 | 1314.2 | UN | 1 | 8015646740755
ES2260K | ES2260K Armário 2200×600×1000 IS2 | 1825.05 | UN | 1 | 8015646740809
ES2260MFK | ES2260MFK Armário cubículos l=600 2200×6 | 1692.37 | UN | 1 | 8015646743909
ES2260VK | ES2260VK Armário trans 2200×600×1000 IS2 | 2162.78 | UN | 1 | 8015646741974
ES2264K | ES2264K Armário 2200×600×400 IS2 | 1386.13 | UN | 1 | 8015646740649
ES2264MFK | ES2264MFK Armário cubículos l=600 2200×6 | 1291.17 | UN | 1 | 8015646743664
ES2264VK | ES2264VK Armário trans 2200×600×400 IS2 | 1734.05 | UN | 1 | 8015646741851
ES2265K | ES2265K Armário 2200×600×500 IS2 | 1419.81 | UN | 1 | 8015646740687
ES2265MFK | ES2265MFK Armário cubículos l=600 2200×6 | 1357.42 | UN | 1 | 8015646743725
ES2265VK | ES2265VK Armário trans 2200×600×500 IS2 | 1753.53 | UN | 1 | 8015646741882
ES2266K | ES2266K Armário 2200×600×600 IS2 | 1453.35 | UN | 1 | 8015646740724
ES2266MFK | ES2266MFK Armário cubículos l=600 2200×6 | 1423.5 | UN | 1 | 8015646743787
ES2266VK | ES2266VK Armário trans 2200×600×600 IS2 | 1773.12 | UN | 1 | 8015646741912
ES2268K | ES2268K Armário 2200×600×800 IS2 | 1570.1 | UN | 1 | 8015646740762
ES2268MFK | ES2268MFK Armário cubículos l=600 2200×6 | 1552.14 | UN | 1 | 8015646743848
ES2268VK | ES2268VK Armário trans 2200×600×800 IS2 | 1910.82 | UN | 1 | 8015646741943
ES2275BK | ES2275BK Armário dupla 2200×1600×500 IS2 | 2754.57 | UN | 1 | 8015646741110
ES2275K | ES2275K Armário dupla interm 2200×1600×5 | 2837.28 | UN | 1 | 8015646741479
ES2276BK | ES2276BK Armário dupla 2200×1600×600 IS2 | 2860.42 | UN | 1 | 8015646741141
ES2276K | ES2276K Armário dupla interm 2200×1600×6 | 2946.2 | UN | 1 | 8015646741509
ES2279BK | ES2279BK Armário dupla 2200×1600×800 IS2 | 2837.77 | UN | 1 | 8015646748546
ES2279K | ES2279K Armário dupla interm 2200×1600×8 | 2922.87 | UN | 1 | 8015646748522
ES2280K | ES2280K Armário 2200×800×1000 IS2 | 2023.79 | UN | 1 | 8015646740816
ES2280MFK | ES2280MFK Armário cubículos l=800 2200×8 | 1850.16 | UN | 1 | 8015646743916
ES2280VK | ES2280VK Armário trans 2200×800×1000 IS2 | 2411.16 | UN | 1 | 8015646741981
ES2281MF2K | ES2281MF2K IS2 Celdas+co200 2200x800x100 | 2183.82 | UN | 1 | 8015646757326
ES2284FV2K | ES2284FV2K Armário interna 200 2200×800× | 1777.96 | UN | 1 | 8015646742568
ES2284K | ES2284K Armário 2200×800×400 IS2 | 1384.75 | UN | 1 | 8015646740656
ES2284MF2K | ES2284MF2K Armário cubículos l=600 cela | 1675.03 | UN | 1 | 8015646743688
ES2284MFK | ES2284MFK Armário cubículos l=800 2200×8 | 1338.38 | UN | 1 | 8015646743671
ES2284VC2K | ES2284VC2K Armário trans int 200 2200×80 | 2147.95 | UN | 1 | 8015646742926
ES2284VK | ES2284VK Armário trans 2200×800×400 IS2 | 1812.75 | UN | 1 | 8015646741868
ES2285FV2K | ES2285FV2K Armário interna 200 2200×800× | 1801.56 | UN | 1 | 8015646742575
ES2285K | ES2285K Armário 2200×800×500 IS2 | 1470.68 | UN | 1 | 8015646740694
ES2285MF2K | ES2285MF2K Armário cubículos l=600 cela | 1707.76 | UN | 1 | 8015646743749
ES2285MFK | ES2285MFK Armário cubículos l=800 2200×8 | 1369.56 | UN | 1 | 8015646743732
ES2285VC2K | ES2285VC2K Armário trans int 200 2200×80 | 2198.8 | UN | 1 | 8015646742940
ES2285VK | ES2285VK Armário trans 2200×800×500 IS2 | 1897.41 | UN | 1 | 8015646741899
ES2286FV2K | ES2286FV2K Armário interna 200 2200×800× | 1825.22 | UN | 1 | 8015646742582
ES2286MF2K | ES2286MF2K Armário cubículos l=600 cela | 1740.47 | UN | 1 | 8015646743800
ES2286MFK | ES2286MFK Armário cubículos l=800 2200×8 | 1400.86 | UN | 1 | 8015646743794
ES2286VC2K | ES2286VC2K Armário trans int 200 2200×80 | 2250.04 | UN | 1 | 8015646742964
ES2286VK | ES2286VK Armário trans 2200×800×600 IS2 | 2013.22 | UN | 1 | 8015646741929
ES2287K | ES2287K Armário 2200×800×600 IS2 | 1509.68 | UN | 1 | 8015646748560
ES2288FV2K | ES2288FV2K Armário interna 200 2200×800× | 2018.64 | UN | 1 | 8015646742599
ES2288K | ES2288K Armário 2200×800×800 IS2 | 1666.82 | UN | 1 | 8015646740779
ES2288MF2K | ES2288MF2K Armário cubículos l=600 cela | 1949.52 | UN | 1 | 8015646743862
ES2288MFK | ES2288MFK Armário cubículos l=800 2200×8 | 1609.85 | UN | 1 | 8015646743855
ES2288VC2K | ES2288VC2K Armário trans int 200 2200×80 | 2546.33 | UN | 1 | 8015646742988
ES2288VK | ES2288VK Armário trans 2200×800×800 IS2 | 2056.89 | UN | 1 | 8015646741950
ET1810K | ET1810K Porta transparente IP65 frontal | 669.02 | UN | 1 | 8015646745002
ET1860K | ET1860K Porta transparente IP65 frontal | 480.45 | UN | 1 | 8015646744982
ET1880K | ET1880K Porta transparente IP65 frontal | 574.64 | UN | 1 | 8015646744999
ET2010K | ET2010K Porta transparente IP65 frontal | 831.05 | UN | 1 | 8015646745033
ET2060K | ET2060K Porta transparente IP65 frontal | 636.64 | UN | 1 | 8015646745019
ET2080K | ET2080K Porta transparente IP65 frontal | 739.82 | UN | 1 | 8015646745026
ET2211K | ET2211K Porta transparente IP65 frontal | 961.45 | UN | 1 | 8015646747570
ET2260K | ET2260K Porta transparente IP65 frontal | 743.89 | UN | 1 | 8015646745040
ET2280K | ET2280K Porta transparente IP65 frontal | 846.91 | UN | 1 | 8015646745057
EV0001 | EV0001 Kits deslizamento guias montagem | 113.69 | UN | 1 | 8015646694560
EV0002 | EV0002 Kit união armários reforçada elev | 154.88 | UN | 1 | 8015646707123
EV0003 | EV0003 Kit de união de armários, IS2 | 63.82 | UN | 1 | 8015646695338
EV0004 | EV0004 IS2 Bisag.aper.180° bast.girat. y | 129.76 | UN | 1 | 8015646778819
EV0005 | EV0005 Dispositivo anti fecho da porta I | 39.74 | UN | 1 | 8015646695208
EV0006 | EV0006 Kit interno união armários IS2 | 77.09 | UN | 1 | 8015646707130
EV0007 | EV0007 IS2 Fixação bastid. girat rack 19 | 120.56 | UN | 1 | 8015646778802
EV0008 | EV0008 Passadores união da estrutura 8 u | 4.25 | UN | 1 | 8015646711700
EV0015 | DOOR ANTI-CLOSURE DEVICE SRN | 54.44 | UN | 1 | 8015646764713
EV0020 | EV0020 IS2 Sop.L rack19 duplo perfil P50 | 44.05 | UN | 1 | 8015646772688
EV0021 | EV0021 IS2 Sop.L rack19 duplo perfil P60 | 49.54 | UN | 1 | 8015646772695
EV0022 | EV0022 IS2 Sop.L rack19 duplo perfil P80 | 49.43 | UN | 1 | 8015646772701
EV0024 | EV0024 IS2 Sop.estan.1HE bas.girat.perfi | 25.9 | UN | 1 | 8015646778772
EV0035 | EV0035 IS2 Panel para CABOs 1HE | 42.99 | UN | 1 | 8015646778611
EV0041 | EV0041 IS2 Est.regulab.r.19dob.perfilA45 | 171.13 | UN | 1 | 8015646773494
EV0050 | EV0050 IS2 Tapa pasaCABOs ciega | 19.79 | UN | 1 | 8015646772244
EV0058 | EV0058 IS2 Mod ventilação tecto, vazio | 322.96 | UN | 1 | 8015646783691
EV0061 | EV0061 IS2 Ventilador 230V ca 50/60Hz | 107.45 | UN | 1 | 8015646784315
EV0063 | IS2, Guardapolvo metálico A=600 mm | 66.82 | UN | 1 | 8015646771858
EV0064 | IS2, Guardapolvo metálico A=800 mm | 76.7 | UN | 1 | 8015646771865
EV0068 | EV0068 Guia fixação CABOs EMC A=600 | 92.28 | UN | 1 | 8015646772640
EV0069 | EV0069 Guia fixação CABOs EMC A=800 | 100.03 | UN | 1 | 8015646772657
EV0070 | EV0070 IS2 Perfil fixação CABOs A=600 | 83.96 | UN | 1 | 8015646772664
EV0071 | EV0071 IS2 Perfil fixação CABOs A=800 | 95.72 | UN | 1 | 8015646772671
EV0081 | EV0081 suporte PrtCABOs 5ud. | 67.17 | UN | 1 | 8015646778628
EV0101 | EV0101 IS2 Coberta maneta Porta 10 ud. | 18.4 | UN | 1 | 8015646811622
EV0102 | EV0102 IS2 Porcas enjauladas M6 20 uds. | 15.35 | UN | 1 | 8015646778512
EV0108 | EV0108 Brida EMC fixação cabos ø10 20 10 | 334.77 | UN | 1 | 8015646772398
EV0109 | EV0109 Brida EMC fixação cabos ø15 28 10 | 497.37 | UN | 1 | 8015646772404
EV0110 | EV0110 Brida EMC fixação cabos ø4 15 10 | 252.99 | UN | 1 | 8015646772411
EV0111 | EV0111 Brida EMC fixação cabos ø3 10 10 | 236.51 | UN | 1 | 8015646772428
EV0112 | EV0112 Brida EMC fixação cabos ø20 37 10 | 579.55 | UN | 1 | 8015646772435
EV0118 | EV0118 Montante dobradiças 180º a=1800 I | 325.1 | UN | 1 | 8015646690159
EV0120 | EV0120 Montante dobradiças 180º a=2000 I | 345.24 | UN | 1 | 8015646690166
EV0122 | EV0122 Montante dobradiças 180º a=2200 I | 362.91 | UN | 1 | 8015646690173
EV0128 | EV0128 IS2 Sop.final Curso bastidor gi | 17.26 | UN | 1 | 8015646778796
EV0132 | EV0132 IS2 Perf.fij.Tampas fecho base P | 50.46 | UN | 1 | 8015646772039
EV0133 | EV0133 IS2 Perf.fij.Tampas fecho base P | 58.08 | UN | 1 | 8015646772046
EV0134 | EV0134 IS2 Perf.fij.Tampa.fecho base P1 | 65.55 | UN | 1 | 8015646772053
EV0135 | EV0135 IS2 Perf.fij.Tampas fecho base P | 58.08 | UN | 1 | 8015646772060
EV0136 | EV0136 IS2 Perf.fij.Tampas fecho base P | 65.76 | UN | 1 | 8015646772077
EV0137 | EV0137 IS2 Perf.fij.Tampa.fecho base P1 | 70.17 | UN | 1 | 8015646772084
EV0400 | EV0400 IS2 Est.univ.r.19 dob.perf.A450P4 | 87.44 | UN | 1 | 8015646772732
EV0600 | EV0600 IS2 Est.univ.r.19 dob.perf.A450P6 | 102.27 | UN | 1 | 8015646772749
EV0800 | EV0800 IS2 Est.univ.r.19 dob.perf.A450P8 | 100.6 | UN | 1 | 8015646772756
EV1000 | IS2 Rueda para apoyo Porta | 60.35 | UN | 1 | 8015646772107
EV1001 | EV1001 Lampada led 36W 24Vca/c.c. L=342 | 152.61 | UN | 1 | 8015646779250
EV1002 | EV1002 Lampada led 65W 24Vca/c.c. L=574 | 218.7 | UN | 1 | 8015646779267
EV1004 | EV1004 Pés nivelação M12 anti vibração s | 145.41 | UN | 1 | 8015646695345
EV1007 | EV1007 Reforço elevação e reforço estrut | 98.29 | UN | 1 | 8015646680594
EV1030 | EV1030 Manípulo completo com fechadura A | 55.04 | UN | 1 | 8015646750785
EV1040 | EV1040 Lâmpada fluorescente 8W 220- 240V | 110.79 | UN | 1 | 8015646689146
EV1041 | EV1041 Lâmpada fluorescente 13W 220- 240 | 125.67 | UN | 1 | 8015646689153
EV1042 | EV1042 Fim curso com conetor sem cabo AM | 34.47 | UN | 1 | 8015646722041
EV1045 | EV1045 Cabo bipolar 10 mts, AM2, IS2 | 23.01 | UN | 1 | 8015646722065
EV1047 | EV1047 Fim curso com conetor com cabo AM | 55.24 | UN | 1 | 8015646722072
EV1048 | EV1048 Lâmpada incandecente, AM2, IS2 | 47.39 | UN | 1 | 8015646722669
EV1057 | IS2 SURVIVAL KIT -ACCESORIOS REEMPLAZO | 790.96 | UN | 1 | 8015646722089
EV1071K | EV1071K PORTA-ESQUEMAS METÁLICO AM2 | 87.14 | UN | 1 | 8015646739117
EV1072K | EV1072K PORTA-ESQUEMAS METÁLICO AM2 | 95 | UN | 1 | 8015646739124
EV1073K | EV1073K PORTA-ESQUEMAS METÁLICO AM2 | 105.15 | UN | 1 | 8015646739131
EV1102 | EV1102 IS2 Parafusos Painel later.e pos | 128.42 | UN | 1 | 8015646779236
EV1103 | EV1103 IS2 Dobradiças e rebites perfil | 43.46 | UN | 1 | 8015646779243
EV1115 | EV1115 BARRA NEUTRO/TERRA 6X6 l=2000 | 61.02 | UN | 1 | 8015646695161
EV1116 | EV1116 ISOLADORES BARRA NEUTRO/TERRA EV1 | 125.03 | UN | 1 | 8015646695178
EV1117 | EV1117 Bornes cabo Ø 05 ÷ 16² EV1115 100 | 120.61 | UN | 1 | 8015646695185
EV1118 | EV1118 Bornes cabo Ø 4 ÷ 35² EV1115 100 | 185.05 | UN | 1 | 8015646695192
EV1130 | EV1130 IS2 AM2 SUPORTE CALHA PERFIS ESTR | 286.85 | UN | 1 | 8015646695123
EV1131 | EV1131 IS2 AM2 SUPORTE CALHA BOTÕES PRES | 172.76 | UN | 1 | 8015646695130
EV1140 | EV1140 IS2 INTERRUPTOR DE POSIÇÃO | 87.14 | UN | 1 | 8015646695215
EV1143 | EV1143 IS2AM2 ENCRAVAMENTO+1 CONTACTO NC | 38.36 | UN | 1 | 8015646689061
EV1144 | EV1144 IS2,AM2 1 CONTACTO NC | 18.4 | UN | 1 | 8015646689078
EV1145 | EV1145 IS2,AM2 1 CONTACTO NA | 18.4 | UN | 1 | 8015646689085
EV1146 | EV1146 IS2AM2FUSO l=46 2 CONTACTOS | 5.75 | UN | 1 | 8015646689092
EV1147 | EV1147 IS2AM2 INDICADOR PRESENÇA TENSÃO | 214.36 | UN | 1 | 8015646748911
EV1148 | EV1148 IS2AM2 INDICAD.PRESENÇA TENSÃO+1N | 257.27 | UN | 1 | 8015646748928
EV1157 | EV1157 ETIQUETAS AUTOCOLANTES ABBIS2 LON | 155.27 | UN | 1 | 8015646712103
EV1160 | EV1160 Dsipositivo BLOCOio da porta IS2 | 39.34 | UN | 1 | 8015646712288
EV1802 | EV1802 Mecanismo alavanca fecho da porta | 31.75 | UN | 1 | 8015646761385
EV2002 | EV2002 Mecanismo alavanca fecho da porta | 35.72 | UN | 1 | 8015646761392
EV2202 | EV2202 Mecanismo alavanca fecho da porta | 37.59 | UN | 1 | 8015646761408
EV2385 | EV2385 IS2 Estante fijo 2HE P=385 | 92.46 | UN | 1 | 8015646772718
EX1860 | EX1860 IS2 PLACA MONTAGEM INTERVALO MODU | 207.81 | UN | 1 | 8015646712318
EX1880 | EX1880 IS2 PLACA MONTAGEM INTERVALO MODU | 266.3 | UN | 1 | 8015646712349
EX2060 | EX2060 IS2 PLACA MONTAGEM INTERVALO MODU | 245.32 | UN | 1 | 8015646712325
EX2080 | EX2080 IS2 PLACA MONTAGEM INTERVALO MODU | 323.96 | UN | 1 | 8015646712356
EX2260 | EX2260 IS2 PLACA MONTAGEM INTERVALO MODU | 379.12 | UN | 1 | 8015646712332
EX2280 | EX2280 IS2 PLACA MONTAGEM INTERVALO MODU | 360.57 | UN | 1 | 8015646712363
EZ1001 | EZ1001 IS2 REFORÇADO H=100 ESTRUCTURA a= | 486.14 | UN | 1 | 8015646690685
EZ1201 | EZ1201 IS2 REFORÇADO H=100 ESTRUCTURA a= | 673.21 | UN | 1 | 8015646690692
EZ1601 | EZ1601 IS2 REFORÇADO H=100 ESTRUCTURA a= | 808.41 | UN | 1 | 8015646690708
EZ4001 | EZ4001 IS2 REFORÇADO H=100 ESTRUCTURA a= | 283.33 | UN | 1 | 8015646690654
EZ6001 | EZ6001 IS2 REFORÇADO H=100 ESTRUCTURA a= | 342.42 | UN | 1 | 8015646690661
EZ8001 | EZ8001 IS2 REFORÇADO H=100 ESTRUCTURA a= | 388.87 | UN | 1 | 8015646690678
FLN3215K | FLN3215K Tamp entr cabos 2un SRN3215K | 15.72 | UN | 1 | 8015646754158
FLN3215X | FLN3215X Tampa entrada cabos inox AISI 3 | 34.79 | UN | 1 | 8015646776143
FLN3315K | FLN3315K Tamp entr cabos 2un SRN3315K-SR | 17.8 | UN | 1 | 8015646754172
FLN3415K | FLN3415K Tamp entr cabos 2un SRN3415K | 21.83 | UN | 1 | 8015646754196
FLN3415X | FLN3415X Tampa entrada cabos inox AISI 3 | 49.49 | UN | 1 | 8015646776181
FLN4315X | FLN4315X Tampa entrada cabos inox AISI 3 | 42.72 | UN | 1 | 8015646776167
FLN4320K | FLN4320K Tamp entr cabos 2un SRN4320K-SR | 30.14 | UN | 1 | 8015646754219
FLN4320X | FLN4320X Tampa entrada cabos inox AISI 3 | 66.76 | UN | 1 | 8015646776204
FLN4420K | FLN4420K Tamp entr cabos 2un SRN4420K-SR | 33.65 | UN | 1 | 8015646754233
FLN4420X | FLN4420X Tampa entrada cabos inox AISI 3 | 74.79 | UN | 1 | 8015646776228
FLN4425K | FLN4425K Tamp entr cabos 2un SRN5425K-SR | 40.3 | UN | 1 | 8015646754257
FLN4620K | FLN4620K Tamp entr cabos 2un SRN4620K | 48.85 | UN | 1 | 8015646754271
FLN4620X | FLN4620X Tampa entrada cabos inox AISI 3 | 110.83 | UN | 1 | 8015646776266
FLN5520X | FLN5520X Tampa entrada cabos inox AISI 3 | 132.18 | UN | 1 | 8015646776242
FLN6625K | FLN6625K Tamp entr cabos 2un SRN6625K-SR | 50.33 | UN | 1 | 8015646754295
FLN6630X | FLN6630X Tampa entrada cabos inox AISI 3 | 120.18 | UN | 1 | 8015646776327
FLN6830X | FLN6830X Tampa entrada cabos inox AISI 3 | 146.86 | UN | 1 | 8015646776341
FLN7520K | FLN7520K Tamp entr cabos 2un SRN7520K | 46.84 | UN | 1 | 8015646754318
FLN7525K | FLN7525K Tamp entr cabos 2un SRN7525K | 50.33 | UN | 1 | 8015646754332
FLN7525X | FLN7525X Tampa entrada cabos inox AISI 3 | 114.79 | UN | 1 | 8015646776280
FLN8625X | FLN8625X Tampa entrada cabos inox AISI 3 | 117.48 | UN | 1 | 8015646776303
FLN8630K | FLN8630K Tamp entr cabos 2un SRN8630K-SR | 65.76 | UN | 1 | 8015646754356
FLN8830K | FLN8830K Tamp entr cabos 2un SRN8830K-SR | 85.23 | UN | 1 | 8015646754370
FPTN372726R1001 | WB75-A 24V 50HZ / WB75-A RETENCION MECAN | 112.32 | UN | 1 | 3471522121912
FPTN372726R1002 | WB75-A 42V 50HZ / WB75-A RETENCION MECAN | 112.32 | UN | 1 | 3471522121929
FPTN372726R1003 | WB75-A 48V 50HZ / WB75-A RETENCION MECAN | 112.32 | UN | 1 | 3471522121936
FPTN372726R1004 | WB75-A 110V 50HZ / WB75-A RETENCION MECA | 112.32 | UN | 1 | 3471522121943
FPTN372726R1005 | WB75-A 230-240V 50 WB75-A RETENCION MECA | 112.32 | UN | 1 | 3471522121950
FPTN372726R1006 | WB75-A Bloco de retenção mecânica, 220.. | 112.32 | UN | 1 | 3471522121967
FPTN372726R1007 | WB75-A 380-415V 50 WB75-A RETENCION MECA | 112.32 | UN | 1 | 3471522121974
FPTN372726R1008 | WB75-A 415-440V 50 WB75-A RETENCION MECA | 112.32 | UN | 1 | 3471522121981
GD4006 | GD4006 Calha DIN 14 módulos l=400 SR | 17.87 | UN | 1 | 8015646003140
GD6006 | GD6006 Calha DIN 25 módulos l=600 SR | 20.25 | UN | 1 | 8015646003157
GD8006 | GD8006 Calha DIN 36 módulos l=800 SR | 22.26 | UN | 1 | 8015646003164
GHC0110003R0001 | C011-70 Sensor de temperatura PTC 70 °C, | 18.76 | UN | 1 | 4013614085932
GHC0110003R0002 | C011-80 Sensor de temperatura PTC 80 °C, | 18.76 | UN | 1 | 4013614085949
GHC0110003R0003 | C011-90 Sensor de temperatura PTC 90 °C, | 18.76 | UN | 1 | 4013614085956
GHC0110003R0004 | C 011-100 Sensor de temperatura PTC 100 | 18.76 | UN | 1 | 4013614085963
GHC0110003R0005 | C011-110 Sensor de temperatura PTC 110 ° | 18.76 | UN | 1 | 4013614085970
GHC0110003R0006 | C011-120 Sensor de temperatura PTC 120 ° | 18.76 | UN | 1 | 4013614085987
GHC0110003R0007 | C011-130 Sensor de temperatura PTC 130 ° | 18.76 | UN | 1 | 4013614085994
GHC0110003R0008 | C011-150 Sensor de temperatura PTC 150 ° | 18.76 | UN | 1 | 4013614086007
GHC0110003R0009 | C011-160 Sensor de temperatura PTC 160 ° | 18.76 | UN | 1 | 4013614086014
GHC0110003R0010 | C011-170 Sensor de temperatura PTC 170 ° | 18.76 | UN | 1 | 4013614086021
GHC0110003R0011 | C011-140 Sensor de temperatura PTC 140 ° | 18.76 | UN | 1 | 4013614086038
GHC0110033R0008 | PTC Temperature sensor, triple C011-3-150 | 14.29 | UN | 1 | 4013614153464
GHE3201902R0001 | ESB-DIS Distanciador | 1.34 | UN | 1 | 4013614420207
GHE3201903R0001 | ESB-PLK24 Sealing Cover | 2.61 | UN | 1 | 4013614420221
GHE3401903R0001 | ESB-PLK40/63 Sealing Cover | 2.57 | UN | 1 | 4013614420931
GHQ3050018R0001 | SSF/GB Sirene visual e acústica | 628.42 | UN | 1 | 4016779534673
GHQ3201972R0001 | MRS/W Kit de contactos magnéticos, branc | 31.2 | UN | 1 | 4016779506601
GHQ3201972R0011 | VMRS/W Kit de contactos magnéticos para | 564.44 | UN | 1 | 4016779506588
GHQ4030001R0004 | SWM4 Detector de água | 121.21 | UN | 1 | 4013232057403
GHQ4030001R0012 | SWM4/RN Detector de água com saída a rel | 141.39 | UN | 1 | 4013232057502
GHQ6050053R0001 | LL/S 1.1 Interface de fibra óptica, calh | 2006.58 | UN | 1 | 4016779392105
GHQ6301901R0001 | BUSKLEMME Terminal de ligação ao Bus pre | 1.91 | UN | 1 | 4012233802302
GHQ6301902R0001 | KLEMME Terminal de ligação ao Bus branco | 2.41 | UN | 1 | 4016779079303
GHQ6301908R0001 | VB/K 200.1 Ponte de ligação, horizontal | 3.74 | UN | 1 | 4016779469807
GHQ6301908R0002 | VB/K 270.1 Ponte de ligação, vertical 27 | 4.07 | UN | 1 | 4016779469906
GHQ6301908R0003 | VB/K 100.1 Ponte de ligação, horizontal | 3.44 | UN | 1 | 4016779501033
GHQ6301908R0004 | VB/K 360.1 Ponte de ligação, vertical 36 | 4.43 | UN | 1 | 4016779846769
GHQ6301910R0001 | KS/K 4.1 Conjunto de cabos para ligação | 61.01 | UN | 1 | 4016779517256
GHQ6301910R0011 | KS/K 2.1 Conjunto de cabos para ligação | 53.28 | UN | 1 | 4016779528931
GHQ6310009R0001 | US/E 1 Protector contra sobretensões | 106.25 | UN | 1 | 4016779005708
GHQ6310062R0111 | AM/S 12.1 Módulo de bateria 12 V c.c., c | 234.77 | UN | 1 | 4016779514811
GHQ6310080R0111 | LM/S 1.1 Unidade lógica, calha DIN (2 mó | 216.28 | UN | 1 | 4016779581219
GHQ6310084R0111 | JSB/S 1.1 Unidade de controlo de estores | 877.07 | UN | 1 | 4016779579933
GHQ6310085R0111 | SMB/S 1.1 Unidade de monitorização de er | 1031.96 | UN | 1 | 4016779580922
GHS2001901R0003 | S2C-DH comando ROT P/ S200 S280 S290 | 70.97 | UN | 1 | 4016779579605
GHS2101933R0001 | KA27H | 16.38 | UN | 1 | 4012233136308
GHS2101934R0001 | KA27S | 4.8 | UN | 1 | 4012233136407
GHV0361325R0001 | PSB-END3 END CAP | 0.8 | UN | 1 | 4012233556304
GHV0361325R0002 | End Cap PSB-END4 | 0.8 | UN | 1 | 4012233556403
GHV2501902R0002 | RV-BC6/60 Supressor de transitórios tipo | 14.54 | UN | 1 | 4013614027154
GHV2501903R0002 | RV-BC6/250 Supressor de transitórios tip | 14.54 | UN | 1 | 4013614027178
GHV2501910R0001 | RD7/250 ANTIPARASITARIO DIODO 24-250Vcc | 17.82 | UN | 1 | 4013614335938
GHV9220004V0009 | Sensor de quebra de vidro, branco | 62.02 | UN | 1 | 4013232614200
GHV9270001V0001 | SSS Sirene de interior | 87.56 | UN | 1 | 4013232023200
GJF1101903R0001 | SA1 Dispositivo de encravamento 3mm | 3.89 | UN | 1 | 4012233587605
GJF1101903R0002 | SA2 Cadeado / Aloquete c/ 2 chaves | 15.2 | UN | 1 | 4012233587704
GJF1101903R0003 | Terminals and Installation Material | 16.24 | UN | 1 | 4012233587803
GJF1101903R0004 | Terminals and Installation Material | 8.56 | UN | 1 | 4012233587902
GJF1109999R0001 | Cadeado/Aloquete com 2 chaves identicas | 22.22 | UN | 1 | 4012233969401
GJH1211001R0221 | K6-22Z-01 Mini contactor auxiliar 2 N.A. | 36.54 | UN | 1 | 4013614410116
GJH1211001R0222 | K6-22Z-02 Mini contactor auxiliar 2 N.A. | 36.54 | UN | 1 | 4013614410123
GJH1211001R0223 | K6-22Z-03 Mini contactor auxiliar 2 N.A. | 36.54 | UN | 1 | 4013614410130
GJH1211001R0311 | K6-31Z-01 Mini contactor auxiliar 3 N.A. | 36.54 | UN | 1 | 4013614410147
GJH1211001R0313 | K6-31Z-03 Mini Contactor Relay | 33.71 | UN | 1 | 4013614410161
GJH1211001R0401 | K6-40E-01 Mini contactor auxiliar 4 N.A. | 36.54 | UN | 1 | 4013614410178
GJH1211001R0403 | K6-40E-03 Mini contactor auxiliar 4 N.A. | 36.57 | UN | 1 | 4013614410192
GJH1211001R1224 | K6-22Z MINICONT. AUX. 12V 40-450HZ TOR | 34.11 | UN | 1 | 4013614410208
GJH1211001R8220 | K6-22Z-80 Mini contactor auxiliar 2 N.A. | 36.54 | UN | 1 | 4013614410307
GJH1211001R8224 | K6-22Z-84 Mini contactor auxiliar 2 N.A. | 36.54 | UN | 1 | 4013614410314
GJH1211001R8225 | K6-22Z-85 Mini contactor auxiliar 2 N.A. | 36.54 | UN | 1 | 4013614410321
GJH1211001R8310 | K6-31Z-80 Mini contactor auxiliar 3 N.A. | 36.54 | UN | 1 | 4013614410345
GJH1211001R8314 | K6-31Z-84 Mini contactor auxiliar 3 N.A. | 36.54 | UN | 1 | 4013614410352
GJH1211001R8315 | K6-31Z-85 Mini contactor auxiliar 3 N.A. | 36.54 | UN | 1 | 4013614410369
GJH1211001R8400 | K6-40E-80 Mini contactor auxiliar 4 N.A. | 36.54 | UN | 1 | 4013614410376
GJH1211001R8404 | K6-40E-84 Mini contactor auxiliar 4 N.A. | 36.54 | UN | 1 | 4013614410383
GJH1211001R8405 | K6-40E-85 Mini Contactor Relay | 32.15 | UN | 1 | 4013614410390
GJH1211003R0221 | K6-22Z-F-01 Mini contactor auxiliar 2 N. | 36.7 | UN | 1 | 4013614410437
GJH1211003R0223 | K6-22Z-F-03 Mini contactor auxiliar 2 N. | 39.45 | UN | 1 | 4013614410451
GJH1211003R0311 | K6-31Z-F-01 Mini contactor auxiliar 3 N. | 39.45 | UN | 1 | 4013614410468
GJH1211003R0401 | K6-40E-F-01 Mini contactor auxiliar 4 N. | 39.45 | UN | 1 | 4013614410499
GJH1211003R8220 | K6-22Z-F-80 Mini contactor auxiliar 2 N. | 39.45 | UN | 1 | 4013614410529
GJH1211003R8310 | K6-31Z-F-80 Mini contactor auxiliar 3 N. | 39.45 | UN | 1 | 4013614410550
GJH1211003R8400 | K6-40E-F-80 Mini contactor auxiliar 4 N. | 39.45 | UN | 1 | 4013614410581
GJH1211009R0221 | K6-22Z-P-01 Mini contactor auxiliar 2 N. | 39.45 | UN | 1 | 4013614410611
GJH1211009R0223 | K6-22Z-P-03 Mini contactor auxiliar 2 N. | 39.45 | UN | 1 | 4013614410635
GJH1211009R0313 | K6-31Z-P-03 Mini contactor auxiliar 3 N. | 39.45 | UN | 1 | 4013614410666
GJH1211009R0401 | K6-40E-P-01 Mini contactor auxiliar 4 N. | 39.45 | UN | 1 | 4013614410680
GJH1211009R0403 | K6-40E-P-03 Mini Contactor Relay | 37.04 | UN | 1 | 4013614410703
GJH1211009R8220 | K6-22Z-P-80 Mini contactor auxiliar 2 N. | 39.45 | UN | 1 | 4013614410710
GJH1211009R8224 | K6-22Z-P-84 Mini contactor auxiliar 2 N. | 39.45 | UN | 1 | 4013614410727
GJH1211009R8225 | K6-22Z-P-85 Mini Contactor Relay | 37.04 | UN | 1 | 4013614410734
GJH1211009R8310 | K6-31Z-P-80 Mini contactor auxiliar 3 N. | 20.97 | UN | 1 | 4013614410741
GJH1211009R8314 | K6-31Z-P-84 Mini Contactor Relay | 35.92 | UN | 1 | 4013614410758
GJH1211009R8315 | K6-31Z-P-85 Mini Contactor Relay | 35.92 | UN | 1 | 4013614410765
GJH1211009R8400 | K6-40E-P-80 Mini contactor auxiliar 4 N. | 39.45 | UN | 1 | 4013614410772
GJH1211009R8404 | K6-40E-P-84 Mini contactor auxiliar 4 N. | 20.21 | UN | 1 | 4013614410789
GJH1211009R8405 | K6-40E-P-85 Mini Contactor Relay | 35.92 | UN | 1 | 4013614410796
GJH1213001R0221 | KC6-22Z-01 Mini contactor auxiliar 2 N.A | 37.39 | UN | 1 | 4013614410857
GJH1213001R0224 | KC6-22Z MINICONT. AUX. 110VCC. TOR. | 38.21 | UN | 1 | 4013614410888
GJH1213001R0225 | KC6-22Z MINICONT. AUX. 220VCC TOR | 38.21 | UN | 1 | 4013614410895
GJH1213001R0227 | KC6-22Z MINICONT. AUX. 12VCC. TOR. | 38.21 | UN | 1 | 4013614410901
GJH1213001R0311 | KC6-31Z-01 Mini contactor auxiliar 3 N.A | 38.21 | UN | 1 | 4013614410918
GJH1213001R0314 | KC6-31Z MINICONT. AUX.110-125VCC.TOR. | 38.21 | UN | 1 | 4013614410949
GJH1213001R0315 | KC6-31Z MINICONT. AUX. 220VCC TOR. | 38.21 | UN | 1 | 4013614410956
GJH1213001R0317 | KC6-31Z MINICONT. AUX. 12VCC. TOR. | 38.21 | UN | 1 | 4013614410963
GJH1213001R0401 | KC6-40E-01 Mini contactor auxiliar 4 N.A | 38.21 | UN | 1 | 4013614410970
GJH1213001R0404 | KC6-40E MINICONT. AUX. 110VCC. TOR. | 38.21 | UN | 1 | 4013614411007
GJH1213001R0405 | KC6-40E MINICONT. AUX. 220VCC. TOR. | 38.21 | UN | 1 | 4013614411014
GJH1213001R0407 | KC6-40E MINICONT. AUX. 12VCC. TOR. | 38.21 | UN | 1 | 4013614411038
GJH1213001R1226 | KC6-22Z MINICONT. AUX. 48VCC TOR | 38.21 | UN | 1 | 4013614411052
GJH1213001R1316 | KC6-31Z Cont. Aux. 3NO+1NC bobina: 48Vcc | 38.21 | UN | 1 | 4013614411083
GJH1213001R1406 | KC6-40E MINICONT. AUX. 48VCC TOR | 38.21 | UN | 1 | 4013614411113
GJH1213001R5311 | KC6-31Z-2.4-51 Mini contactor auxiliar 3 | 42.43 | UN | 1 | 4013614411175
GJH1213001R5401 | KC6-40E-2.4-51 Mini contactor auxiliar 4 | 42.43 | UN | 1 | 4013614411182
GJH1213001R7221 | K6S-22Z-1.7-71 Mini contactor auxiliar 2 | 42.43 | UN | 1 | 4013614411199
GJH1213001R7222 | K6S-22Z-2.8-72 Mini contactor auxiliar 2 | 42.43 | UN | 1 | 4013614411205
GJH1213001R7311 | K6S-31Z-1.7-71 Mini contactor auxiliar 3 | 42.43 | UN | 1 | 4013614411212
GJH1213001R7312 | K6S-31Z-2.8-72 Mini contactor auxiliar 3 | 42.43 | UN | 1 | 4013614411229
GJH1213001R7401 | K6S-40E-1.7-71 Mini contactor auxiliar 4 | 42.43 | UN | 1 | 4013614411236
GJH1213001R7402 | K6S-40E-2.8-72 Mini contactor auxiliar 4 | 42.43 | UN | 1 | 4013614411243
GJH1213001R8311 | KC6-31Z-1.4-81 Mini contactor auxiliar 3 | 42.43 | UN | 1 | 4013614411267
GJH1213001R8401 | KC6-40E-1.4-81 Mini contactor auxiliar 4 | 42.43 | UN | 1 | 4013614411274
GJH1213003R0221 | KC6-22Z-F-01 Mini contactor auxiliar 2 N | 40.65 | UN | 1 | 4013614411311
GJH1213003R0224 | KC6-22ZF MINICONT. AUX. 110VCC. FAS. | 40.65 | UN | 1 | 4013614411342
GJH1213003R0225 | KC6-22Z-F MINICONT. AUX. 220-240VDC FAS. | 40.65 | UN | 1 | 4013614411359
GJH1213003R0311 | KC6-31Z-F-01 Mini contactor auxiliar 3 N | 40.65 | UN | 1 | 4013614411373
GJH1213003R0314 | KC6-31ZF MINICONT. AUX. 110VCC. FAS. | 40.65 | UN | 1 | 4013614411403
GJH1213003R0401 | KC6-40E-F-01 Mini contactor auxiliar 4 N | 40.65 | UN | 1 | 4013614411434
GJH1213003R0404 | KC6-40EF MINICONT. AUX. 110VCC. FAS. | 40.65 | UN | 1 | 4013614411465
GJH1213003R5311 | KC6-31Z-F-51 Mini contactor auxiliar 3 N | 44.91 | UN | 1 | 4013614411526
GJH1213003R5401 | KC6-40E-F-51 Mini contactor auxiliar 4 N | 44.91 | UN | 1 | 4013614411533
GJH1213003R8311 | KC6-31Z-F-1.4-81 Mini contactor auxiliar | 44.91 | UN | 1 | 4013614411540
GJH1213003R8401 | KC6-40E-F-1.4-81 Mini contactor auxiliar | 44.91 | UN | 1 | 4013614411557
GJH1213009R0221 | KC6-22Z-P-01 Mini contactor auxiliar 2 N | 40.65 | UN | 1 | 4013614411564
GJH1213009R0224 | KC6-22ZP MINICONT. AUX. 110VCC. SOL. | 40.65 | UN | 1 | 4013614411595
GJH1213009R0311 | KC6-31Z-P-01 Mini contactor auxiliar 3 N | 40.65 | UN | 1 | 4013614411625
GJH1213009R0314 | KC6-31ZP MINICONT. AUX. 110VCC. SOL. | 40.65 | UN | 1 | 4013614411656
GJH1213009R0401 | KC6-40E-P-01 Mini contactor auxiliar 4 N | 40.65 | UN | 1 | 4013614411670
GJH1213009R5311 | KC6-31Z-P-2.4-51 Mini Contactor Relay | 42.26 | UN | 1 | 4013614411762
GJH1213009R5401 | KC6-40E-P-2.4-51 Mini contactor auxiliar | 44.91 | UN | 1 | 4013614411779
GJH1213009R8311 | KC6-31Z-P-1.4-81 Mini contactor auxiliar | 44.91 | UN | 1 | 4013614411793
GJH1213009R8401 | KC6-40E-P-1.4-81 Mini contactor auxiliar | 44.91 | UN | 1 | 4013614411809
GJH1213051R0221 | KC6-22E MINICONT. AUX. 24VDC | 38.21 | UN | 1 | 4013614411816
GJH1213061R5221 | TKC6-22Z-51 Mini contactor auxiliar 2 N. | 60.5 | UN | 1 | 4013614411908
GJH1213061R5225 | TKC6-22Z-55 Mini contactor auxiliar 2 N. | 60.5 | UN | 1 | 4013614411915
GJH1213061R5311 | TKC6-31Z-51 Mini contactor auxiliar 3 N. | 60.5 | UN | 1 | 4013614411922
GJH1213061R5315 | TKC6-31Z-55 Mini contactor auxiliar 3 N. | 60.5 | UN | 1 | 4013614411939
GJH1213061R5401 | TKC6-40E-51 Mini contactor auxiliar 4 N. | 60.5 | UN | 1 | 4013614411946
GJH1213061R6222 | TKC6-22Z-62 Mini contactor auxiliar 2 N. | 60.5 | UN | 1 | 4013614411960
GJH1213061R6312 | TKC6-31Z-62 Mini contactor auxiliar 3 N. | 60.5 | UN | 1 | 4013614411984
GJH1213061R6402 | TKC6-40E-62 Mini contactor auxiliar 4 N. | 60.5 | UN | 1 | 4013614412004
GJI1001814R0001 | TOPE-END Topo final | 2.74 | UN | 1 | 4012233590902
GJL1201317R0001 | CA6-11K Cont.aux.lat.p/minicont.K 1NA+1N | 8.39 | UN | 1 | 4013614412080
GJL1201317R0002 | CA6-11E Cont.aux.lat.p/minicont.4p 1NA+1 | 8.39 | UN | 1 | 4013614412097
GJL1201317R0003 | CA6-11M Cont.aux.lat.p/minicont.10 1NA+1 | 8.39 | UN | 1 | 4013614412103
GJL1201317R0004 | CA6-11N Cont.aux.lat.p/minicont.01 1NA+1 | 8.39 | UN | 1 | 4013614412110
GJL1201318R0001 | CA6-11KF Cont.aux.lat.p/minicont.K 1NA+1 | 8.39 | UN | 1 | 4013614412134
GJL1201318R0002 | CA6-11EF Cont.aux.lat.p/minicont.4p 1NA+ | 8.39 | UN | 1 | 4013614412141
GJL1201318R0003 | CA6-11MF Cont.aux.lat.p/minicont.10 1NA+ | 8.39 | UN | 1 | 4013614412158
GJL1201318R0004 | CA6-11NF Cont.aux.lat.p/minicont.01 1NA+ | 8.39 | UN | 1 | 4013614412165
GJL1201319R0001 | CA6-11KP Cont.aux.lat.p/minicont.K 1NA+1 | 8.39 | UN | 1 | 4013614412189
GJL1201319R0002 | CA6-11EP Cont.aux.lat.p/minicont.4p 1NA+ | 8.39 | UN | 1 | 4013614412196
GJL1201319R0003 | CA6-11MP Cont.aux.lat.p/minicont.10 1NA+ | 8.39 | UN | 1 | 4013614412202
GJL1201319R0004 | CA6-11NP Cont.aux.lat.p/minicont.01 1NA+ | 8.39 | UN | 1 | 4013614412219
GJL1201330R0001 | CAF611K Cont.aux.front.p/minicont.K 1NA+ | 8.39 | UN | 1 | 4013614412226
GJL1201330R0002 | CAF6-11E Cont.aux.front.p/minicont.4p 1N | 8.39 | UN | 1 | 4013614412233
GJL1201330R0003 | CAF6-11M Cont.aux.front.p/minicont.10 1N | 8.39 | UN | 1 | 4013614412240
GJL1201330R0004 | CAF6-11N Cont.aux.front.p/minicont.01 1N | 8.39 | UN | 1 | 4013614412257
GJL1201330R0005 | CAF6-20K Cont.aux.front.p/minicont.K 1NA | 8.39 | UN | 1 | 4013614412264
GJL1201330R0006 | CAF6-20E Cont.aux.front.p/minicont.4p 1N | 8.39 | UN | 1 | 4013614412271
GJL1201330R0007 | CAF6-20M Cont.aux.front.p/minicont.10 1N | 8.39 | UN | 1 | 4013614412288
GJL1201330R0008 | CAF6-20N Cont.aux.front.p/minicont.01 1N | 8.39 | UN | 1 | 4013614412295
GJL1201330R0009 | CAF6-02K Cont.aux.front.p/minicont.K 1NA | 8.39 | UN | 1 | 4013614412301
GJL1201330R0010 | CAF6-02E Cont.aux.front.p/minicont.4p 1N | 8.39 | UN | 1 | 4013614412318
GJL1201330R0011 | CAF6-02M Cont.aux.front.p/minicont.10 1N | 8.39 | UN | 1 | 4013614412325
GJL1201330R0012 | CAF6-02N Cont.aux.front.p/minicont.01 1N | 8.39 | UN | 1 | 4013614412332
GJL1201902R0001 | LB6 Base 5-POL. | 10.81 | UN | 1 | 4013614412387
GJL1201903R0001 | LB6-CA Base 2-POL. | 7.84 | UN | 1 | 4013614412394
GJL1201904R0001 | BN6 Etiquetas (50 pçs) p/Mini contactor | 12.01 | UN | 1 | 4013614412400
GJL1201906R0001 | LT6-B Cobertura de protecção p/Mini cont | 3.17 | UN | 1 | 4013614412417
GJL1201908R0001 | BSM6-30 Ponte de ligação, inversor, p/ M | 7.31 | UN | 1 | 4013614140631
GJL1211001R0011 | B6-30-01-01 Mini contactor 3p, 4 kW (AC- | 34.07 | UN | 1 | 4013614412455
GJL1211001R0012 | B6-30-01-02 Mini contactor 3p, 4 kW (AC- | 34.07 | UN | 1 | 4013614412462
GJL1211001R0013 | B6-30-01-03 Mini contactor 3p, 4 kW (AC- | 34.07 | UN | 1 | 4013614412479
GJL1211001R0101 | B6-30-10-01 Mini contactor 3p, 4 kW (AC- | 34.07 | UN | 1 | 4013614412486
GJL1211001R0102 | B6-30-10-02 Mini contactor 3p, 4 kW (AC- | 34.07 | UN | 1 | 4013614412493
GJL1211001R0103 | B6-30-10-03 Mini contactor 3p, 4 kW (AC- | 34.07 | UN | 1 | 4013614412509
GJL1211001R3017 | B6-30-10 MINICONT, 220-240V 40/450HZ | 51.65 | UN | 1 | 4013614412592
GJL1211001R3107 | B6-30-10 MINICONT, 200V 40/450HZ | 51.65 | UN | 1 | 4013614412608
GJL1211001R8010 | B6-30-01-80 Mini contactor 3p, 4 kW (AC- | 34.07 | UN | 1 | 4013614412646
GJL1211001R8014 | B6-30-01-84 Mini contactor 3p, 4 kW (AC- | 17.52 | UN | 1 | 4013614412653
GJL1211001R8015 | B6-30-01-85 Mini contactor 3p, 4 kW (AC- | 34.07 | UN | 1 | 4013614412660
GJL1211001R8100 | B6-30-10-80 Mini contactor 3p, 4 kW (AC- | 34.07 | UN | 1 | 4013614412677
GJL1211001R8104 | B6-30-10-84 Mini contactor 3p, 4 kW (AC- | 34.07 | UN | 1 | 4013614412684
GJL1211001R8105 | B6-30-10-85 Mini contactor 3p, 4 kW (AC- | 34.07 | UN | 1 | 4013614412691
GJL1211003R0011 | B6-30-01-F-01 Mini contactor 3p, 4 kW (A | 36.65 | UN | 1 | 4013614412776
GJL1211003R0013 | B6-30-01-F-03 Mini Contactor | 33.36 | UN | 1 | 4013614412790
GJL1211003R0101 | B6-30-10-F-01 Mini contactor 3p, 4 kW (A | 36.65 | UN | 1 | 4013614412806
GJL1211003R0103 | B6-30-10-F-03 Mini Contactor | 33.36 | UN | 1 | 4013614412820
GJL1211003R8010 | B6-30-01-F-80 Mini contactor 3p, 4 kW (A | 36.65 | UN | 1 | 4013614412844
GJL1211003R8014 | B6-30-01-F-84 Mini contactor 3p, 4 kW (A | 36.65 | UN | 1 | 4013614412851
GJL1211003R8015 | B6-30-01-F-85 Mini Contactor | 33.36 | UN | 1 | 4013614412868
GJL1211003R8100 | B6-30-10-F-80 Mini contactor 3p, 4 kW (A | 36.65 | UN | 1 | 4013614412875
GJL1211003R8104 | B6-30-10-F-84 Mini Contactor | 33.36 | UN | 1 | 4013614412882
GJL1211003R8105 | B6-30-10-F-85 Mini contactor 3p, 4 kW (A | 36.65 | UN | 1 | 4013614412899
GJL1211003R9087 | B6-30-01-F-97 MINI CONT 220-240V FAG. | 17.78 | UN | 1 | 4013614486043
GJL1211003R9088 | B6-30-10-F-98 MINI CONT 220-240V FAG. | 17.78 | UN | 1 | 4013614486036
GJL1211009R0011 | B6-30-01-P-01 Mini contactor 3p, 4 kW (A | 36.65 | UN | 1 | 4013614412936
GJL1211009R0012 | B6-30-01-P-02 Mini contactor 3p, 4 kW (A | 36.65 | UN | 1 | 4013614412943
GJL1211009R0013 | B6-30-01-P-03 Mini Contactor | 33.36 | UN | 1 | 4013614412950
GJL1211009R0101 | B6-30-10-P-01 Mini contactor 3p, 4 kW (A | 36.65 | UN | 1 | 4013614412967
GJL1211009R0102 | B6-30-10-P-02 Mini contactor 3p, 4 kW (A | 36.65 | UN | 1 | 4013614412974
GJL1211009R0103 | B6-30-10-P-03 Mini Contactor | 33.36 | UN | 1 | 4013614412981
GJL1211009R8010 | B6-30-01-P-80 Mini contactor 3p, 4 kW (A | 36.65 | UN | 1 | 4013614413032
GJL1211009R8014 | B6-30-01-P-84 Mini Contactor | 33.36 | UN | 1 | 4013614413049
GJL1211009R8015 | B6-30-01-P-85 Mini contactor 3p, 4 kW (A | 36.65 | UN | 1 | 4013614413056
GJL1211009R8100 | B6-30-10-P-80 Mini contactor 3p, 4 kW (A | 36.65 | UN | 1 | 4013614413063
GJL1211009R8104 | B6-30-10-P-84 Mini contactor 3p, 4 kW (A | 36.65 | UN | 1 | 4013614413070
GJL1211009R8105 | B6-30-10-P-85 Mini contactor 3p, 4 kW (A | 36.65 | UN | 1 | 4013614413087
GJL1211201R0001 | B6-40-00-01 Mini contactor 4p (4 N.A.), | 34.07 | UN | 1 | 4013614413155
GJL1211201R0003 | B6-40-00-03 Mini contactor 4p (4 N.A.), | 34.07 | UN | 1 | 4013614413179
GJL1211201R1004 | B6-40-00 MINICONT, 12V 40/450HZ | 51.65 | UN | 1 | 4013614413186
GJL1211201R8000 | B6-40-00-80 Mini contactor 4p (4 N.A.), | 34.07 | UN | 1 | 4013614413216
GJL1211201R8004 | B6-40-00-84 Mini Contactor | 31.04 | UN | 1 | 4013614413223
GJL1211201R8005 | B6-40-00 MINICONT. 380V. 50/60 TOR. | 34.07 | UN | 1 | 4013614413230
GJL1211203R0001 | B6-40-00F MINICONT. 24V. 50/60 FAS. | 36.65 | UN | 1 | 4013614413261
GJL1211203R8000 | B6-40-00F MINICONT.220-240V 40/450H FAS | 36.65 | UN | 1 | 4013614413292
GJL1211203R8005 | MINI CONTACT.B6-40-00-F-400AC | 36.65 | UN | 1 | 4013614413315
GJL1211209R0003 | B6-40-00-P MINICONTACTOR BOB 48Vac | 36.65 | UN | 1 | 4013614413384
GJL1211209R8000 | B6-4000P MINICONT. 220V-50/60 SOL | 36.65 | UN | 1 | 4013614413391
GJL1211501R0001 | B6-22-00-01 Mini Contactor | 31.04 | UN | 1 | 4013614413452
GJL1211501R0002 | B6-2200T MINICONT. 42 VCA | 34.07 | UN | 1 | 4013614413469
GJL1211501R0003 | B6-22-00 MINICONT. 4P, BOB. 48VCA | 34.07 | UN | 1 | 4013614413476
GJL1211501R8000 | B6-22-00-80 MINICONTACTOR | 29.99 | UN | 1 | 4013614413483
GJL1211501R8004 | B6-22-00 MINICONT. 110-127 VCA | 34.07 | UN | 1 | 4013614413490
GJL1211509R0001 | B6-2200P MINICONT. 24 VCA/50 HZ | 36.65 | UN | 1 | 4013614413544
GJL1211509R8000 | B6-22-00-P MINICONT. 220-240V 40-450HZ | 36.65 | UN | 1 | 4013614413575
GJL1211901R0011 | VB6-30-01-01 Mini contactor inversor 3p, | 70.03 | UN | 1 | 4013614413650
GJL1211901R0012 | VB6-30-01-02 Mini contactor inversor 3p, | 70.03 | UN | 1 | 4013614413667
GJL1211901R0013 | VB6-30-01-03 Mini contactor inversor 3p, | 70.03 | UN | 1 | 4013614413674
GJL1211901R0101 | VB6-30-10-01 Mini contactor inversor 3p, | 70.03 | UN | 1 | 4013614413681
GJL1211901R0103 | VB6-30-10-03 Mini contactor inversor 3p, | 70.03 | UN | 1 | 4013614413704
GJL1211901R8010 | VB6-30-01-80 Mini contactor inversor 3p, | 70.03 | UN | 1 | 4013614413759
GJL1211901R8014 | VB6-30-01-84 Mini contactor inversor 3p, | 70.03 | UN | 1 | 4013614413766
GJL1211901R8015 | VB6-30-01-85 Mini contactor inversor 3p, | 70.03 | UN | 1 | 4013614413773
GJL1211901R8100 | VB6-30-10-80 Mini contactor inversor 3p, | 70.03 | UN | 1 | 4013614413780
GJL1211901R8104 | VB6-30-10-84 Mini Rev.Contactor | 63.96 | UN | 1 | 4013614413797
GJL1211901R8105 | VB6-30-10-85 Mini Rev.Contactor | 61.62 | UN | 1 | 4013614413803
GJL1211903R0011 | VB6-30-01-F-01 Mini contactor inversor 3 | 74.74 | UN | 1 | 4013614413827
GJL1211903R8010 | VB6-30-01-F-80 Mini contactor inversor 3 | 74.74 | UN | 1 | 4013614413889
GJL1211903R8100 | VB6-30-10-F-80 Mini contactor inversor 3 | 74.74 | UN | 1 | 4013614413919
GJL1211909R0011 | VB6-30-01-P-01 Mini contactor inversor 3 | 74.74 | UN | 1 | 4013614413957
GJL1211909R0013 | VB6-30-01-P-03 Mini Rev.Contactor | 68.23 | UN | 1 | 4013614413971
GJL1211909R0101 | VB6-30-10-P-01 Mini contactor inversor 3 | 74.74 | UN | 1 | 4013614413988
GJL1211909R8010 | VB6-30-01-P-80 Mini contactor inversor 3 | 74.74 | UN | 1 | 4013614414046
GJL1211909R8014 | VB6-30-01-P-84 Mini Rev.Contactor | 82.04 | UN | 1 | 4013614414053
GJL1211909R8100 | VB6-30-10-P-80 Mini contactor inversor 3 | 74.74 | UN | 1 | 4013614414077
GJL1211909R8105 | VB6-30-10-P-85 Mini Rev.Contactor | 68.23 | UN | 1 | 4013614414091
GJL1211911R0011 | VB6A-30-01-01 Mini contactor inversor 3p | 73.36 | UN | 1 | 4013614414114
GJL1211911R0012 | VB6A-30-01-02 Mini contactor inversor 3p | 73.36 | UN | 1 | 4013614414121
GJL1211911R0013 | VB6A-30-01-03 Mini contactor inversor 3p | 73.36 | UN | 1 | 4013614414138
GJL1211911R0101 | VB6A-30-10-01 Mini contactor inversor 3p | 73.36 | UN | 1 | 4013614414145
GJL1211911R0103 | VB6A-30-10-03 Mini contactor inversor 3p | 73.36 | UN | 1 | 4013614414169
GJL1211911R8004 | VB6A-40-00 MINI INVERSOR BOB. 110-127Vca | 73.36 | UN | 1 | 4013614414190
GJL1211911R8010 | VB6A-30-01-80 Mini contactor inversor 3p | 73.36 | UN | 1 | 4013614414206
GJL1211911R8014 | VB6A-30-01-84 Mini contactor inversor 3p | 73.36 | UN | 1 | 4013614414213
GJL1211911R8015 | VB6A-30-01-85 Mini contactor inversor 3p | 73.36 | UN | 1 | 4013614414220
GJL1211911R8100 | VB6A-30-10-80 Mini contactor inversor 3p | 73.36 | UN | 1 | 4013614414237
GJL1211911R8104 | VB6A-30-10-84 Mini contactor inversor 3p | 73.36 | UN | 1 | 4013614414244
GJL1211911R8105 | VB6A-30-10-85 Mini contactor inversor 3p | 73.36 | UN | 1 | 4013614414251
GJL1211919R0011 | VB6A-30-01-P-01 Mini contactor inversor | 78.12 | UN | 1 | 4013614414350
GJL1211919R0101 | VB6A-30-10-P-01 Mini contactor inversor | 78.12 | UN | 1 | 4013614414381
GJL1211919R8010 | VB6A-30-01-P-80 Mini contactor inversor | 78.12 | UN | 1 | 4013614414411
GJL1211919R8015 | VB6A-30-01-P-85 Mini contactor inversor | 78.12 | UN | 1 | 4013614414435
GJL1211919R8100 | VB6A-30-10-P-80 Mini contactor inversor | 78.12 | UN | 1 | 4013614414442
GJL1211919R8104 | VB6A-30-10-P-84 Mini Rev.Contactor | 82.08 | UN | 1 | 4013614414459
GJL1211919R8105 | VB6A-30-10-P-85 Mini contactor inversor | 78.12 | UN | 1 | 4013614414466
GJL1213001R0011 | BC6-30-01-01 Mini contactor 3p, 4 kW (AC | 38.1 | UN | 1 | 4013614414473
GJL1213001R0014 | BC6-30-01-04 Mini contactor 3p, 4 kW (AC | 38.1 | UN | 1 | 4013614414503
GJL1213001R0015 | BC6-30-01-05 Mini contactor 3p, 4 kW (AC | 38.1 | UN | 1 | 4013614414510
GJL1213001R0017 | BC6-30-01-07 Mini contactor 3p, 4 kW (AC | 38.1 | UN | 1 | 4013614414534
GJL1213001R0101 | BC6-30-10-01 Mini contactor 3p, 4 kW (AC | 38.1 | UN | 1 | 4013614414541
GJL1213001R0104 | BC6-30-10-04 Mini contactor 3p, 4 kW (AC | 38.1 | UN | 1 | 4013614414572
GJL1213001R0105 | BC6-30-10-05 Mini contactor 3p, 4 kW (AC | 38.1 | UN | 1 | 4013614414589
GJL1213001R0107 | BC6-30-10-07 Mini contactor 3p, 4 kW (AC | 38.1 | UN | 1 | 4013614414602
GJL1213001R1016 | BC6-30-01-16 Mini contactor 3p, 4 kW (AC | 38.1 | UN | 1 | 4013614414633
GJL1213001R1106 | BC6-30-10-16 Mini contactor 3p, 4 kW (AC | 38.1 | UN | 1 | 4013614414657
GJL1213001R5011 | BC6-30-01-2.4-51 Mini contactor 3p, 4 kW | 42.35 | UN | 1 | 4013614414688
GJL1213001R5101 | BC6-30-10-2.4-51 Mini contactor 3p, 4 kW | 42.35 | UN | 1 | 4013614414701
GJL1213001R7011 | B6S-30-01-1.7-71 Mini contactor 3p, 4 kW | 42.35 | UN | 1 | 4013614414725
GJL1213001R7012 | B6S-30-01-2.8-72 Mini contactor 3p, 4 kW | 42.35 | UN | 1 | 4013614414732
GJL1213001R7101 | B6S-30-10-1.7-71 Mini contactor 3p, 4 kW | 42.35 | UN | 1 | 4013614414749
GJL1213001R7102 | B6S-30-10-2.8-72 Mini contactor 3p, 4 kW | 42.35 | UN | 1 | 4013614414756
GJL1213001R8011 | BC6-30-01-1.4-81 Mini contactor 3p, 4 kW | 42.35 | UN | 1 | 4013614414763
GJL1213001R8101 | BC6-30-10-1.4-81 Mini contactor 3p, 4 kW | 42.35 | UN | 1 | 4013614414794
GJL1213003R0011 | BC6-30-01-F-01 Mini contactor 3p, 4 kW ( | 40.62 | UN | 1 | 4013614414831
GJL1213003R0101 | BC6-30-10-F-01 Mini contactor 3p, 4 kW ( | 40.62 | UN | 1 | 4013614414893
GJL1213003R0107 | BC6-30-10-F-07 Mini contactor 3p, 4 kW ( | 40.62 | UN | 1 | 4013614414930
GJL1213003R5011 | BC6-30-01-F-2.4-51 Mini contactor 3p, 4 | 44.84 | UN | 1 | 4013614414961
GJL1213003R5101 | BC6-30-10-F-2.4-51 Mini contactor 3p, 4 | 44.84 | UN | 1 | 4013614414978
GJL1213003R8011 | BC6-30-01-F-1.4-81 Mini contactor 3p, 4 | 44.84 | UN | 1 | 4013614414985
GJL1213003R8101 | BC6-30-10-F-1.4-81 Mini contactor 3p, 4 | 44.84 | UN | 1 | 4013614414992
GJL1213009R0011 | BC6-30-01-P-01 Mini contactor 3p, 4 kW ( | 40.62 | UN | 1 | 4013614415029
GJL1213009R0014 | BC6-30-01-P-04 Mini contactor 3p, 4 kW ( | 40.62 | UN | 1 | 4013614415050
GJL1213009R0015 | BC6-30-01-P-05 Mini contactor 3p, 4 kW ( | 40.62 | UN | 1 | 4013614415067
GJL1213009R0017 | BC6-30-01-P-07 Mini contactor 3p, 4 kW ( | 40.62 | UN | 1 | 4013614415074
GJL1213009R0101 | BC6-30-10-P-01 Mini contactor 3p, 4 kW ( | 40.62 | UN | 1 | 4013614415081
GJL1213009R0104 | BC6-30-10-P-04 Mini contactor 3p, 4 kW ( | 40.62 | UN | 1 | 4013614415111
GJL1213009R0105 | BC6-30-10-P-05 Mini contactor 3p, 4 kW ( | 40.62 | UN | 1 | 4013614415128
GJL1213009R0107 | BC6-30-10-P-07 Mini contactor 3p, 4 kW ( | 40.62 | UN | 1 | 4013614415135
GJL1213009R1016 | BC6-30-01-P-16 Mini contactor 3p, 4 kW ( | 40.62 | UN | 1 | 4013614415142
GJL1213009R1106 | BC6-30-10-P-16 Mini contactor 3p, 4 kW ( | 40.62 | UN | 1 | 4013614415159
GJL1213009R5011 | BC6-30-01-P-2.4-51 Mini contactor 3p, 4 | 44.84 | UN | 1 | 4013614415166
GJL1213009R5101 | BC6-30-10-P-2.4-51 Mini contactor 3p, 4 | 44.84 | UN | 1 | 4013614415173
GJL1213009R7011 | B6S-30-01-1,7-P MINICONT. 24 Vcc, 1,7W | 44.84 | UN | 1 | 4013614415180
GJL1213009R8011 | BC6-30-01-P-1.4-81 Mini contactor 3p, 4 | 44.84 | UN | 1 | 4013614415227
GJL1213009R8101 | BC6-30-10-P-1.4-81 Mini contactor 3p, 4 | 44.84 | UN | 1 | 4013614415234
GJL1213109R0101 | BC6-21-10-P-01 Mini Contactor | 37.01 | UN | 1 | 4013614415241
GJL1213109R0104 | BC6-21-10-P-04 Mini Contactor | 37.01 | UN | 1 | 4013614415272
GJL1213109R0105 | BC6-21-10-P-05 Mini Contactor | 37.01 | UN | 1 | 4013614415289
GJL1213109R1106 | BC6-21-10-P-16 Mini Contactor | 37.01 | UN | 1 | 4013614415296
GJL1213201R0001 | BC6-4000 MINICONT. 24VCC TOR. | 38.1 | UN | 1 | 4013614415302
GJL1213201R0004 | BC6-40-00 MINICONT. 110-125VCC, TOR | 38.1 | UN | 1 | 4013614415326
GJL1213201R0005 | BC6-40-00-05 Mini Contactor | 34.79 | UN | 1 | 4013614415333
GJL1213201R0007 | BC6-40-00-07 Mini Contactor | 34.79 | UN | 1 | 4013614415340
GJL1213201R1006 | BC6-40-00 MINICONT. 48VCC | 38.1 | UN | 1 | 4013614415357
GJL1213401R0005 | BC6-30-10 MINICONT. 220V DC | 33.51 | UN | 1 | 4013614415500
GJL1213501R0001 | BC6-22-00 MINICONT. 24VCC, TOR | 38.1 | UN | 1 | 4013614415579
GJL1213501R0004 | BC6-22-00-04 Mini Contactor | 36.74 | UN | 1 | 4013614415609
GJL1213501R0005 | BC6-22-00-05 Mini Contactor | 34.79 | UN | 1 | 4013614415616
GJL1213501R0007 | BC6-22-00-07 Mini Contactor | 34.79 | UN | 1 | 4013614415623
GJL1213501R1006 | BC6-22-00 MINICONT. 48VCC | 38.1 | UN | 1 | 4013614415647
GJL1213509R5001 | BC6-22-00-P-2.4-32 Mini Contactor | 44.84 | UN | 1 | 4013614415722
GJL1213901R0011 | VBC6-30-01-01 Mini contactor inversor 3p | 77.46 | UN | 1 | 4013614415746
GJL1213901R0013 | VBC6-30-01-03 Mini contactor inversor 3p | 77.46 | UN | 1 | 4013614415760
GJL1213901R0014 | VBC6-30-01-04 Mini contactor inversor 3p | 77.46 | UN | 1 | 4013614415777
GJL1213901R0015 | VBC6-30-01-05 Mini Rev.Contactor | 70.68 | UN | 1 | 4013614415784
GJL1213901R0017 | VBC6-30-01-07 Mini contactor inversor 3p | 77.46 | UN | 1 | 4013614415791
GJL1213901R0101 | VBC6-30-10-01 Mini contactor inversor 3p | 77.46 | UN | 1 | 4013614415807
GJL1213901R0104 | VBC6-30-10-04 Mini contactor inversor 3p | 77.46 | UN | 1 | 4013614415838
GJL1213901R0105 | VBC6-30-10-05 Mini Rev.Contactor | 70.68 | UN | 1 | 4013614415845
GJL1213901R0107 | VBC6-30-10-07 Mini contactor inversor 3p | 77.46 | UN | 1 | 4013614415852
GJL1213901R1016 | VBC6-30-01-16 Mini contactor inversor 3p | 77.46 | UN | 1 | 4013614415869
GJL1213901R1106 | VBC6-30-10-16 Mini Rev.Contactor | 70.68 | UN | 1 | 4013614415876
GJL1213901R8101 | VBC63010 MINI INVERSOR 24VC.C. 1,4W TOR | 86.3 | UN | 1 | 4013614415906
GJL1213903R0011 | VBC6-30-01-F-01 Mini contactor inversor | 82.86 | UN | 1 | 4013614415913
GJL1213909R0011 | VBC6-30-01-P-01 Mini contactor inversor | 82.86 | UN | 1 | 4013614416033
GJL1213909R0101 | VBC6-30-10-P-01 Mini contactor inversor | 82.86 | UN | 1 | 4013614416095
GJL1213909R7011 | VB6S-30-01-P1.7-71 Mini-Inversor Pin | 75.94 | UN | 1 | 4013614416163
GJL1213909R8011 | VBC6-30-01-P-1.4 MINI INVERSOR PIN | 91.02 | UN | 1 | 4013614416170
GJL1213911R0011 | VBC6A-30-01-01 Mini contactor inversor 3 | 81.53 | UN | 1 | 4013614416200
GJL1213911R0013 | VBC6A-30-01-03 Mini contactor inversor 3 | 81.53 | UN | 1 | 4013614416217
GJL1213911R0014 | VBC6A-30-01-04 Mini Rev.Contactor | 74.42 | UN | 1 | 4013614416224
GJL1213911R0015 | VBC6A-30-01-05 Mini Rev.Contactor | 74.42 | UN | 1 | 4013614416231
GJL1213911R0017 | VBC6A-30-01-07 Mini contactor inversor 3 | 81.53 | UN | 1 | 4013614416248
GJL1213911R0101 | VBC6A-30-10-01 Mini contactor inversor 3 | 81.53 | UN | 1 | 4013614416255
GJL1213911R0104 | VBC6A-30-10-04 Mini contactor inversor 3 | 81.53 | UN | 1 | 4013614416279
GJL1213911R0105 | VBC6A-30-10-05 Mini Rev.Contactor | 74.42 | UN | 1 | 4013614416286
GJL1213911R1016 | VBC6A-30-01-16 Mini contactor inversor 3 | 81.53 | UN | 1 | 4013614416293
GJL1213911R1106 | VBC6A-30-10-16 Mini contactor inversor 3 | 81.53 | UN | 1 | 4013614416309
GJL1213919R0011 | VBC6A-30-01-P-01 Mini contactor inversor | 86.3 | UN | 1 | 4013614416378
GJL1213919R0101 | VBC6A-30-10-P-01 Mini contactor inversor | 86.3 | UN | 1 | 4013614416385
GJL1213919R5101 | VBC6A-30-10-P-2.4 MINI INVERSOR PIN | 98.48 | UN | 1 | 4013614416439
GJL1213919R7102 | VB6SA-30-10-P-2.8 Mini Rev.Contactor | 91.02 | UN | 1 | 4013614416453
GJL1311001R0011 | B7-30-01-01 Mini contactor 3p, 5.5 kW (A | 35.84 | UN | 1 | 4013614416521
GJL1311001R0012 | B7-30-01-02 Mini contactor 3p, 5.5 kW (A | 35.84 | UN | 1 | 4013614416538
GJL1311001R0013 | B7-30-01-03 Mini contactor 3p, 5.5 kW (A | 35.84 | UN | 1 | 4013614416545
GJL1311001R0101 | B7-30-10-01 Mini contactor 3p, 5.5 kW (A | 35.84 | UN | 1 | 4013614416552
GJL1311001R0103 | B7-30-10-03 Mini contactor 3p, 5.5 kW (A | 35.84 | UN | 1 | 4013614416576
GJL1311001R8010 | B7-30-01-80 Mini contactor 3p, 5.5 kW (A | 35.84 | UN | 1 | 4013614416606
GJL1311001R8014 | B7-30-01-84 Mini contactor 3p, 5.5 kW (A | 35.84 | UN | 1 | 4013614416613
GJL1311001R8015 | B7-30-01-85 Mini contactor 3p, 5.5 kW (A | 35.84 | UN | 1 | 4013614416620
GJL1311001R8100 | B7-30-10-80 Mini contactor 3p, 5.5 kW (A | 35.84 | UN | 1 | 4013614416637
GJL1311001R8104 | B7-30-10-84 Mini contactor 3p, 5.5 kW (A | 35.84 | UN | 1 | 4013614416644
GJL1311001R8105 | B7-30-10-85 Mini contactor 3p, 5.5 kW (A | 35.84 | UN | 1 | 4013614416651
GJL1311003R0011 | B7-30-01-F-01 Mini Contactor | 34.79 | UN | 1 | 4013614416736
GJL1311003R0012 | B7-30-01-F-02 Mini contactor 3p, 5.5 kW | 38.1 | UN | 1 | 4013614416743
GJL1311003R0013 | B7-30-01-F-03 Mini Contactor | 34.79 | UN | 1 | 4013614416750
GJL1311003R0101 | B7-30-10-F-01 Mini contactor 3p, 5.5 kW | 38.1 | UN | 1 | 4013614416767
GJL1311003R0103 | B7-30-10-F-03 Mini contactor 3p, 5.5 kW | 38.1 | UN | 1 | 4013614416781
GJL1311003R8010 | B7-30-01-F-80 Mini contactor 3p, 5.5 kW | 38.1 | UN | 1 | 4013614416798
GJL1311003R8014 | B7-30-01-F-84 Mini Contactor | 34.79 | UN | 1 | 4013614416804
GJL1311003R8015 | B7-30-01-F-85 Mini contactor 3p, 5.5 kW | 38.1 | UN | 1 | 4013614416811
GJL1311003R8100 | B7-30-10-F-80 Mini contactor 3p, 5.5 kW | 38.1 | UN | 1 | 4013614416828
GJL1311003R8104 | B7-30-10-F-84 Mini contactor 3p, 5.5 kW | 38.1 | UN | 1 | 4013614416835
GJL1311003R8105 | B7-30-10-F-85 Mini contactor 3p, 5.5 kW | 38.1 | UN | 1 | 4013614416842
GJL1311003R9055 | B7-30-01-F MINIC.B.220-240VAC S/SUJECION | 18.67 | UN | 1 | 4013614504129
GJL1311003R9056 | B7-30-10-F MINIC.B.220-240VAC S/SUJECION | 18.67 | UN | 1 | 4013614504143
GJL1311009R0011 | B7-30-01-P-01 Mini contactor 3p, 5.5 kW | 38.1 | UN | 1 | 4013614416859
GJL1311009R0013 | B7-30-01-P-03 Mini contactor 3p, 5.5 kW | 38.1 | UN | 1 | 4013614416873
GJL1311009R0101 | B7-30-10-P-01 Mini contactor 3p, 5.5 kW | 38.1 | UN | 1 | 4013614416880
GJL1311009R0103 | B7-30-10-P-03 Mini Contactor | 34.79 | UN | 1 | 4013614416903
GJL1311009R8010 | B7-30-01-P-80 Mini contactor 3p, 5.5 kW | 38.1 | UN | 1 | 4013614416910
GJL1311009R8014 | B7-30-01-P-84 Mini Contactor | 34.79 | UN | 1 | 4013614416927
GJL1311009R8015 | B7-30-01-P-85 Mini Contactor | 34.79 | UN | 1 | 4013614416934
GJL1311009R8100 | B7-30-10-P-80 Mini contactor 3p, 5.5 kW | 38.1 | UN | 1 | 4013614416941
GJL1311009R8104 | B7-30-10-P-84 Mini contactor 3p, 5.5 kW | 38.1 | UN | 1 | 4013614416958
GJL1311009R8105 | B7-30-10-P-85 Mini contactor 3p, 5.5 kW | 38.1 | UN | 1 | 4013614416965
GJL1311201R0001 | B7-40-00-01 Mini contactor 4p (4 N.A.), | 35.84 | UN | 1 | 4013614416972
GJL1311201R0002 | B7-40-00-02 Mini contactor 4p (4 N.A.), | 35.84 | UN | 1 | 4013614416989
GJL1311201R0003 | B7-40-00-03 Mini contactor 4p (4 N.A.), | 35.84 | UN | 1 | 4013614416996
GJL1311201R8000 | B7-40-00-80 Mini contactor 4p (4 N.A.), | 35.84 | UN | 1 | 4013614417009
GJL1311201R8004 | B7-40-00-84 Mini contactor 4p (4 N.A.), | 35.84 | UN | 1 | 4013614417016
GJL1311201R8005 | B7-40-00 MINICONT 380-415V | 35.84 | UN | 1 | 4013614417023
GJL1311203R0001 | B7-40-00F MINICONT. 24VCA FASTON | 38.1 | UN | 1 | 4013614417054
GJL1311203R8000 | B7-40-00F MINICONT 220-240V-40/450H FAS | 38.1 | UN | 1 | 4013614417085
GJL1311209R0001 | B7-40-00-P-01 MiniContactor 24V 40-450Hz | 33.51 | UN | 1 | 4013614417115
GJL1311209R0003 | B7-40-00-P-03 Mini Contactor | 33.51 | UN | 1 | 4013614417122
GJL1311501R0001 | B7-22-00-01 MINICONTACTOR 4P BOB 24VAC | 35.84 | UN | 1 | 4013614417207
GJL1311501R0002 | B7-22-00 MINICONT. 42 V 40-450HZ | 35.84 | UN | 1 | 4013614417214
GJL1311501R0003 | B7-22-00-48AC Mini Contactor | 35.84 | UN | 1 | 4013614417221
GJL1311501R8000 | B7-22-00-80 MINICONTAC. BOB. 220-240VAC | 35.84 | UN | 1 | 4013614417238
GJL1311501R8004 | B7-22-00-84 Mini Contactor | 32.66 | UN | 1 | 4013614417245
GJL1311509R0001 | B7-22-00-P MINI CONTACTOR 24V 40-450Hz | 38.1 | UN | 1 | 4013614417283
GJL1311901R0002 | CONTACTOR VB7-40-00-02 42 V AC | 74.02 | UN | 1 | 4013614417320
GJL1311901R0003 | VB7-40-00-03 MINI INVERSOR 4 POLOS BOB | 74.02 | UN | 1 | 4013614417337
GJL1311901R0011 | VB7-30-01-01 Mini contactor inversor 3p, | 74.02 | UN | 1 | 4013614417344
GJL1311901R0012 | VB7-30-01-02 Mini contactor inversor 3p, | 74.02 | UN | 1 | 4013614417351
GJL1311901R0013 | VB7-30-01-03 Mini contactor inversor 3p, | 74.02 | UN | 1 | 4013614417368
GJL1311901R0101 | VB7-30-10-01 Mini contactor inversor 3p, | 74.02 | UN | 1 | 4013614417375
GJL1311901R0102 | VB7-30-10-02 Mini contactor inversor 3p, | 74.02 | UN | 1 | 4013614417382
GJL1311901R0103 | VB7-30-10-03 Mini contactor inversor 3p, | 74.02 | UN | 1 | 4013614417399
GJL1311901R8010 | VB7-30-01-80 Mini contactor inversor 3p, | 74.02 | UN | 1 | 4013614417412
GJL1311901R8014 | VB7-30-01-84 Mini contactor inversor 3p, | 74.02 | UN | 1 | 4013614417429
GJL1311901R8015 | VB7-30-01-85 Mini Rev.Contactor | 67.53 | UN | 1 | 4013614417436
GJL1311901R8100 | VB7-30-10-80 Mini contactor inversor 3p, | 74.02 | UN | 1 | 4013614417443
GJL1311901R8104 | VB7-30-10-84 Mini Rev.Contactor | 67.53 | UN | 1 | 4013614417450
GJL1311901R8105 | VB7-30-10-85 Mini Rev.Contactor | 67.53 | UN | 1 | 4013614417467
GJL1311903R0011 | VB7-30-01-F-01 Mini Rev.Contactor | 72.55 | UN | 1 | 4013614417535
GJL1311903R0101 | VB7-30-10-F-01 Mini Rev.Contactor | 72.55 | UN | 1 | 4013614417566
GJL1311903R8010 | VB7-30-01-F-80 Mini contactor inversor 3 | 79.42 | UN | 1 | 4013614417597
GJL1311903R8100 | VB7-30-10-F-80 Mini contactor inversor 3 | 79.42 | UN | 1 | 4013614417627
GJL1311909R0011 | VB7-30-01-P-01 Mini Rev.Contactor | 72.55 | UN | 1 | 4013614417658
GJL1311909R0101 | VB7-30-10-P-01 Mini contactor inversor 3 | 79.42 | UN | 1 | 4013614417689
GJL1311909R0103 | VB7-30-10-P-03 Mini Rev.Contactor | 72.55 | UN | 1 | 4013614417702
GJL1311909R8010 | VB7-30-01-P-80 Mini contactor inversor 3 | 79.42 | UN | 1 | 4013614417726
GJL1311909R8014 | VB7-30-01-P-84 Mini Rev.Contactor | 72.55 | UN | 1 | 4013614417733
GJL1311909R8015 | VB7-30-01-P-85 Mini Rev.Contactor | 72.55 | UN | 1 | 4013614417740
GJL1311909R8100 | VB7-30-10-P-80 Mini contactor inversor 3 | 79.42 | UN | 1 | 4013614417757
GJL1311909R8104 | VB7-30-10-P-84 Mini Rev.Contactor | 72.55 | UN | 1 | 4013614417764
GJL1311909R8105 | VB7-30-10-P-85 Mini Rev.Contactor | 72.55 | UN | 1 | 4013614417771
GJL1311911R0011 | VB7A-30-01-01 Mini contactor inversor 3p | 77.43 | UN | 1 | 4013614417788
GJL1311911R0012 | VB7A-30-01-02 Mini contactor inversor 3p | 77.43 | UN | 1 | 4013614417795
GJL1311911R0013 | VB7A-30-01-03 Mini contactor inversor 3p | 77.43 | UN | 1 | 4013614417801
GJL1311911R0101 | VB7A-30-10-01 Mini contactor inversor 3p | 77.43 | UN | 1 | 4013614417818
GJL1311911R0103 | VB7A-30-10-03 Mini contactor inversor 3p | 77.43 | UN | 1 | 4013614417832
GJL1311911R8010 | VB7A-30-01-80 Mini contactor inversor 3p | 77.43 | UN | 1 | 4013614417849
GJL1311911R8014 | VB7A-30-01-84 Mini contactor inversor 3p | 77.43 | UN | 1 | 4013614417856
GJL1311911R8015 | VB7A-30-01-85 Mini contactor inversor 3p | 77.43 | UN | 1 | 4013614417863
GJL1311911R8100 | VB7A-30-10-80 Mini contactor inversor 3p | 77.43 | UN | 1 | 4013614417870
GJL1311911R8104 | VB7A-30-10-84 Mini Rev.Contactor | 70.64 | UN | 1 | 4013614417887
GJL1311911R8105 | VB7A-30-10-85 Mini contactor inversor 3p | 77.43 | UN | 1 | 4013614417894
GJL1311913R0011 | VB7A-30-01-F-01 Mini Rev.Contactor | 75.77 | UN | 1 | 4013614417900
GJL1311913R0101 | VB7A-30-10-F-01 Mini contactor inversor | 82.75 | UN | 1 | 4013614417931
GJL1311913R8010 | VB7A-30-01-F-80 Mini contactor inversor | 82.75 | UN | 1 | 4013614417962
GJL1311913R8100 | VB7A-30-10-F-80 Mini contactor inversor | 82.75 | UN | 1 | 4013614417993
GJL1311919R0011 | VB7A-30-01-P-01 Mini contactor inversor | 82.75 | UN | 1 | 4013614418037
GJL1311919R0013 | VB7A-30-01-P-03 Mini contactor inversor | 82.75 | UN | 1 | 4013614418051
GJL1311919R0101 | VB7A-30-10-P-01 Mini contactor inversor | 82.75 | UN | 1 | 4013614418068
GJL1311919R0103 | VB7A-30-10-P-03 Mini contactor inversor | 82.75 | UN | 1 | 4013614418082
GJL1311919R8010 | VB7A-30-01-P-80 Mini contactor inversor | 82.75 | UN | 1 | 4013614418112
GJL1311919R8100 | VB7A-30-10-P-80 Mini contactor inversor | 82.75 | UN | 1 | 4013614418143
GJL1311919R8104 | VB7A-30-10-P-84 Mini Rev.Contactor | 82.08 | UN | 1 | 4013614418150
GJL1313001R0011 | BC7-30-01-01 Mini contactor 3p, 5.5 kW ( | 39.49 | UN | 1 | 4013614418181
GJL1313001R0014 | BC7-30-01-04 Mini contactor 3p, 5.5 kW ( | 39.49 | UN | 1 | 4013614418211
GJL1313001R0015 | BC7-30-01-05 Mini contactor 3p, 5.5 kW ( | 39.49 | UN | 1 | 4013614418228
GJL1313001R0017 | BC7-30-01-07 Mini contactor 3p, 5.5 kW ( | 39.49 | UN | 1 | 4013614418235
GJL1313001R0101 | BC7-30-10-01 Mini contactor 3p, 5.5 kW ( | 39.49 | UN | 1 | 4013614418242
GJL1313001R0104 | BC7-30-10-04 Mini contactor 3p, 5.5 kW ( | 39.49 | UN | 1 | 4013614418273
GJL1313001R0105 | BC7-30-10-05 Mini contactor 3p, 5.5 kW ( | 39.49 | UN | 1 | 4013614418280
GJL1313001R0107 | BC7-30-10 MINICONT. 12 VCC | 39.49 | UN | 1 | 4013614418297
GJL1313001R1016 | BC7-30-01-16 Mini contactor 3p, 5.5 kW ( | 39.49 | UN | 1 | 4013614418303
GJL1313001R1106 | BC7-30-10-16 Mini contactor 3p, 5.5 kW ( | 39.49 | UN | 1 | 4013614418310
GJL1313001R5011 | BC7-30-01-2.4-51 Mini contactor 3p, 5.5 | 43.28 | UN | 1 | 4013614418327
GJL1313001R5101 | BC7-30-10-2.4-51 Mini contactor 3p, 5.5 | 43.28 | UN | 1 | 4013614418341
GJL1313001R7011 | B7S-30-01-1.7-71 Mini contactor 3p, 5.5 | 43.28 | UN | 1 | 4013614418365
GJL1313001R7012 | B7S-30-01-2.8-72 Mini contactor 3p, 5.5 | 43.28 | UN | 1 | 4013614418372
GJL1313001R7101 | B7S-30-10-1.7-71 Mini contactor 3p, 5.5 | 43.28 | UN | 1 | 4013614418389
GJL1313001R7102 | B7S-30-10-2.8-72 Mini contactor 3p, 5.5 | 43.28 | UN | 1 | 4013614418396
GJL1313001R8011 | BC7-30-01-1.4-81 Mini contactor 3p, 5.5 | 43.28 | UN | 1 | 4013614418402
GJL1313001R8101 | BC7-30-10-1.4-81 Mini contactor 3p, 5.5 | 43.28 | UN | 1 | 4013614418419
GJL1313003R0011 | BC7-30-01-F-01 Mini contactor 3p, 5.5 kW | 41.67 | UN | 1 | 4013614418426
GJL1313003R0014 | BC7-30-01-F-04 Mini Contactor | 39.22 | UN | 1 | 4013614418457
GJL1313003R0015 | BC7-30-01-F-05 Mini Contactor | 39.22 | UN | 1 | 4013614418464
GJL1313003R0017 | BC7-30-01-F-07 Mini Contactor | 39.22 | UN | 1 | 4013614418471
GJL1313003R0101 | BC7-30-10-F-01 Mini contactor 3p, 5.5 kW | 41.67 | UN | 1 | 4013614418488
GJL1313003R0104 | BC7-30-10-F-04 Mini Contactor | 38.06 | UN | 1 | 4013614418518
GJL1313003R0105 | BC7-30-10-F-05 Mini Contactor | 38.06 | UN | 1 | 4013614418525
GJL1313003R0107 | BC7-30-10-F-07 Mini contactor 3p, 5.5 kW | 41.67 | UN | 1 | 4013614418532
GJL1313003R1016 | BC7-30-01-F-16 Mini Contactor | 39.22 | UN | 1 | 4013614418549
GJL1313003R5011 | BC7-30-01-F-2.4-51 Mini contactor 3p, 5. | 45.42 | UN | 1 | 4013614418563
GJL1313003R5101 | BC7-30-10-F-2.4-51 Mini contactor 3p, 5. | 45.42 | UN | 1 | 4013614418570
GJL1313003R8011 | BC7-30-01-F-1.4-81 Mini contactor 3p, 5. | 45.42 | UN | 1 | 4013614418587
GJL1313003R8101 | BC7-30-10-F-1.4-81 Mini contactor 3p, 5. | 45.42 | UN | 1 | 4013614418594
GJL1313009R0011 | BC7-30-01-P-01 Mini contactor 3p, 5.5 kW | 41.67 | UN | 1 | 4013614418624
GJL1313009R0014 | BC7-30-01-P-04 Mini Contactor | 38.06 | UN | 1 | 4013614418655
GJL1313009R0015 | BC7-30-01-P-05 Mini Contactor | 38.06 | UN | 1 | 4013614418662
GJL1313009R0017 | BC7-30-01-P-07 Mini Contactor | 38.06 | UN | 1 | 4013614418679
GJL1313009R0101 | BC7-30-10-P-01 Mini contactor 3p, 5.5 kW | 41.67 | UN | 1 | 4013614418686
GJL1313009R0104 | BC7-30-10-P-04 Mini Contactor | 38.06 | UN | 1 | 4013614418716
GJL1313009R0105 | BC7-30-10-P-05 Mini Contactor | 38.06 | UN | 1 | 4013614418723
GJL1313009R0107 | BC7-30-10-P-07 Mini Contactor | 38.06 | UN | 1 | 4013614418730
GJL1313009R1106 | BC7-30-10-P-16 Mini contactor 3p, 5.5 kW | 41.67 | UN | 1 | 4013614418754
GJL1313009R5011 | BC7-30-01-P-2.4-51 Mini contactor 3p, 5. | 45.42 | UN | 1 | 4013614418761
GJL1313009R5101 | BC7-30-10-P-2.4-51 Mini contactor 3p, 5. | 45.42 | UN | 1 | 4013614418778
GJL1313009R8011 | BC7-30-01-P-1.4-81 Mini contactor 3p, 5. | 45.42 | UN | 1 | 4013614418785
GJL1313009R8101 | BC7-30-10-P-1.4-81 Mini contactor 3p, 5. | 45.42 | UN | 1 | 4013614418792
GJL1313061R5011 | TBC7-30-01-51 Mini contactor 3p, 5.5 kW | 51.51 | UN | 1 | 4013614418808
GJL1313061R5015 | TBC7-30-01-55 Mini contactor 3p, 5.5 kW | 51.51 | UN | 1 | 4013614418815
GJL1313061R5101 | TBC7-30-10-51 Mini contactor 3p, 5.5 kW | 51.51 | UN | 1 | 4013614418822
GJL1313061R5105 | TBC7-30-10-55 Mini contactor 3p, 5.5 kW | 51.51 | UN | 1 | 4013614418839
GJL1313061R6012 | TBC7-30-01-62 Mini contactor 3p, 5.5 kW | 51.51 | UN | 1 | 4013614418846
GJL1313061R6102 | TBC7-30-10-62 Mini contactor 3p, 5.5 kW | 51.51 | UN | 1 | 4013614418860
GJL1313201R0001 | BC7-40-00-01 Mini Contactor | 35.96 | UN | 1 | 4013614418884
GJL1313201R0004 | BC7-40-00-04 Mini Contactor | 35.96 | UN | 1 | 4013614418891
GJL1313201R0005 | BC7-40-00-05 Mini Contactor | 35.96 | UN | 1 | 4013614418907
GJL1313201R0007 | BC7-40-00-07 Mini Contactor | 35.96 | UN | 1 | 4013614418914
GJL1313201R1006 | BC7-40-00-16 Mini Contactor | 35.96 | UN | 1 | 4013614418921
GJL1313203R5001 | BC7-40-00-F-2.4 MINICONTACT. 4P T.FASTON | 45.42 | UN | 1 | 4013614418976
GJL1313209R0001 | BC7-40-00-P MINICONT. 24VDC | 41.67 | UN | 1 | 4013614418983
GJL1313209R5001 | BC7-40-00-P2.4-51 MINICONACTOR PIN | 39.97 | UN | 1 | 4013614419003
GJL1313901R0011 | VBC7-30-01-01 Mini contactor inversor 3p | 82.12 | UN | 1 | 4013614419140
GJL1313901R0014 | VBC7-30-01-04 Mini contactor inversor 3p | 82.12 | UN | 1 | 4013614419171
GJL1313901R0015 | VBC7-30-01-05 Mini contactor inversor 3p | 82.12 | UN | 1 | 4013614419188
GJL1313901R0017 | VBC7-30-01-07 Mini Rev.Contactor | 74.88 | UN | 1 | 4013614419195
GJL1313901R0101 | VBC7-30-10-01 Mini contactor inversor 3p | 82.12 | UN | 1 | 4013614419201
GJL1313901R0104 | VBC7-30-10-04 Mini contactor inversor 3p | 82.12 | UN | 1 | 4013614419232
GJL1313901R0105 | VBC7-30-10-05 Mini contactor inversor 3p | 82.12 | UN | 1 | 4013614419249
GJL1313901R1016 | VBC7-30-01-16 Mini Rev.Contactor | 74.88 | UN | 1 | 4013614419263
GJL1313903R0011 | VBC7-30-01-F-01 Mini contactor inversor | 87.52 | UN | 1 | 4013614419324
GJL1313903R0101 | VBC7-30-10-F-01 Mini contactor inversor | 87.52 | UN | 1 | 4013614419386
GJL1313909R0011 | VBC7-30-01-P-01 Mini contactor inversor | 87.52 | UN | 1 | 4013614419461
GJL1313909R0101 | VBC7-30-10-P-01 Mini contactor inversor | 87.52 | UN | 1 | 4013614419522
GJL1313909R1016 | VBC7-30-01-P-16 Mini Rev.Contactor | 81.43 | UN | 1 | 4013614419584
GJL1313911R0011 | VBC7A-30-01-01 Mini contactor inversor 3 | 85.49 | UN | 1 | 4013614419621
GJL1313911R0014 | VBC7A-30-01-04 Mini Rev.Contactor | 78.06 | UN | 1 | 4013614419652
GJL1313911R0015 | VBC7A-30-01-05 Mini Rev.Contactor | 79.63 | UN | 1 | 4013614419669
GJL1313911R0017 | VBC7A-30-01-07 Mini Rev.Contactor | 78.06 | UN | 1 | 4013614419676
GJL1313911R0101 | VBC7A-30-10-01 Mini contactor inversor 3 | 85.49 | UN | 1 | 4013614419683
GJL1313911R0104 | VBC7A-30-10-04 Mini contactor inversor 3 | 85.49 | UN | 1 | 4013614419713
GJL1313911R0105 | VBC7A-30-10-05 Mini contactor inversor 3 | 85.49 | UN | 1 | 4013614419720
GJL1313911R0107 | VBC7A-30-10-07 Mini Rev.Contactor | 79.63 | UN | 1 | 4013614419737
GJL1313911R1016 | VBC7A-30-01-16 Mini contactor inversor 3 | 85.49 | UN | 1 | 4013614419744
GJL1313911R1106 | VBC7A-30-10-16 Mini contactor inversor 3 | 85.49 | UN | 1 | 4013614419751
GJL1313913R0011 | VBC7A-30-01-F-01 Mini contactor inversor | 90.9 | UN | 1 | 4013614419775
GJL1313913R0101 | VBC7A-30-10-F-01 Mini Rev.Contactor | 85.48 | UN | 1 | 4013614419836
GJL1313919R0011 | VBC7A-30-01-P-01 Mini contactor inversor | 90.9 | UN | 1 | 4013614419911
GJL1313919R0101 | VBC7A-30-10-P-01 Mini contactor inversor | 90.9 | UN | 1 | 4013614419973
GJL1313961R5015 | VTBC7-30 MINI INVERSOR 50-90VCC | 119.1 | UN | 1 | 4013614420078
GJL1313961R6012 | VTBC7-30 MINI INVERSOR 77-137VCC | 119.1 | UN | 5 | 4013614420085
GJL1317001R0011 | B7D-30-01-01 Mini contactor 3p, 5.5 kW ( | 35.84 | UN | 1 | 4013614420108
GJL1317001R0015 | B7D-30-01 MINICONT. C/DIODO 240Vcc | 43.28 | UN | 1 | 4013614420115
GJL1317001R0101 | B7D-30-10-01 Mini contactor 3p, 5.5 kW ( | 35.84 | UN | 1 | 4013614420122
GJL1317001R0105 | B7D-30-10 MINICONT. C/DIODO 240VCC | 43.28 | UN | 1 | 4013614420139
GJL1317201R0001 | B7D-40-00-01 Mini contactor 4p (4 N.A.), | 35.84 | UN | 1 | 4013614420146
GJL1317201R0005 | B7D-40-00 MINICONT. C/DIODO 240Vcc | 43.28 | UN | 1 | 4013614420153
GZ4020 | GZ4020 Junta estanque união vertical IP6 | 17.48 | UN | 1 | 8015646003171
GZ4025 | GZ4025 Junta estanque união vertical IP6 | 19.64 | UN | 1 | 8015646003188
GZ5020 | GZ5020 Junta estanque IP65 união vertica | 18.38 | UN | 1 | 8015646776068
GZ5025 | GZ5025 Junta estanque IP65 união vertica | 25.5 | UN | 1 | 8015646776082
GZ6020 | GZ6020 Junta estanque IP65 união vertica | 25.5 | UN | 1 | 8015646776105
GZ6025 | IP65 gasket 600x250mm (WxD) | 26.39 | UN | 1 | 8015646003195
GZ6030 | IP65 gasket 600x300mm (WxD) | 29.45 | UN | 1 | 8015646003201
GZ8030 | IP65 gasket 800x300mm (WxD) | 32.17 | UN | 1 | 8015646036827
KC1060K | KC1060K Contraporta cega 1000×600 | 290.27 | UN | 1 | 8015646735973
KC1080K | KC1080K Contraporta cega 1000×800 | 359.6 | UN | 1 | 8015646735980
KC1080X | KC1080X Contraporta cega inox AISI 304 1 | 603.12 | UN | 1 | 8015646775108
KC1260K | KC1260K Contraporta cega 1200×600 | 350.91 | UN | 1 | 8015646735997
KC1280K | KC1280K Contraporta cega 1200×800 | 408.82 | UN | 1 | 8015646736000
KC4030X | KC4030X Contraporta cega inox AISI 304 4 | 130.8 | UN | 1 | 8015646775054
KC5040K | KC5040K Contraporta cega 500×400 | 126.36 | UN | 1 | 8015646735935
KC5040X | KC5040X Contraporta cega inox AISI 304 5 | 214.89 | UN | 1 | 8015646775061
KC6040K | KC6040K Contraporta cega 600×400 | 152.89 | UN | 1 | 8015646735942
KC6040X | KC6040X Contraporta cega inox AISI 304 6 | 260.24 | UN | 1 | 8015646775078
KC7050K | KC7050K Contraporta cega 700×500 | 178.53 | UN | 1 | 8015646735959
KC7050X | KC7050X Contraporta cega inox AISI 304 7 | 300.3 | UN | 1 | 8015646775085
KC8060K | KC8060K Contraporta cega 800×600 | 246.1 | UN | 1 | 8015646735966
KC8060X | KC8060X Contraporta cega inox AISI 304 8 | 403.01 | UN | 1 | 8015646775092
KD1060K | KD5040K Basti 25mód DIN×5fil 1000×600 SR | 56.55 | UN | 1 | 8015646736086
KD1080K | KD5040K Basti 25mód DIN×5fil 1000×800 SR | 63.67 | UN | 1 | 8015646736109
KD1080X | KD1080X Bastidor distribuição inox 36 mó | 110.52 | UN | 1 | 8015646775320
KD1260K | KD5040K Basti 25mód DIN×5fil 1200×600 SR | 63.67 | UN | 1 | 8015646736123
KD1280K | KD5040K Basti 25mód DIN×5fil 1200×800 SR | 70.73 | UN | 1 | 8015646736147
KD5040K | KD5040K Bastid 25mód DIN×5fil 500×400 SR | 37.89 | UN | 1 | 8015646736024
KD5040X | KD5040X Bastidor distribuição inox 14 mó | 59.13 | UN | 1 | 8015646775269
KD6040K | KD5040K Bastid 25mód DIN×5fil 600×400 SR | 42.74 | UN | 1 | 8015646736048
KD6040X | KD6040X Bastidor distribuição inox 14 mó | 65.56 | UN | 1 | 8015646775283
KD8060K | KD5040K Bastid 25mód DIN×5fil 800×400 SR | 51.81 | UN | 1 | 8015646736062
KD8060X | KD8060X Bastidor distribuição inox 25 mó | 80.98 | UN | 1 | 8015646775306
M050190000 | WIRING DUCT 15X17 8/12 PITCH | 7.5435 | UN | 46 | 8000126050196
M050330000 | WIRING DUCT PVC 25X30 8/12 | 5.4887 | UN | 58 | 8000126050332
M050350000 | WIRING DUCT PVC 40X30 8/12 | 5.5941 | UN | 38 | 8000126050356
M050370000 | WIRING DUCT PVC 60X30 8/12 | 7.5596 | UN | 52 | 8000126050370
M050430000 | WIRING DUCT PVC 25X40 8/12 | 5.5742 | UN | 48 | 8000126050431
M050450000 | WIRING DUCT PVC 40X40 8/12 | 6.1233 | UN | 30 | 8000126050455
M050470000 | WIRING DUCT PVC 60X40 8/12 | 8.7686 | UN | 40 | 8000126050479
M050490000 | WIRING DUCT PVC 80X40 8/12 | 12.0937 | UN | 32 | 8000126050493
M050510000 | WIRING DUCT PVC 100X40 8/12 | 14.6649 | UN | 24 | 8000126050516
M050530000 | WIRING DUCT 120X40 8/12 PITCH | 70.2905 | UN | 20 | 8000126050530
M050630000 | WIRING DUCT 25X60 8/12 PITCH | 20.9435 | UN | 34 | 8000126050639
M050650000 | WIRING DUCT 40X60 8/12 PITCH | 37.56 | UN | 22 | 8000126050653
M050670000 | WIRING DUCT 60X60 8/12 PITCH | 9.4454 | UN | 32 | 8000126050677
M050690000 | WIRING DUCT PVC 80X60 8/12 | 11.3391 | UN | 24 | 8000126050691
M050710000 | WIRING DUCT PVC 100X60 8/12 | 13.4548 | UN | 20 | 8000126050714
M050730000 | WIRING DUCT PVC 120X60 8/12 | 17.7625 | UN | 14 | 8000126050738
M050830000 | WIRING DUCT PVC 25X80 8/12 | 9.0705 | UN | 28 | 8000126050837
M050850000 | WIRING DUCT PVC 40X80 8/12 | 10.9602 | UN | 36 | 8000126050851
M050870000 | WIRING DUCT PVC 60X80 8/12 | 11.9431 | UN | 24 | 8000126050875
M050890000 | Canal rasgada (8x12) de 80x80 | 14.4377 | UN | 16 | 8000126050899
M050910000 | WIRING DUCT PVC 100X80 8/12 | 16.1759 | UN | 16 | 8000126050912
M050930000 | WIRING DUCT PVC 120X80 8/12 | 19.4264 | UN | 12 | 8000126050936
M050940000 | WIRING DUCT PVC 25X100 8/12 | 12.6226 | UN | 20 | 8000126050943
M050950000 | WIRING DUCT PVC 40X100 8/12 | 18.6707 | UN | 28 | 8000126050950
M050960000 | WIRING DUCT PVC 60X100 8/12 | 23.3571 | UN | 20 | 8000126050967
M050970000 | WIRING DUCT PVC 80X100 8/12 | 25.0193 | UN | 14 | 8000126050974
M050980000 | WIRING DUCT PVC 100X100 8/12 | 25.927 | UN | 8 | 8000126050981
M050990000 | WIRING DUCT PVC 150X100 8/12 | 35.1477 | UN | 8 | 8000126050998
M051190000 | 05119 Calha rasgada 4×6 de 15×17 b×a | 3.8773 | UN | 46 | 8000126051193
M051330000 | 05133 Calha rasgada 4×6 de 25×30 b×a | 5.2426 | UN | 58 | 8000126051339
M051350000 | 05135 Calha rasgada 4×6 de 40×30 b×a | 5.6693 | UN | 38 | 8000126051353
M051370000 | 05137 Calha rasgada 4×6 de 60×30 b×a | 7.5596 | UN | 52 | 8000126051377
M051430000 | 05143 Calha rasgada 4×6 de 25×40 b×a | 5.9917 | UN | 48 | 8000126051438
M051450000 | 05145 Calha rasgada 4×6 de 40×40 b×a | 6.1246 | UN | 30 | 8000126051452
M051470000 | 05147 Calha rasgada 4×6 de 60×40 b×a | 8.7686 | UN | 40 | 8000126051476
M051490000 | 05149 Calha rasgada 4×6 de 80×40 b×a | 12.0937 | UN | 32 | 8000126051490
M051510000 | 05151 Calha rasgada 4×6 100×40 b×a | 14.6649 | UN | 24 | 8000126051513
M051530000 | 05153 Calha rasgada 4×6 120×40 b×a | 15.3451 | UN | 20 | 8000126051537
M051630000 | 05163 Calha rasgada 4×6 de 25×60 b×a | 7.0631 | UN | 34 | 8000126051636
M051650000 | 05165 Calha rasgada 4×6 de 40×60 b×a | 8.1003 | UN | 22 | 8000126051650
M051670000 | 05167 Calha rasgada 4×6 de 60×60 b×a | 9.9772 | UN | 32 | 8000126051674
M051690000 | 05169 Calha rasgada 4×6 de 80×60 b×a | 11.489 | UN | 24 | 8000126051698
M051710000 | 05171 Calha rasgada 4×6 100×60 b×a | 13.6062 | UN | 20 | 8000126051711
M051730000 | 05173 Calha rasgada 4×6 120×60 b×a | 17.6884 | UN | 14 | 8000126051735
M051830000 | 05183 Calha rasgada 4×6 de 25×80 b×a | 9.5232 | UN | 28 | 8000126051834
M051850000 | 05185 Calha rasgada 4×6 de 40×80 b×a | 10.8095 | UN | 36 | 8000126051858
M051870000 | 05187 Calha rasgada 4×6 de 60×80 b×a | 12.5481 | UN | 24 | 8000126051872
M051890000 | 05189 Calha rasgada 4×6 de 80×80 b×a | 15.118 | UN | 16 | 8000126051896
M051910000 | 05191 Calha rasgada 4×6 100×80 b×a | 18.0656 | UN | 16 | 8000126051919
M051930000 | 05193 Calha rasgada 4×6 120×80 b×a | 19.4264 | UN | 12 | 8000126051933
M051940000 | 05194 Calha rasgada 4×6 25×100 b×a | 12.6226 | UN | 20 | 8000126051940
M051950000 | 05195 Calha rasgada 4×6 40×100 b×a | 18.6707 | UN | 28 | 8000126051957
M051960000 | 05196 Calha rasgada 4×6 60×100 b×a | 23.3571 | UN | 20 | 8000126051964
M051970000 | 05197 Calha rasgada 4×6 80×100 b×a | 24.9444 | UN | 14 | 8000126051971
M051980000 | 05198 Calha rasgada 4×6 100×100 b×a | 25.927 | UN | 8 | 8000126051988
M051990000 | 05199 Calha rasgada 4×6 150×100 b×a | 35.1477 | UN | 8 | 8000126051995
M052140000 | 05214 Rebites plásticos Ø 4 | 0.3584 | UN | 100 | 8000126052145
M052160000 | 05216 Rebites plásticos Ø 6 | 0.5243 | UN | 100 | 8000126052169
M052240000 | 05224 Acondicionamento cabos p/ base 40 | 1.3139 | UN | 100 | 8000126052244
M052260000 | 05226 Acondicionamento cabos p/ base 60 | 2.2509 | UN | 100 | 8000126052268
M052280000 | 05228 Acondicionamento cabos p/ base 80 | 1.9387 | UN | 100 | 8000126052282
M052300000 | 05230 Acondicionamento cabos p/ base 100 | 2.9403 | UN | 100 | 8000126052305
M052650000 | 05265 Cortadores p/ calha | 278.9178 | UN | 1 | 8000126052657
M052660000 | 05266 Pistola de rebitar | 220.4123 | UN | 1 | 8000126052664
M053000000 | 05300 Tampa calha rasgada a=15 termoplás | 1.4349 | UN | 200 | 8000126189216
M053020000 | 05302 Tampa calha rasgada a=25 termoplás | 1.9145 | UN | 60 | 8000126053029
M053040000 | 05304 Tampa calha rasgada a=40 termoplás | 3.3468 | UN | 40 | 8000126053043
M053060000 | 05306 Tampa calha rasgada a=60 termoplás | 5.1626 | UN | 24 | 8000126053067
M053080000 | 05308 Tampa calha rasgada a=80 termoplás | 7.9374 | UN | 16 | 8000126053081
M053100000 | 05310 Tampa calha rasgada a=100 termoplá | 9.3732 | UN | 48 | 8000126053104
M053120000 | 05312 Tampa calha rasgada a=120 termoplá | 13.1521 | UN | 36 | 8000126053128
M053140000 | 05314 Tampa calha rasgada a=150 termoplá | 17.7625 | UN | 28 | 8000126053142
M053300000 | Canaleta pretroquelado lateralS(50x50) | 12.3964 | UN | 36 | 8000126053302
M053310000 | WIRING DUCT PVC HOLES 100X60 | 19.3516 | UN | 18 | 8000126053319
M054000000 | 05400 Calha flexível cor cinzenta RAL 70 | 9.7504 | UN | 112 | 8000126054002
M054020000 | 05402 Calha flexível cor cinzenta RAL 70 | 11.1119 | UN | 84 | 8000126054026
M054050000 | 05405 Calha flexível cor cinzenta RAL 70 | 13.4548 | UN | 112 | 8000126054057
M054100000 | 05410 Calha flexível cor cinzenta RAL 70 | 19.1235 | UN | 70 | 8000126054101
M054150000 | 05415 Calha flexível cor cinzenta RAL 70 | 17.3851 | UN | 50 | 8000126054156
M054200000 | 05420 Calha flexível cor cinzenta RAL 70 | 22.525 | UN | 50 | 8000126054200
M054250000 | 05425 Calha flexível cor cinzenta RAL 70 | 26.9092 | UN | 32 | 8000126054255
M124220000 | IP40 WALL-MOUNTING COVER 2M R7035 | 4.66 | UN | 1 | 8000126124224
M124240000 | IP40 WALL-MOUNTING COVER 4M R7035 | 6.34 | UN | 1 | 8000126124248
M125310000 | Barra bornes 5x45 | 2.47 | UN | 20 | 8000126125313
M125320000 | Barra bornes 10x45+3x56 | 4.1 | UN | 20 | 8000126125320
M125330000 | Barra bornes 16x45+3x56 | 5.55 | UN | 20 | 8000126125337
M125340000 | Barra bornes 15x45+6x56 | 5.96 | UN | 20 | 8000126125344
M125350000 | Barra bornes 19x45+6x56 | 6.59 | UN | 20 | 8000126125351
M128630000 | Máscara obturadora cinzenta (4 m.) | 1.49 | UN | 25 | 8000126128635
PB0803 | SUPORTE DE BARRAS LINEAL IN=800A - 35 KA | 15.6 | UN | 1 | 8015646039538
PB1603 | SOP.BARRAS LIN.HASTA IN=1600A-65KA | 57.6 | UN | 1 | 8015646039514
PC1406K | PC1406K Espelho cego 185×400 | 39.35 | UN | 1 | 8015646736284
PC1406X | PC1406X Espelho cego com dobradiças 185 | 65.98 | UN | 1 | 8015646775467
PC1606K | PC1606K Espelho cego 185×600 | 44.58 | UN | 1 | 8015646736307
PC1606X | PC1606X Espelho cego com dobradiças 185 | 77.69 | UN | 1 | 8015646775481
PC1806K | PC1806K Espelho cego 185×800 | 48.74 | UN | 1 | 8015646736321
PC1806X | PC1806X Espelho cego com dobradiças 185 | 86.58 | UN | 1 | 8015646775504
PC2606K | PC2606K Espelho cego 370×600 | 60.72 | UN | 1 | 8015646736345
PC2606X | PC2606X Espelho cego com dobradiças 370 | 111.57 | UN | 1 | 8015646775528
PC2806K | PC2806K Espelho cego 370×800 | 67.96 | UN | 1 | 8015646736369
PC2806X | PC2806X Espelho cego com dobradiças 370 | 124.66 | UN | 1 | 8015646775542
PF1060 | PF1060 Platina chapa galvanizad 1000×600 | 133.11 | UN | 1 | 8015646007858
PF1080 | PF1080 Platina chapa galvanizad 1000×800 | 169.35 | UN | 1 | 8015646007889
PF1260 | PF1260 Platina chapa galvanizad 1200×600 | 193.15 | UN | 1 | 8015646007933
PF1280 | PF1280 Platina chapa galvanizad 1200×800 | 210.58 | UN | 1 | 8015646007957
PF3020 | PF3020 Platina chapa galvanizada 300×200 | 39.01 | UN | 1 | 8015646008268
PF3030 | PF3030 Platina chapa galvanizada 300×300 | 39.01 | UN | 1 | 8015646008275
PF3040 | PF3040 Platina chapa galvanizada 300×400 | 39.01 | UN | 1 | 8015646008305
PF4030 | PF4030 Platina chapa galvanizada 400×300 | 41.36 | UN | 1 | 8015646008398
PF4040 | PF4040 Platina chapa galvanizada 400×400 | 41.36 | UN | 1 | 8015646008404
PF4060 | PF4060 Platina chapa galvanizada 400×600 | 41.36 | UN | 1 | 8015646008411
PF5030 | PF5030 Platina chapa galvanizada 500×300 | 43.98 | UN | 1 | 8015646008428
PF5040 | PF5040 Platina chapa galvanizada 500×400 | 43.98 | UN | 1 | 8015646008435
PF5050 | PF5050 Platina em chapa galvanizada 500 | 42.63 | UN | 1 | 8015646776129
PF6040 | PF6040 Platina ZINCADA 600×400, SR | 58.2 | UN | 1 | 8015646008442
PF6060 | PF6060 Platina chapa galvanizada 600×600 | 75.16 | UN | 1 | 8015646008459
PF7050 | PF7050 Platina ZINCADA 700×500, SR | 82.52 | UN | 1 | 8015646008596
PF8060 | PF8060 Platina chapa galvanizada 800×600 | 106.52 | UN | 1 | 8015646008602
PF8080 | PF8080 Platina chapa galvanizada 800×800 | 123.47 | UN | 1 | 8015646026163
PM1414K | PM1414K Kit modular 14mód 185×400 | 46.15 | UN | 1 | 8015646736161
PM1414X | PM1414X Kit 14 módulos 185 × 400 a × l p | 73.43 | UN | 1 | 8015646775344
PM1625K | PM1414K Kit modular 25mód 185×400 | 48.29 | UN | 1 | 8015646736185
PM1625X | PM1625X Kit 25 módulos 185 × 600 a × l p | 81.51 | UN | 1 | 8015646775368
PM1836K | PM1414K Kit modular 36mód 185×800 | 60.72 | UN | 1 | 8015646736208
PM1836X | PM1836X Kit 36 módulos 185 × 800 a × l p | 102.78 | UN | 1 | 8015646775382
PRN1066K | PRN1066K Porta cega 1000×600 | 205.86 | UN | 1 | 8015646753861
PRN1086K | PRN1086K Porta cega 1000×800 | 229.85 | UN | 1 | 8015646753878
PRN1086X | PRN1086X Porta cega inox 1000 × 800 a × | 733.97 | UN | 1 | 8015646775955
PRN1266K | PRN1266K Porta cega 1200×600 | 227.52 | UN | 1 | 8015646753885
PRN1266X | PRN1266X Porta cega inox 1200 × 600 a × | 693.97 | UN | 1 | 8015646775962
PRN1286K | PRN1286K Porta cega 1200×800 | 249.8 | UN | 1 | 8015646753908
PRN1286X | PRN1286X Porta cega inox 1200 × 800 a × | 867.39 | UN | 1 | 8015646775986
PRN3006K | PRN3006K Porta cega 300×200 | 77.71 | UN | 1 | 8015646753939
PRN3026K | PRN3026K Porta cega 300×300 | 72.78 | UN | 1 | 8015646753922
PRN3026X | PRN3026X Porta cega inox 300 × 200 a × l | 132.18 | UN | 1 | 8015646775801
PRN3046K | PRN3046K Porta cega 300×400 | 89.56 | UN | 1 | 8015646753946
PRN3046X | PRN3046X Porta cega inox 300 × 400 a × l | 193.52 | UN | 1 | 8015646775825
PRN4036K | PRN4036K Porta cega 400×300 | 89.56 | UN | 1 | 8015646753953
PRN4036X | PRN4036X Porta cega inox 400 × 300 a × l | 193.52 | UN | 1 | 8015646775832
PRN4046K | PRN4046K Porta cega 400×400 | 92.22 | UN | 1 | 8015646753977
PRN4046X | PRN4046X Porta cega inox 400 × 400 a × l | 246.88 | UN | 1 | 8015646775856
PRN4066K | PRN4066K Porta cega 400×600 | 120.94 | UN | 1 | 8015646753984
PRN4066X | PRN4066X Porta cega inox 400 × 600 a × l | 333.69 | UN | 1 | 8015646775863
PRN5036K | PRN5036K Porta cega 500×300 | 89.56 | UN | 1 | 8015646753991
PRN5046K | PRN5046K Porta cega 500×400 | 96.88 | UN | 1 | 8015646754004
PRN5046X | PRN5046X Porta cega inox 500 × 400 a × l | 266.91 | UN | 1 | 8015646775870
PRN5056X | PRN5056X Porta cega inox 500 × 500 a × l | 351.51 | UN | 1 | 8015646775887
PRN6046K | PRN6046K Porta cega 600×400 | 120.94 | UN | 1 | 8015646754011
PRN6046X | PRN6046X Porta cega inox 600 × 400 a × l | 306.96 | UN | 1 | 8015646775894
PRN6066K | PRN6066K Porta cega 600×600 | 133.11 | UN | 1 | 8015646754028
PRN6066X | PRN6066X Porta cega inox 600 × 600 a × l | 405.72 | UN | 1 | 8015646775900
PRN6086X | PRN6086X Porta cega inox 600 × 800 a × l | 520.47 | UN | 1 | 8015646775917
PRN7056K | PRN7056K Porta cega 700×500 | 147.81 | UN | 1 | 8015646754035
PRN7056X | PRN7056X Porta cega inox 700 × 500 a × l | 407.02 | UN | 1 | 8015646775924
PRN8066K | PRN8066K Porta cega 800×600 | 152.66 | UN | 1 | 8015646754042
PRN8066X | PRN8066X Porta cega inox 800 × 600 a × l | 520.47 | UN | 1 | 8015646775931
PRN8086K | PRN8086K Porta cega 800×800 | 169.35 | UN | 1 | 8015646754059
PRN8086X | PRN8086X Porta cega inox 800 × 800 a × l | 627.27 | UN | 1 | 8015646775948
PS2476K | PS2476K Espelho medida 2×72×72 185×400 | 53.38 | UN | 1 | 8015646736222
PS2676K | PS2676K Espelho medida 2×72×72 185×600 | 58.26 | UN | 1 | 8015646736246
PS2876K | PS2876K Espelho medida 2×72×72 185×800 | 66.65 | UN | 1 | 8015646736260
PTN1066K | PTN1066K Porta transparente 1000×600 | 438.84 | UN | 1 | 8015646754066
PTN1086K | PTN1086K Porta transparente 1000×800 | 468.03 | UN | 1 | 8015646754073
PTN1266K | PTN1266K Porta transparente 1200×600 | 468.03 | UN | 1 | 8015646754080
PTN1286K | PTN1286K Porta transparente 1200×800 | 497.07 | UN | 1 | 8015646754097
PTN4036X | PTN4036X Porta transparente inox 400 × 3 | 313.68 | UN | 1 | 8015646775993
PTN5046K | PTN5046K Porta transparente 500×400 | 193.15 | UN | 1 | 8015646754103
PTN5046X | PTN5046X Porta transparente inox 500 × 4 | 393.69 | UN | 1 | 8015646776006
PTN6046K | PTN6046K Porta transparente 600×400 | 239.39 | UN | 1 | 8015646754110
PTN6046X | PTN6046X Porta transparente inox 600 × 4 | 473.76 | UN | 1 | 8015646776013
PTN7056K | PTN7056K Porta transparente 700×500 | 293.31 | UN | 1 | 8015646754127
PTN7056X | PTN7056X Porta transparente inox 700 × 5 | 567.17 | UN | 1 | 8015646776020
PTN8066K | PTN8066K Porta transparente 800×600 | 305.56 | UN | 1 | 8015646754134
PTN8066X | PTN8066X Porta transparente inox 800 × 6 | 664.56 | UN | 1 | 8015646776037
SK178001-LB | LT550-EK Tapa-bornes, protecção de termi | 35.5 | UN | 1 | 7320500019924
SK178001-MB | LT1000-EK Tapa-bornes, protecção de term | 139.61 | UN | 1 | 7320500197028
SK615512-1 | Aro protector Aro protector p/ botões de | 1.58 | UN | 1 | 7320500049266
SK615516-1 | ARANDELA Espaçador para botão de pressão | 0.92 | UN | 1 | 7320500002667
SK615546-1 | SK615546-1 Placa de inscripcion | 8.31 | UN | 1 | 7320500011980
SK615546-13 | ETIQUETA EMERGENCY STOP-NOT AUS-ARRET.. | 8.31 | UN | 1 | 7320500182291
SK615546-2 | ETIQUETA LETRERO EMERGENCY STOP | 8.31 | UN | 1 | 7320500057490
SK615546-3 | SK615546-3 Placa de inscripcion Not | 8.31 | UN | 1 | 7320500045848
SK615546-4 | ETIQUETA ARRET DURGENCE | 8.31 | UN | 1 | 7320500034064
SK615546-5 | SK615546-5 Placa de inscripcion Hätä | 8.31 | UN | 10 | 7320500021637
SK615546-6 | ETIQUETA LETRERO PARADA DE EMERGENCIA | 8.31 | UN | 1 | 7320500009109
SK615546-8 | ETIQUETA PLACA ALUMINIO AMARI. S/TEXTO | 8.31 | UN | 1 | 7320500042984
SK615550-29 | SK615550-29 Placa de inscripcion In | 5.49 | UN | 1 | 7320500020869
SK615550-44 | SK615550-44 Placa de inscripcion Sta | 5.49 | UN | 1 | 7320500043448
SK615550-61 | SK615550-61 Placa de inscripcion O | 5.49 | UN | 1 | 7320500042052
SK615550-62 | SK615550-62 Placa de inscripcion I | 5.49 | UN | 1 | 7320500030066
SK615550-75 | ETIQUETA TEXTO 0-I | 5.49 | UN | 1 | 7320500032602
SK615550-80 | SK615550-80 Placa de inscripcion Han | 5.49 | UN | 1 | 7320500015759
SK615550-81 | ETIQUETA Etiqueta texto "0"-"II" | 5.49 | UN | 1 | 7320500003374
SK615552-13 | SK615552-13 Placa de inscripcion Clo | 1.46 | UN | 1 | 7320500021279
SK615552-14 | SK615552-14 Placa de inscripcion Dow | 1.46 | UN | 1 | 7320500008836
SK615552-15 | SK615552-15 Placa de inscripcion Eme | 1.46 | UN | 1 | 7320500054536
SK615552-16 | SK615552-16 Placa de inscripcion Fas | 1.46 | UN | 1 | 7320500042694
SK615552-17 | SK615552-17 Placa de inscripcion For | 1.46 | UN | 1 | 7320500030851
SK615552-21 | SK615552-21 Placa de inscripcion Off | 1.46 | UN | 1 | 7320500026625
SK615552-22 | SK615552-22 Placa de inscripcion On | 1.46 | UN | 1 | 7320500014011
SK615552-23 | SK615552-23 Placa de inscripcion Ope | 1.46 | UN | 1 | 7320500001790
SK615552-25 | SK615552-25 Placa de inscripcion Rai | 1.46 | UN | 1 | 7320500036242
SK615552-27 | SK615552-27 Placa de inscripcion Res | 1.46 | UN | 1 | 7320500011225
SK615552-28 | SK615552-28 Placa de inscripcion Rev | 1.46 | UN | 1 | 7320500056837
SK615552-29 | SK615552-29 Placa de inscripcion Run | 1.46 | UN | 1 | 7320500045190
SK615552-30 | SK615552-30 Placa de inscripcion Slo | 1.46 | UN | 1 | 7320500019627
SK615552-31 | SK615552-31 Placa de inscripcion Sto | 1.46 | UN | 1 | 7320500007013
SK615552-32 | SK615552-32 Placa de inscripcion Up | 1.46 | UN | 1 | 7320500052754
SK615552-55 | Placa select.2 posic.c/texto Stop Start | 1.46 | UN | 1 | 7320500037072
SK615562-12 | SK615562-12 PL.INSCRIP. FLECHA A IZQU | 1.46 | UN | 1 | 7320500038635
SK615562-82 | SK615562-82 PL.INSCRIP FLEC. IZQ O FLEC. | 1.46 | UN | 1 | 7320500025246
SK615562-87 | SK615562-87 Placa de inscripcion sym | 6.46 | UN | 1 | 7320500240045
SK615562-88 | ETIQUETA ETIQUETA CON TEXTO SKALA F.POT | 6.46 | UN | 1 | 7320500240052
SK616016-2 | SK616016-2 Embellecedor cuadrado | 1.92 | UN | 10 | 7320500014394
SK827041-AF | EK550-40-11 CONT. 4P 800A AC1 BOB. 110Va | 3101.9 | UN | 1 | 7320500040386
SK827041-AL | EK550-40-11 CONT. 4P 800A AC1 BOB. 230Va | 3101.9 | UN | 1 | 7320500017937
SK827041-AM | EK550-40-11 CONT. 4P 800A AC1 BOB. 240Va | 3101.9 | UN | 1 | 7320500006955
SK827041-AP | EK550-40-11 CONT. 4P 800A AC1 BOB. 380Va | 3101.9 | UN | 1 | 7320500033876
SK827041-AR | EK550-40-11 Contactor 800 A (AC-1) 4p, 1 | 3101.9 | UN | 1 | 7320500012062
SK827041-DD | EK550-40-21 Contactor 800 A (AC-1) 4p, 2 | 3137.84 | UN | 1 | 7320500002223
SK827041-DE | EK550-40-21 Contactor 800 A (AC-1) 4p, 2 | 3137.84 | UN | 1 | 7320500049679
SK827041-DF | EK550-40-21 Contactor 800 A (AC-1) 4p, 2 | 3137.84 | UN | 1 | 7320500039557
SK827041-DU | EK550-40-21 Contactor 800 A (AC-1) 4p, 2 | 3137.84 | UN | 1 | 7320500009857
SK827041-EL | EK550-40-11 220V 50Hz / 220-240V 60Hz Contactor | 2895.21 | UN | 1 | 7320500036556
SK827041-EM | EK550-40-11 Contactor 800 A (AC-1) 4p, 1 | 3171.85 | UN | 1 | 7320500025598
SK827043-AR | EK550-40-22 400-415V 50Hz Contactor | 2958.44 | UN | 1 | 7320500362150
SK827043-EL | EK550-40-22 220V 50Hz / 220-240V 60Hz | 2886.24 | UN | 1 | 7320500011508
SK827043-EM | EK550-40-22 220-230V 50Hz / 230-255V 60Hz Contacto | 2886.24 | UN | 1 | 7320500000717
SK827044-AF | EK1000-40-11 CONT. 4P BOB. 110V 50Hz | 4811.43 | UN | 1 | 7320500200667
SK827044-AL | EK1000-40-11 CONT. 4P BOB. 230V 50Hz | 4811.43 | UN | 1 | 7320500194249
SK827044-AM | EK1000-40-11 CONT. 4P BOB. 230-240V 50Hz | 4811.43 | UN | 1 | 7320500194256
SK827044-AP | EK1000-40-11 CONT. 4P BOB. 380-400V 50Hz | 4811.43 | UN | 1 | 7320500194348
SK827044-AR | EK1000-40-11#400-415V 50Hz Contactor | 4501.58 | UN | 1 | 7320500358856
SK827044-DD | EK1000-40-21 Contactor 1000 A (AC-1) 4p, | 4811.43 | UN | 1 | 7320500235898
SK827044-DE | EK1000-40-21 Contactor 1000 A (AC-1) 4p, | 4811.43 | UN | 1 | 7320500200766
SK827044-DF | EK1000-40-21 Contactor 1000 A (AC-1) 4p, | 4811.43 | UN | 1 | 7320500259597
SK827044-EL | EK1000-40-11 Contactor 1000 A (AC-1) 4p, | 4811.43 | UN | 1 | 7320500259801
SK827044-EM | EK1000-40-11 Contactor 1000 A (AC-1) 4p, | 4811.43 | UN | 1 | 7320500194379
SK827045-EM | EK1000-40-22 220-230V 50Hz Contactor | 4477.13 | UN | 1 | 7320500194508
SK829002-A | CAL1611A Bloco contacto auxiliar 1NA+1NF | 29.56 | UN | 1 | 7320500002964
SK829002-B | CAL1611B Bloco contacto auxiliar 1NA+1NF | 29.02 | UN | 1 | 7320500050422
SK829002-C | CAL1611C Bloco contacto auxiliar 1NA+1NF | 29.34 | UN | 1 | 7320500040294
SK829002-D | CAL1611D Bloco contacto auxiliar 1NA+1NF | 29.34 | UN | 1 | 7320500029695
SK829002-E | CCL16-11E Auxiliary Contact Block | 26.72 | UN | 1 | 7320500018712
SK829007-C | RC-EK800/110 Anti parasitas RC p/ contac | 64.78 | UN | 1 | 7320500037478
SK829007-D | RC-EK800/600 Anti parasitas RC p/ contac | 78.16 | UN | 1 | 7320500026687
SK829070-F | VH-800 Encravamento mecânico + platine d | 464.93 | UN | 1 | 7320500019375
SK829090-E | BSS550 Ponte de ligação para comutação p | 464.42 | UN | 1 | 7320500017098
SK829090-H | BSS1000 Ponte de ligação para comutação | 897.58 | UN | 1 | 7320500196984
SRN10625K | SRN10625K port cega plati 1000×600×250 | 480.23 | UN | 1 | 8015646753519
SRN10625SPK | SRN10625SPK Arm port s plat 1000×600×250 | 387.54 | UN | 1 | 8015646757296
SRN10625VK | SRN10625VK Arm porta transp 1000×600×250 | 568.23 | UN | 1 | 8015646753779
SRN10630K | SRN10630K port cega plati 1000×600×300 | 527.79 | UN | 1 | 8015646753533
SRN10630VK | SRN10630VK Arm porta transp 1000×600×300 | 615.73 | UN | 1 | 8015646753793
SRN10830K | SRN10830K port cega plati 1000×800×300 | 606.27 | UN | 1 | 8015646753557
SRN10830VK | SRN10830VK Arm porta transp 1000×800×300 | 682.29 | UN | 1 | 8015646753816
SRN10830VX | SRN10830VX Armário mural inox transparen | 1503.44 | UN | 1 | 8015646775047
SRN10830X | SRN10830X Armário mural inox cega platin | 1341.51 | UN | 1 | 8015646774880
SRN12630K | SRN12630K port cega plati 1200×600×300 | 625.26 | UN | 1 | 8015646753571
SRN12630SPK | SRN12630SPK Arm port s plat 1200×600×300 | 502.39 | UN | 1 | 8015646757456
SRN12630VK | SRN12630VK Arm porta transp 1200×600×300 | 696.59 | UN | 1 | 8015646753830
SRN12630X | SRN12630X Armário mural inox cega platin | 1439.18 | UN | 1 | 8015646774903
SRN12830K | SRN12830K port cega plati 1200×800×300 | 670.45 | UN | 1 | 8015646753595
SRN12830SPK | SRN12830SPK Arm port s plat 1200×800×300 | 559.58 | UN | 1 | 8015646757470
SRN12830VK | SRN12830VK Arm porta transp 1200×800×300 | 744.17 | UN | 1 | 8015646753854
SRN12830X | SRN12830X Armário mural inox cega platin | 1567.66 | UN | 1 | 8015646774927
SRN3215K | SRN3215K Arm port cega plati 300×200×150 | 104.42 | UN | 1 | 8015646753151
SRN3215X | SRN3215X Armário mural inox cega platina | 302.07 | UN | 1 | 8015646774064
SRN3315K | SRN3315K Arm port cega plati 300×300×150 | 114.02 | UN | 1 | 8015646753175
SRN3415K | SRN3415K Arm port cega plati 300×400×150 | 130.5 | UN | 1 | 8015646753199
SRN3415X | SRN3415X Armário mural inox cega platina | 375.24 | UN | 1 | 8015646774088
SRN4315K | SRN4315K Arm port cega plati 400×300×150 | 128.42 | UN | 1 | 8015646753212
SRN4315X | SRN4315X Armário mural inox cega platina | 368.79 | UN | 1 | 8015646774101
SRN4320K | SRN4320K Arm port cega plati 400×300×200 | 135.47 | UN | 1 | 8015646753236
SRN4320X | SRN4320X Armário mural inox cega platina | 395.85 | UN | 1 | 8015646774620
SRN4420K | SRN4420K Arm port cega plati 400×400×200 | 147.25 | UN | 1 | 8015646753250
SRN4420X | SRN4420X Armário mural inox cega platina | 430.53 | UN | 1 | 8015646774644
SRN4620K | SRN4620K Arm port cega plati 400×600×200 | 213.62 | UN | 1 | 8015646753274
SRN4620X | SRN4620X Armário mural inox cega platina | 552.58 | UN | 1 | 8015646774668
SRN5320K | SRN5320K Arm port cega plati 500×300×200 | 159.02 | UN | 1 | 8015646753298
SRN5420K | SRN5420K Arm port cega plati 500×400×200 | 175.73 | UN | 1 | 8015646753311
SRN5420VK | SRN5420VK Arm porta transp 500×400×200 | 234.71 | UN | 1 | 8015646753618
SRN5420VX | SRN5420VX Armário mural inox transparent | 691.37 | UN | 1 | 8015646774965
SRN5420X | SRN5420X Armário mural inox cega platina | 534.58 | UN | 1 | 8015646774682
SRN5425K | SRN5425K Arm port cega plati 500×400×250 | 185.17 | UN | 1 | 8015646753335
SRN5425VK | SRN5425VK Arm porta transp 500×400×250 | 247.22 | UN | 1 | 8015646753632
SRN5520X | SRN5520X Armário mural inox cega platina | 565.43 | UN | 1 | 8015646774705
SRN6420K | SRN6420K Arm port cega plati 600×400×200 | 213.62 | UN | 1 | 8015646753359
SRN6420SPK | SRN6420SPK Arm port s/ plat 600×400×200 | 187.71 | UN | 1 | 8015646757692
SRN6420VK | SRN6420VK Arm porta transp 600×400×200 | 282.95 | UN | 1 | 8015646753656
SRN6420VX | SRN6420VX Armário mural inox transparent | 722.23 | UN | 1 | 8015646774989
SRN6420X | SRN6420X Armário mural inox cega platina | 552.58 | UN | 1 | 8015646774729
SRN6425K | SRN6425K Arm port cega plati 600×400×250 | 227.73 | UN | 1 | 8015646753373
SRN6425VK | SRN6425VK Arm porta transp 600×400×250 | 299.61 | UN | 1 | 8015646753670
SRN6620X | SRN6620X Armário mural inox cega platina | 701.63 | UN | 1 | 8015646774743
SRN6625K | SRN6625K Arm port cega plati 600×600×250 | 273.42 | UN | 1 | 8015646753397
SRN6630X | SRN6630X Armário mural inox cega platina | 853.23 | UN | 1 | 8015646774767
SRN7520K | SRN7520K Arm port cega plati 700×500×200 | 273.42 | UN | 1 | 8015646753410
SRN7520VK | SRN7520VK Arm porta transp 700×500×200 | 349.68 | UN | 1 | 8015646753694
SRN7525K | SRN7525K Arm port cega plati 700×500×250 | 290.06 | UN | 1 | 8015646753434
SRN7525VK | SRN7525VK Arm porta transp 700×500×250 | 375.72 | UN | 1 | 8015646753717
SRN7525VX | SRN7525VX Armário mural inox transparent | 1056.24 | UN | 1 | 8015646775009
SRN7525X | SRN7525X Armário mural inox cega platina | 853.23 | UN | 1 | 8015646774804
SRN8620X | SRN8620X Armário mural inox cega platina | 815.97 | UN | 1 | 8015646774828
SRN8625K | SRN8625K Arm port cega plati 800×600×250 | 373.34 | UN | 1 | 8015646753458
SRN8625SPK | SRN8625SPK Arm port s/ plat 800×600×250 | 307.09 | UN | 1 | 8015646757791
SRN8625VK | SRN8625VK Arm porta transp 800×600×250 | 447.01 | UN | 1 | 8015646753731
SRN8625VX | SRN8625VX Armário mural inox transparent | 1177.05 | UN | 1 | 8015646775023
SRN8630K | SRN8630K Arm port cega plati 800×600×300 | 399.46 | UN | 1 | 8015646753472
SRN8630SPK | SRN8630SPK Arm port s/ plat 800×600×300 | 322.18 | UN | 1 | 8015646757814
SRN8630VK | SRN8630VK Arm porta transp 800×600×300 | 501.75 | UN | 1 | 8015646753755
SRN8630X | SRN8630X Armário mural inox cega platina | 1070.39 | UN | 1 | 8015646774842
SRN8830K | SRN8830K Arm port cega plati 800×800×300 | 477.97 | UN | 1 | 8015646753496
SRN8830X | SRN8830X Armário mural inox cega platina | 1153.99 | UN | 1 | 8015646774866
TQ1060 | TQ1060 Platina perfurada 1000×600, SR | 414.72 | UN | 1 | 8015646034847
TQ1080 | TQ1080 Platina perfurada 1000×800, SR | 517.74 | UN | 1 | 8015646034854
TQ1260 | TQ1260 Platina perfurada 1200×600, SR | 596.86 | UN | 1 | 8015646034861
TQ1280 | TQ1280 Platina perfurada 1200×800, SR | 649.61 | UN | 1 | 8015646034878
TQ3020 | TQ3020 Platina perfurada 300×200, SR | 83.99 | UN | 1 | 8015646034717
TQ3030 | TQ3030 Platina perfurada 300×300, SR | 98.4 | UN | 1 | 8015646034724
TQ3040 | TQ3040 Platina perfurada 300×400, SR | 98.4 | UN | 1 | 8015646034731
TQ4030 | TQ4030 Platina perfurada 400×300, SR | 110.1 | UN | 1 | 8015646034748
TQ4040 | TQ4040 Platina perfurada 400×400, SR | 114.89 | UN | 1 | 8015646034755
TQ4060 | TQ4060 Platina perfurada 400×600, SR | 119.57 | UN | 1 | 8015646034762
TQ5030 | TQ5030 Platina perfurada 500×300, SR | 119.57 | UN | 1 | 8015646034779
TQ5040 | TQ5040 Platina perfurada 500×400, SR | 124.67 | UN | 1 | 8015646034786
TQ6040 | TQ6040 Platina perfurada 600×400, SR | 177.19 | UN | 1 | 8015646034793
TQ6060 | TQ6060 Platina perfurada 600×600, SR | 249.31 | UN | 1 | 8015646034809
TQ6610 | TQ6610 Porcas fixa platin perf 20un SR | 30.47 | UN | 1 | 8015646035134
TQ7050 | TQ7050 Platina perfurada 700×500, SR | 249.31 | UN | 1 | 8015646034816
TQ8060 | SLOTTED PLATE 800X600MM(HXW) | 351.47 | UN | 1 | 8015646034823
TQ8080 | TQ8080 Platina perfurada 800×800, SR | 409.71 | UN | 1 | 8015646034830
TS4000 | TS4000 IS2 PERFIL ESTRUCTURA l=600 2 un | 92.79 | UN | 1 | 8015646012579
TS4001 | TS4001 IS2 PERFIL ESTRUCTURA l=800 2 un | 99.92 | UN | 1 | 8015646012586
TS4002 | TS4002 IS2 PERFIL ESTRUCTURA l=1000 2 un | 107.57 | UN | 1 | 8015646012593
TS4003 | TS4003 IS2 PERFIL ESTRUCTURA l=1200 2 un | 114.99 | UN | 1 | 8015646012609
TS4004 | TS4004 IS2 PERFIL ESTRUCTURA l=1600 2 un | 129.83 | UN | 1 | 8015646713094
TS6009 | N.2 RAILS FOR DOOR H=600MM 7035 | 44.64 | UN | 1 | 8015646753014
TS7009 | N.2 RAILS FOR DOOR H=700MM 7035 | 52.22 | UN | 1 | 8015646752956
TS8009 | N.2 RAILS FOR DOOR H=800MM 7035 | 59.83 | UN | 1 | 8015646752987
TT2015K | TT2015K Tejadilho proteção 200×150 SR | 93.41 | UN | 1 | 8015646736383
TT2015X | TT2015X Tejadilho proteção 200 × 150 l × | 168.18 | UN | 1 | 8015646775566
TT3015K | TT3015K Tejadilho proteção 300×150 SR | 100.56 | UN | 1 | 8015646736406
TT3015X | TT3015X Tejadilho proteção 300 × 150 l × | 176.14 | UN | 1 | 8015646775580
TT3020K | TT3020K Tejadilho proteção 300×200 SR | 103.3 | UN | 1 | 8015646736444
TT3020X | TT3020X Tejadilho proteção 300 × 200 l × | 186.89 | UN | 1 | 8015646775627
TT4015K | TT4015K Tejadilho proteção 400×150 SR | 110.37 | UN | 1 | 8015646736420
TT4015X | TT4015X Tejadilho proteção 400 × 150 l × | 190.83 | UN | 1 | 8015646775603
TT4020K | TT4020K Tejadilho proteção 400×200 SR | 120.28 | UN | 1 | 8015646736468
TT4020X | TT4020X Tejadilho proteção 400 × 200 l × | 216.22 | UN | 1 | 8015646775641
TT4025K | TT4025K Tejadilho proteção 400×250 SR | 113.19 | UN | 1 | 8015646736529
TT5020K | TT5020K Tejadilho proteção 500×200 SR | 145.39 | UN | 1 | 8015646736482
TT5020X | TT5020X Tejadilho proteção 500 × 200 l × | 232.25 | UN | 1 | 8015646775665
TT5025K | TT5025K Tejadilho proteção 500×250 SR | 160.22 | UN | 1 | 8015646736543
TT5025X | TT5025X Tejadilho proteção 500 × 250 l × | 240.24 | UN | 1 | 8015646775702
TT6020K | TT6020K Tejadilho proteção 600×200 SR | 165.13 | UN | 1 | 8015646736505
TT6020X | TT6020X Tejadilho proteção 600 × 200 l × | 248.25 | UN | 1 | 8015646775689
TT6025K | TT6025K Tejadilho proteção 600×250 SR | 182.48 | UN | 1 | 8015646736567
TT6025X | TT6025X Tejadilho proteção 600 × 250 l × | 265.58 | UN | 1 | 8015646775726
TT6030K | TT6030K Tejadilho proteção 600×300 SR | 194.61 | UN | 1 | 8015646736581
TT6030X | TT6030X Tejadilho proteção 600 × 300 l × | 278.97 | UN | 1 | 8015646775740
TT8030K | TT8030K Tejadilho proteção 800×300 SR | 214.42 | UN | 1 | 8015646736604
TT8030X | TT8030X Tejadilho proteção 800 × 300 l × | 306.96 | UN | 1 | 8015646775764
VA7910 | VA7910 RESIST. ANTI CONDENSAÇÃO PTC SR A | 194.85 | UN | 1 | 8015646748973
VA7915 | VA7915 RESIST. ANTI CONDENSAÇÃO PTC SR A | 244.19 | UN | 1 | 8015646748980
VA7930 | VA7930 Resistência anti condensação com | 115.17 | UN | 1 | 8015646748935
VA7950 | VA7950 Resistência anti condensação com | 122.78 | UN | 1 | 8015646748942
VA7975 | VA7975 Resistência anti condensação com | 162.33 | UN | 1 | 8015646748959
VA8300 | VA8300 RESIST. ANTI CONDENSAÇÃO PTC VENT | 512.91 | UN | 1 | 8015646748997
VS4235K | VS4235K Permutador calor ar-ar 230V ca p | 1905.45 | UN | 1 | 8015646747389
VS6285K | VS6285K Permutador calor ar-ar 230V ca p | 2567.73 | UN | 1 | 8015646747396
ZA4020 | ZA4020 Rodapé 100×400×200 | 116.09 | UN | 1 | 8015646014290
ZA4020X | ZA4020X Rodapé inox AISI 304 100 × 400 × | 240.24 | UN | 1 | 8015646775146
ZA4025 | ZA4025 Rodapé 100×400×250 | 118.41 | UN | 1 | 8015646014306
ZA5020X | ZA5020X Rodapé inox AISI 304 100 × 500 × | 280.2 | UN | 1 | 8015646775160
ZA5025X | ZA5025X Rodapé inox AISI 304 100 × 500 × | 300.3 | UN | 1 | 8015646775184
ZA6020X | ZA6020X Rodapé inox AISI 304 100 × 600 × | 320.36 | UN | 1 | 8015646775207
ZA6025 | ZA6025 Rodapé 100×600×250 | 145.39 | UN | 1 | 8015646014313
ZA6030 | ZA6030 Rodapé 100×600×300 | 155.44 | UN | 1 | 8015646014320
ZA6030X | ZA6030X Rodapé inox AISI 304 100 × 600 × | 387.06 | UN | 1 | 8015646775221
ZA8030 | ZA8030 Rodapé 100×800×300 | 157.8 | UN | 1 | 8015646034953
ZA8030X | ZA8030X Rodapé inox AISI 304 100 × 800 × | 433.74 | UN | 1 | 8015646775245
ZN0006 | ZN0006 IS2AM2 Tampas rod.ventilad.100x60 | 117.35 | UN | 1 | 8015646773197
ZN0008 | ZN0008 IS2AM2 Tampas rod.ventilad.100x80 | 143.91 | UN | 1 | 8015646773203
ZN0010 | ZN0010 IS2AM2 Tampas rod.ventilad.100x10 | 183.98 | UN | 1 | 8015646773210
ZN1000 | ZN1000 IS2AM2 Tampas rod.lat.-fro.100x10 | 83.91 | UN | 1 | 8015646772589
ZN1001 | ZN1001 IS2 Membrana refo.-apoio cabos P1 | 74.2 | UN | 1 | 8015646773081
ZN1002 | ZN1002 IS2AM2 Tampas rod.lat.-fro.200x10 | 148.73 | UN | 1 | 8015646773142
ZN1010 | ZN1010 IS2AM2 Cubos rodapé adicion. H100 | 45.71 | UN | 1 | 8015646773234
ZN1020 | ZN1020 IS2AM2 Cubo interm.estr.A1200H100 | 99.92 | UN | 1 | 8015646773227
ZN1040 | ZN1040 AM2IS2 Tampas esquinas rodapés 4 | 39.07 | UN | 1 | 8015646772947
ZN1200 | ZN1200 C2 Tampas rodapé frontais 100x120 | 102.35 | UN | 1 | 8015646772534
ZN3000 | ZN3000 IS2 Tampas rodapé frontais 100x30 | 42.89 | UN | 1 | 8015646772596
ZN4000 | ZN4000 IS2AM2 Tampas rod.lat.-fro.100x40 | 37.62 | UN | 1 | 8015646772602
ZN4001 | ZN4001 IS2 Bridas refu.-apoio cabos P=40 | 45.45 | UN | 1 | 8015646773043
ZN4002 | ZN4002 IS2AM2 Tampas rod.lat.-fro.200x40 | 67.98 | UN | 1 | 8015646773159
ZN5000 | ZN5000 IS2 Tampas rodapé laterais 100x50 | 46.84 | UN | 1 | 8015646773111
ZN5001 | ZN5001 IS2 Membrana refo.-apoio cabos P= | 50.19 | UN | 1 | 8015646773050
ZN5002 | ZN5002 IS2AM2 Tampas rod.lat.-fro.200x50 | 75.19 | UN | 1 | 8015646773166
ZN6000 | ZN6000 IS2AM2 Tampas rod.lat.-fro.100x60 | 46.48 | UN | 1 | 8015646773128
ZN6001 | ZN6001 IS2 Membrana refu.-apoio cabos P= | 55.91 | UN | 1 | 8015646773067
ZN6002 | ZN6002 IS2AM2 Tampas rod.lat.-fro.200x60 | 82.42 | UN | 1 | 8015646773173
ZN8000 | ZN8000 IS2AM2 Tampas rod.lat.-fro.100x80 | 57.68 | UN | 1 | 8015646773135
ZN8001 | ZN8001 IS2 Membrana refo.-apoio cabos P= | 63.66 | UN | 1 | 8015646773074
ZN8002 | ZN8002 IS2AM2 Tampas rod.lat.-fro.200x80 | 109.34 | UN | 1 | 8015646773180

## Sheet1
XT3N250 Disj 250 TMD R200 Im2000 3p FF
XT3N250 TMD R200 Im2000 4P F F N50%